## LiesMich
# Eingangsdaten
Stromverbrauch | TWh | Stromverbrauch nach Verbrauchstyp je Zone und Szenario
Fernwärmebedarf | TWh | Fernwärmeedarf nach Erzeugungstyp je Zone
Erzeugung EE | TWh | Erzeugung der Erneuerbaren Energie-Anlagen je Erzeugungstyp, Zone und Szenario
Handelskapazitäten | GW | Übertragungskapazität nach Im- und Export je Zone und Szenario
Lebensdauer | a | Lebensdauer je Technologie-Typ
Abschaltkosten | EUR/MW | Einmalige Abschaltkosten je Technologie-Typ
Annu. Investitionskosten | EUR/MWa | Annuitätitischen Investitionskosten je Technologie-Typ
Fixe Betriebskosten | EUR/MWa | Fixe Betriebskosten je Technologie-Typ
Variable Betriebskosten | EUR/MW | Variable Betriebskosten je Technologie-Typ, Bestandstyp und Zone
Brennstoffkosten | EUR/MWh | Brennstoffkosten je Technologie-Typ
CO2-Preis | EUR/ tCO2 | Emissionspreis auf CO2
# Kraftwerkspark
Leistung | GW | Installierte Leistung je Zone, Technologie-Typ und Szenario
Erzeugung | GWh | Erzeugte Strommenge je Zone, Technologie-Typ und Szenario
Verbrauch | GWh | Verbrauchte Strommenge je Zone, Technologie-Typ und Szenario
Strombedarfsdeckung | TWh | Strombedarfsdeckung je Zone getrennt nach Erzeugung und Verbrauch
Importsaldo | TWh | Importsaldo je Zone und Szenario
Verf. Leistung JHRL | GW | Verfügbare Einspeiseleistung zum Zeitpunkt der Jahreshöchstresiduallast je Zone und Technologie-Typ
Max. Leistung | GW | Maximale Einspeiseleistung je Zone und Technologie-Typ
Vollbenutzungsstunden | h | Vollbenutzungsstunden je Zone, Technologie-Typ und Szenario
# VS-Indikatoren
Indikatoren | h/a | VS-Indikator LOLE: Anzahl Stunden mit Stromunterdeckung in Deutschland je Szenario und Jahr
| GWh/a | VS-Indikator EENS: Unterdeckte Strommenge in Deutschland je Szenario und Jahr
| TWh | Importbeitrag: Für die Versorgungsicherheit notwendiger Import in Deutschland je Szenario und Jahr
| % | Autarkiegrad: Anteil stromautarker Stunden in Deutschland je Szenario und Jahr
Max. Importauslastung | % | Verteilung der maximale Auslastung der Übertragungskapazitäten über alle MC-Jahre je Zone und Jahr

## Stromverbrauch (TWh)
Zurück zur LiesMich
Szenario | Zone | Typ | 2025 | 2026 | 2027 | 2028 | 2029 | 2030 | 2031 | 2032 | 2033 | 2034 | 2035 | 2036 | 2037 | 2038 | 2039 | 2040
Zielszenario | Belgien | Öffentlicher Fern- und Nahverkehr | 1.812 | 1.91 | 2.008 | 2.106 | 2.204 | 2.302 | 2.392 | 2.474 | 2.557 | 2.639 | 2.721 | 2.804 | 2.886 | 2.968 | 3.051 | 3.133
Zielszenario | Belgien | Batterieelektrische Fahrzeuge | 1.516 | 1.848 | 2.18 | 2.513 | 2.844 | 3.176 | 3.628 | 4.204 | 4.781 | 5.357 | 5.933 | 6.51 | 7.086 | 7.662 | 8.239 | 8.815
Zielszenario | Belgien | Gebaeude | 11.946 | 11.408 | 10.609 | 9.809 | 9.009 | 8.204 | 7.698 | 7.535 | 7.372 | 7.209 | 7.041 | 6.874 | 6.711 | 6.548 | 6.386 | 6.221
Zielszenario | Belgien | Gewerbe Handel Dienstleistungen | 13.552 | 13.499 | 13.423 | 13.347 | 13.272 | 13.196 | 13.16 | 13.165 | 13.17 | 13.175 | 13.18 | 13.185 | 13.19 | 13.195 | 13.2 | 13.205
Zielszenario | Belgien | Industrie | 36.849 | 37.837 | 39.236 | 40.634 | 42.033 | 43.431 | 44.17 | 44.239 | 44.308 | 44.377 | 44.446 | 44.515 | 44.584 | 44.653 | 44.722 | 44.791
Zielszenario | Belgien | Netzverluste | 3.509 | 3.568 | 3.639 | 3.711 | 3.783 | 3.855 | 3.952 | 4.082 | 4.212 | 4.342 | 4.473 | 4.604 | 4.733 | 4.858 | 4.986 | 5.117
Zielszenario | Belgien | Private Haushalte | 12.549 | 12.564 | 12.585 | 12.605 | 12.626 | 12.646 | 12.636 | 12.594 | 12.552 | 12.509 | 12.467 | 12.425 | 12.383 | 12.34 | 12.298 | 12.256
Zielszenario | Belgien | Power-to-Gas | 0.247 | 0.518 | 0.905 | 1.291 | 1.677 | 2.063 | 3.383 | 5.771 | 8.159 | 10.553 | 12.976 | 15.403 | 17.806 | 20.151 | 22.549 | 25.004
Zielszenario | Belgien | Power-to-Heat Fernwärme | 0.143 | 0.252 | 0.354 | 0.455 | 0.568 | 0.669 | 0.761 | 0.83 | 0.902 | 0.973 | 1.05 | 1.092 | 1.13 | 1.134 | 1.153 | 1.172
Zielszenario | Belgien | Rechenzentren | 2.896 | 2.947 | 3.019 | 3.092 | 3.164 | 3.236 | 3.291 | 3.33 | 3.368 | 3.407 | 3.445 | 3.484 | 3.522 | 3.561 | 3.599 | 3.638
Zielszenario | Belgien | Sonstige | 0.17 | 0.266 | 0.402 | 0.538 | 0.674 | 0.81 | 0.878 | 0.878 | 0.878 | 0.878 | 0.878 | 0.878 | 0.878 | 0.878 | 0.878 | 0.878
Verzögerte Energiewende Szenario | Belgien | Öffentlicher Fern- und Nahverkehr | 1.812 | 1.91 | 2.008 | 2.106 | 2.204 | 2.302 | 2.392 | 2.474 | 2.557 | 2.639 | 2.721 | 2.804 | 2.886 | 2.968 | 3.051 | 3.133
Verzögerte Energiewende Szenario | Belgien | Batterieelektrische Fahrzeuge | 1.022 | 1.184 | 1.516 | 1.848 | 2.18 | 2.513 | 2.844 | 3.176 | 3.628 | 4.204 | 4.781 | 5.357 | 5.933 | 6.51 | 7.086 | 7.662
Verzögerte Energiewende Szenario | Belgien | Gebaeude | 11.946 | 11.408 | 10.609 | 9.809 | 9.009 | 8.204 | 7.698 | 7.535 | 7.372 | 7.209 | 7.041 | 6.874 | 6.711 | 6.548 | 6.386 | 6.221
Verzögerte Energiewende Szenario | Belgien | Gewerbe Handel Dienstleistungen | 13.552 | 13.499 | 13.423 | 13.347 | 13.272 | 13.196 | 13.16 | 13.165 | 13.17 | 13.175 | 13.18 | 13.185 | 13.19 | 13.195 | 13.2 | 13.205
Verzögerte Energiewende Szenario | Belgien | Industrie | 36.849 | 37.837 | 39.236 | 40.634 | 42.033 | 43.431 | 44.17 | 44.239 | 44.308 | 44.377 | 44.446 | 44.515 | 44.584 | 44.653 | 44.722 | 44.791
Verzögerte Energiewende Szenario | Belgien | Netzverluste | 3.471 | 3.511 | 3.574 | 3.641 | 3.712 | 3.784 | 3.837 | 3.871 | 3.951 | 4.081 | 4.211 | 4.341 | 4.472 | 4.603 | 4.732 | 4.857
Verzögerte Energiewende Szenario | Belgien | Private Haushalte | 12.549 | 12.564 | 12.585 | 12.605 | 12.626 | 12.646 | 12.636 | 12.594 | 12.552 | 12.509 | 12.467 | 12.425 | 12.383 | 12.34 | 12.298 | 12.256
Verzögerte Energiewende Szenario | Belgien | Power-to-Gas | 0.007 | 0.086 | 0.247 | 0.518 | 0.905 | 1.291 | 1.677 | 2.063 | 3.383 | 5.771 | 8.159 | 10.553 | 12.976 | 15.403 | 17.806 | 20.151
Verzögerte Energiewende Szenario | Belgien | Power-to-Heat Fernwärme | 0 | 0.039 | 0.143 | 0.252 | 0.354 | 0.455 | 0.568 | 0.669 | 0.761 | 0.83 | 0.902 | 0.973 | 1.05 | 1.092 | 1.13 | 1.134
Verzögerte Energiewende Szenario | Belgien | Rechenzentren | 2.896 | 2.947 | 3.019 | 3.092 | 3.164 | 3.236 | 3.291 | 3.33 | 3.368 | 3.407 | 3.445 | 3.484 | 3.522 | 3.561 | 3.599 | 3.638
Verzögerte Energiewende Szenario | Belgien | Sonstige | 0.17 | 0.266 | 0.402 | 0.538 | 0.674 | 0.81 | 0.878 | 0.878 | 0.878 | 0.878 | 0.878 | 0.878 | 0.878 | 0.878 | 0.878 | 0.878
Zielszenario | Deutschland | Öffentlicher Fern- und Nahverkehr | 14.364 | 15.213 | 16.063 | 16.913 | 17.762 | 18.612 | 19.188 | 19.489 | 19.789 | 20.09 | 20.39 | 20.691 | 20.992 | 21.292 | 21.593 | 21.893
Zielszenario | Deutschland | Batterieelektrische Fahrzeuge | 10.426 | 16.594 | 24.67 | 34.308 | 45.539 | 58.3 | 70.525 | 81.766 | 93.839 | 106.734 | 120.478 | 130.111 | 135.178 | 139.903 | 144.427 | 148.676
Zielszenario | Deutschland | Gebaeude | 39.374 | 43.374 | 48.8 | 55.114 | 62.317 | 70.407 | 77.699 | 83.755 | 90.071 | 96.648 | 103.48 | 108.956 | 112.676 | 116.135 | 119.334 | 122.27
Zielszenario | Deutschland | Gewerbe Handel Dienstleistungen | 99.923 | 99.555 | 99.035 | 98.514 | 97.993 | 97.473 | 97.271 | 97.392 | 97.514 | 97.635 | 97.756 | 97.877 | 97.999 | 98.12 | 98.241 | 98.362
Zielszenario | Deutschland | Industrie | 214.84 | 218.462 | 223.579 | 228.697 | 233.814 | 238.952 | 244.891 | 251.578 | 258.266 | 264.954 | 271.66 | 278.389 | 285.078 | 291.767 | 298.456 | 305.161
Zielszenario | Deutschland | Netzverluste | 26.682 | 27.831 | 29.307 | 30.958 | 32.812 | 34.835 | 36.873 | 38.903 | 41.064 | 43.373 | 45.833 | 48.011 | 49.885 | 51.779 | 53.559 | 55.417
Zielszenario | Deutschland | Private Haushalte | 97.63 | 96.073 | 93.854 | 91.636 | 89.417 | 87.199 | 85.41 | 84.069 | 82.728 | 81.387 | 80.046 | 78.705 | 77.364 | 76.023 | 74.682 | 73.341
Zielszenario | Deutschland | Power-to-Gas | 2.306 | 6.228 | 11.899 | 18.588 | 26.308 | 35.066 | 45.182 | 57.592 | 71.553 | 87.013 | 104.091 | 122.188 | 141.449 | 161.769 | 180.55 | 201.165
Zielszenario | Deutschland | Power-to-Heat Fernwärme | 5.577 | 9.574 | 13.576 | 17.375 | 21.425 | 25.145 | 28.243 | 30.31 | 32.167 | 34.214 | 36.309 | 37.57 | 38.397 | 39.15 | 39.769 | 40.518
Zielszenario | Deutschland | Rechenzentren | 11.638 | 12.371 | 13.407 | 14.443 | 15.48 | 16.516 | 17.137 | 17.337 | 17.537 | 17.738 | 17.938 | 18.139 | 18.339 | 18.54 | 18.74 | 18.941
Zielszenario | Deutschland | Sonstige | 0 | 0 | 0 | 0 | 0 | 0 | 0 | 0 | 0 | 0 | 0 | 0 | 0 | 0 | 0 | 0
Verzögerte Energiewende Szenario | Deutschland | Öffentlicher Fern- und Nahverkehr | 14.364 | 15.213 | 16.063 | 16.913 | 17.762 | 18.612 | 19.188 | 19.489 | 19.789 | 20.09 | 20.39 | 20.691 | 20.992 | 21.292 | 21.593 | 21.893
Verzögerte Energiewende Szenario | Deutschland | Batterieelektrische Fahrzeuge | 3.769 | 5.808 | 10.426 | 16.594 | 24.67 | 34.308 | 45.539 | 58.3 | 70.525 | 81.766 | 93.839 | 106.734 | 120.478 | 130.111 | 135.178 | 139.903
Verzögerte Energiewende Szenario | Deutschland | Gebaeude | 39.374 | 43.374 | 48.8 | 55.114 | 62.317 | 70.407 | 77.699 | 83.755 | 90.071 | 96.648 | 103.48 | 108.956 | 112.676 | 116.135 | 119.334 | 122.27
Verzögerte Energiewende Szenario | Deutschland | Gewerbe Handel Dienstleistungen | 99.923 | 99.555 | 99.035 | 98.514 | 97.993 | 97.473 | 97.271 | 97.392 | 97.514 | 97.635 | 97.756 | 97.877 | 97.999 | 98.12 | 98.241 | 98.362
Verzögerte Energiewende Szenario | Deutschland | Industrie | 214.84 | 218.462 | 223.579 | 228.697 | 233.814 | 238.952 | 244.891 | 251.578 | 258.266 | 264.954 | 271.66 | 278.389 | 285.078 | 291.767 | 298.456 | 305.161
Verzögerte Energiewende Szenario | Deutschland | Netzverluste | 25.901 | 26.515 | 27.595 | 28.921 | 30.493 | 32.241 | 34.147 | 36.151 | 38.18 | 40.238 | 42.428 | 44.681 | 46.972 | 49.039 | 50.885 | 52.752
Verzögerte Energiewende Szenario | Deutschland | Private Haushalte | 97.63 | 96.073 | 93.854 | 91.636 | 89.417 | 87.199 | 85.41 | 84.069 | 82.728 | 81.387 | 80.046 | 78.705 | 77.364 | 76.023 | 74.682 | 73.341
Verzögerte Energiewende Szenario | Deutschland | Power-to-Gas | 0 | 0.474 | 2.306 | 6.228 | 11.899 | 18.588 | 26.308 | 35.066 | 45.182 | 57.592 | 71.553 | 87.013 | 104.091 | 122.188 | 141.449 | 161.769
Verzögerte Energiewende Szenario | Deutschland | Power-to-Heat Fernwärme | 0.02 | 1.642 | 5.577 | 9.574 | 13.576 | 17.375 | 21.425 | 25.145 | 28.243 | 30.31 | 32.167 | 34.214 | 36.309 | 37.57 | 38.397 | 39.15
Verzögerte Energiewende Szenario | Deutschland | Rechenzentren | 11.638 | 12.371 | 13.407 | 14.443 | 15.48 | 16.516 | 17.137 | 17.337 | 17.537 | 17.738 | 17.938 | 18.139 | 18.339 | 18.54 | 18.74 | 18.941
Verzögerte Energiewende Szenario | Deutschland | Sonstige | 0 | 0 | 0 | 0 | 0 | 0 | 0 | 0 | 0 | 0 | 0 | 0 | 0 | 0 | 0 | 0
Zielszenario | Dänemark Ost | Öffentlicher Fern- und Nahverkehr | 1.133 | 1.193 | 1.253 | 1.312 | 1.372 | 1.432 | 1.485 | 1.529 | 1.573 | 1.618 | 1.662 | 1.707 | 1.751 | 1.796 | 1.84 | 1.885
Zielszenario | Dänemark Ost | Batterieelektrische Fahrzeuge | 0.709 | 0.866 | 1.022 | 1.179 | 1.335 | 1.491 | 1.634 | 1.761 | 1.889 | 2.017 | 2.145 | 2.273 | 2.401 | 2.529 | 2.657 | 2.785
Zielszenario | Dänemark Ost | Gebaeude | 3.231 | 3.089 | 2.913 | 2.737 | 2.562 | 2.401 | 2.291 | 2.221 | 2.151 | 2.082 | 2.034 | 1.987 | 1.916 | 1.844 | 1.773 | 1.721
Zielszenario | Dänemark Ost | Gewerbe Handel Dienstleistungen | 3.887 | 3.937 | 4.008 | 4.078 | 4.149 | 4.219 | 4.253 | 4.251 | 4.248 | 4.245 | 4.242 | 4.239 | 4.237 | 4.234 | 4.231 | 4.228
Zielszenario | Dänemark Ost | Industrie | 1.95 | 2.043 | 2.174 | 2.305 | 2.437 | 2.57 | 2.623 | 2.592 | 2.56 | 2.529 | 2.503 | 2.477 | 2.446 | 2.414 | 2.383 | 2.356
Zielszenario | Dänemark Ost | Netzverluste | 0.952 | 1.019 | 1.1 | 1.18 | 1.262 | 1.555 | 1.814 | 1.88 | 1.963 | 2.062 | 2.147 | 2.234 | 2.316 | 2.399 | 2.48 | 2.556
Zielszenario | Dänemark Ost | Private Haushalte | 3.09 | 3.159 | 3.258 | 3.357 | 3.455 | 3.554 | 3.599 | 3.587 | 3.575 | 3.564 | 3.552 | 3.541 | 3.529 | 3.517 | 3.506 | 3.494
Zielszenario | Dänemark Ost | Power-to-Gas | 0 | 0 | 0 | 0 | 0 | 3.586 | 7.408 | 8.395 | 9.666 | 11.186 | 12.476 | 13.821 | 15.145 | 16.475 | 17.774 | 18.978
Zielszenario | Dänemark Ost | Power-to-Heat Fernwärme | 0.759 | 1.163 | 1.547 | 1.928 | 2.329 | 2.831 | 2.907 | 2.876 | 2.858 | 2.863 | 2.83 | 2.768 | 2.67 | 2.588 | 2.506 | 2.406
Zielszenario | Dänemark Ost | Rechenzentren | 1.325 | 1.45 | 1.626 | 1.802 | 1.978 | 2.154 | 2.255 | 2.282 | 2.308 | 2.334 | 2.361 | 2.387 | 2.413 | 2.44 | 2.466 | 2.493
Zielszenario | Dänemark Ost | Sonstige | 0.589 | 0.952 | 1.464 | 1.976 | 2.488 | 2.999 | 3.316 | 3.439 | 3.563 | 3.686 | 3.809 | 3.932 | 4.055 | 4.179 | 4.302 | 4.425
Verzögerte Energiewende Szenario | Dänemark Ost | Öffentlicher Fern- und Nahverkehr | 1.133 | 1.193 | 1.253 | 1.312 | 1.372 | 1.432 | 1.485 | 1.529 | 1.573 | 1.618 | 1.662 | 1.707 | 1.751 | 1.796 | 1.84 | 1.885
Verzögerte Energiewende Szenario | Dänemark Ost | Batterieelektrische Fahrzeuge | 0.476 | 0.553 | 0.709 | 0.866 | 1.022 | 1.179 | 1.335 | 1.491 | 1.634 | 1.761 | 1.889 | 2.017 | 2.145 | 2.273 | 2.401 | 2.529
Verzögerte Energiewende Szenario | Dänemark Ost | Gebaeude | 3.231 | 3.089 | 2.913 | 2.737 | 2.562 | 2.401 | 2.291 | 2.221 | 2.151 | 2.082 | 2.034 | 1.987 | 1.916 | 1.844 | 1.773 | 1.721
Verzögerte Energiewende Szenario | Dänemark Ost | Gewerbe Handel Dienstleistungen | 3.887 | 3.937 | 4.008 | 4.078 | 4.149 | 4.219 | 4.253 | 4.251 | 4.248 | 4.245 | 4.242 | 4.239 | 4.237 | 4.234 | 4.231 | 4.228
Verzögerte Energiewende Szenario | Dänemark Ost | Industrie | 1.95 | 2.043 | 2.174 | 2.305 | 2.437 | 2.57 | 2.623 | 2.592 | 2.56 | 2.529 | 2.503 | 2.477 | 2.446 | 2.414 | 2.383 | 2.356
Verzögerte Energiewende Szenario | Dänemark Ost | Netzverluste | 0.908 | 0.956 | 1.037 | 1.119 | 1.199 | 1.281 | 1.341 | 1.587 | 1.823 | 1.889 | 1.974 | 2.074 | 2.158 | 2.243 | 2.324 | 2.409
Verzögerte Energiewende Szenario | Dänemark Ost | Private Haushalte | 3.09 | 3.159 | 3.258 | 3.357 | 3.455 | 3.554 | 3.599 | 3.587 | 3.575 | 3.564 | 3.552 | 3.541 | 3.529 | 3.517 | 3.506 | 3.494
Verzögerte Energiewende Szenario | Dänemark Ost | Power-to-Gas | 0 | 0 | 0 | 0 | 0 | 0 | 0 | 3.586 | 7.408 | 8.395 | 9.666 | 11.186 | 12.476 | 13.821 | 15.145 | 16.475
Verzögerte Energiewende Szenario | Dänemark Ost | Power-to-Heat Fernwärme | 0.216 | 0.37 | 0.759 | 1.163 | 1.547 | 1.928 | 2.329 | 2.831 | 2.907 | 2.876 | 2.858 | 2.863 | 2.83 | 2.768 | 2.67 | 2.588
Verzögerte Energiewende Szenario | Dänemark Ost | Rechenzentren | 1.325 | 1.45 | 1.626 | 1.802 | 1.978 | 2.154 | 2.255 | 2.282 | 2.308 | 2.334 | 2.361 | 2.387 | 2.413 | 2.44 | 2.466 | 2.493
Verzögerte Energiewende Szenario | Dänemark Ost | Sonstige | 0.589 | 0.952 | 1.464 | 1.976 | 2.488 | 2.999 | 3.316 | 3.439 | 3.563 | 3.686 | 3.809 | 3.932 | 4.055 | 4.179 | 4.302 | 4.425
Zielszenario | Dänemark West | Öffentlicher Fern- und Nahverkehr | 0.08 | 0.086 | 0.092 | 0.098 | 0.104 | 0.11 | 0.117 | 0.126 | 0.134 | 0.143 | 0.152 | 0.161 | 0.169 | 0.178 | 0.187 | 0.195
Zielszenario | Dänemark West | Batterieelektrische Fahrzeuge | 0.903 | 1.103 | 1.302 | 1.501 | 1.7 | 1.898 | 2.075 | 2.225 | 2.376 | 2.526 | 2.677 | 2.828 | 2.978 | 3.129 | 3.279 | 3.43
Zielszenario | Dänemark West | Gebaeude | 3.158 | 3.058 | 2.887 | 2.716 | 2.545 | 2.36 | 2.224 | 2.157 | 2.09 | 2.023 | 1.934 | 1.844 | 1.779 | 1.713 | 1.648 | 1.563
Zielszenario | Dänemark West | Gewerbe Handel Dienstleistungen | 4.501 | 4.521 | 4.549 | 4.577 | 4.606 | 4.634 | 4.664 | 4.696 | 4.728 | 4.76 | 4.791 | 4.823 | 4.855 | 4.887 | 4.919 | 4.951
Zielszenario | Dänemark West | Industrie | 4.5 | 4.769 | 5.15 | 5.531 | 5.911 | 6.29 | 6.486 | 6.498 | 6.511 | 6.523 | 6.531 | 6.538 | 6.55 | 6.563 | 6.575 | 6.583
Zielszenario | Dänemark West | Netzverluste | 1.107 | 1.192 | 1.292 | 1.391 | 1.491 | 2.28 | 3.048 | 3.292 | 3.616 | 4.013 | 4.343 | 4.687 | 5.023 | 5.361 | 5.689 | 5.992
Zielszenario | Dänemark West | Private Haushalte | 3.608 | 3.689 | 3.805 | 3.92 | 4.035 | 4.151 | 4.203 | 4.189 | 4.176 | 4.162 | 4.149 | 4.135 | 4.121 | 4.108 | 4.094 | 4.081
Zielszenario | Dänemark West | Power-to-Gas | 0 | 0 | 0 | 0 | 0 | 11.949 | 24.544 | 28.563 | 34.009 | 40.698 | 46.268 | 52.11 | 57.82 | 63.567 | 69.151 | 74.3
Zielszenario | Dänemark West | Power-to-Heat Fernwärme | 0.921 | 1.411 | 1.876 | 2.314 | 2.767 | 3.361 | 3.45 | 3.417 | 3.362 | 3.332 | 3.295 | 3.224 | 3.109 | 2.984 | 2.86 | 2.745
Zielszenario | Dänemark West | Rechenzentren | 1.031 | 1.128 | 1.265 | 1.401 | 1.538 | 1.675 | 1.754 | 1.775 | 1.795 | 1.816 | 1.836 | 1.857 | 1.877 | 1.898 | 1.918 | 1.939
Zielszenario | Dänemark West | Sonstige | 0.688 | 1.112 | 1.71 | 2.307 | 2.905 | 3.503 | 3.873 | 4.017 | 4.161 | 4.305 | 4.448 | 4.592 | 4.736 | 4.88 | 5.024 | 5.168
Verzögerte Energiewende Szenario | Dänemark West | Öffentlicher Fern- und Nahverkehr | 0.08 | 0.086 | 0.092 | 0.098 | 0.104 | 0.11 | 0.117 | 0.126 | 0.134 | 0.143 | 0.152 | 0.161 | 0.169 | 0.178 | 0.187 | 0.195
Verzögerte Energiewende Szenario | Dänemark West | Batterieelektrische Fahrzeuge | 0.606 | 0.704 | 0.903 | 1.103 | 1.302 | 1.501 | 1.7 | 1.898 | 2.075 | 2.225 | 2.376 | 2.526 | 2.677 | 2.828 | 2.978 | 3.129
Verzögerte Energiewende Szenario | Dänemark West | Gebaeude | 3.158 | 3.058 | 2.887 | 2.716 | 2.545 | 2.36 | 2.224 | 2.157 | 2.09 | 2.023 | 1.934 | 1.844 | 1.779 | 1.713 | 1.648 | 1.563
Verzögerte Energiewende Szenario | Dänemark West | Gewerbe Handel Dienstleistungen | 4.501 | 4.521 | 4.549 | 4.577 | 4.606 | 4.634 | 4.664 | 4.696 | 4.728 | 4.76 | 4.791 | 4.823 | 4.855 | 4.887 | 4.919 | 4.951
Verzögerte Energiewende Szenario | Dänemark West | Industrie | 4.5 | 4.769 | 5.15 | 5.531 | 5.911 | 6.29 | 6.486 | 6.498 | 6.511 | 6.523 | 6.531 | 6.538 | 6.55 | 6.563 | 6.575 | 6.583
Verzögerte Energiewende Szenario | Dänemark West | Netzverluste | 1.052 | 1.114 | 1.215 | 1.317 | 1.417 | 1.515 | 1.586 | 2.322 | 3.063 | 3.307 | 3.63 | 4.025 | 4.357 | 4.703 | 5.039 | 5.375
Verzögerte Energiewende Szenario | Dänemark West | Private Haushalte | 3.608 | 3.689 | 3.805 | 3.92 | 4.035 | 4.151 | 4.203 | 4.189 | 4.176 | 4.162 | 4.149 | 4.135 | 4.121 | 4.108 | 4.094 | 4.081
Verzögerte Energiewende Szenario | Dänemark West | Power-to-Gas | 0 | 0 | 0 | 0 | 0 | 0 | 0 | 11.949 | 24.544 | 28.563 | 34.009 | 40.698 | 46.268 | 52.11 | 57.82 | 63.567
Verzögerte Energiewende Szenario | Dänemark West | Power-to-Heat Fernwärme | 0.262 | 0.449 | 0.921 | 1.411 | 1.876 | 2.314 | 2.767 | 3.361 | 3.45 | 3.417 | 3.362 | 3.332 | 3.295 | 3.224 | 3.109 | 2.984
Verzögerte Energiewende Szenario | Dänemark West | Rechenzentren | 1.031 | 1.128 | 1.265 | 1.401 | 1.538 | 1.675 | 1.754 | 1.775 | 1.795 | 1.816 | 1.836 | 1.857 | 1.877 | 1.898 | 1.918 | 1.939
Verzögerte Energiewende Szenario | Dänemark West | Sonstige | 0.688 | 1.112 | 1.71 | 2.307 | 2.905 | 3.503 | 3.873 | 4.017 | 4.161 | 4.305 | 4.448 | 4.592 | 4.736 | 4.88 | 5.024 | 5.168
Zielszenario | Finnland | Öffentlicher Fern- und Nahverkehr | 1 | 1.059 | 1.117 | 1.176 | 1.234 | 1.293 | 1.347 | 1.398 | 1.449 | 1.5 | 1.55 | 1.601 | 1.652 | 1.703 | 1.754 | 1.804
Zielszenario | Finnland | Batterieelektrische Fahrzeuge | 1.238 | 1.511 | 1.783 | 2.055 | 2.327 | 2.599 | 2.982 | 3.481 | 3.981 | 4.481 | 4.98 | 5.48 | 5.98 | 6.479 | 6.979 | 7.479
Zielszenario | Finnland | Gebaeude | 20.346 | 22.397 | 25.299 | 28.201 | 31.103 | 34.009 | 35.049 | 34.233 | 33.417 | 32.601 | 31.791 | 30.977 | 30.161 | 29.345 | 28.528 | 27.712
Zielszenario | Finnland | Gewerbe Handel Dienstleistungen | 7.377 | 7.252 | 7.076 | 6.9 | 6.723 | 6.547 | 6.437 | 6.395 | 6.353 | 6.311 | 6.269 | 6.227 | 6.184 | 6.142 | 6.1 | 6.058
Zielszenario | Finnland | Industrie | 30.638 | 31.842 | 33.543 | 35.244 | 36.945 | 38.646 | 39.577 | 39.732 | 39.888 | 40.044 | 40.199 | 40.355 | 40.511 | 40.667 | 40.822 | 40.978
Zielszenario | Finnland | Netzverluste | 2.875 | 3.175 | 3.576 | 3.978 | 4.378 | 4.78 | 5.186 | 5.617 | 6.047 | 6.483 | 6.904 | 7.346 | 7.782 | 8.199 | 8.643 | 9.046
Zielszenario | Finnland | Private Haushalte | 7.595 | 7.689 | 7.823 | 7.957 | 8.09 | 8.224 | 8.263 | 8.204 | 8.145 | 8.086 | 8.027 | 7.968 | 7.909 | 7.85 | 7.791 | 7.732
Zielszenario | Finnland | Power-to-Gas | 1.458 | 3.095 | 5.434 | 7.767 | 10.108 | 12.431 | 18.63 | 29.312 | 39.951 | 50.78 | 61.2 | 72.167 | 83.046 | 93.359 | 104.462 | 114.418
Zielszenario | Finnland | Power-to-Heat Fernwärme | 2.397 | 3.6 | 4.785 | 5.986 | 7.124 | 8.35 | 8.999 | 9.074 | 9.159 | 9.239 | 9.289 | 9.405 | 9.426 | 9.463 | 9.489 | 9.515
Zielszenario | Finnland | Rechenzentren | 5.748 | 6.281 | 7.035 | 7.789 | 8.543 | 9.297 | 9.732 | 9.846 | 9.96 | 10.074 | 10.187 | 10.301 | 10.415 | 10.529 | 10.643 | 10.757
Zielszenario | Finnland | Sonstige | 2.913 | 4.404 | 6.506 | 8.608 | 10.71 | 12.812 | 14.58 | 16.017 | 17.455 | 18.892 | 20.329 | 21.767 | 23.204 | 24.641 | 26.079 | 27.516
Verzögerte Energiewende Szenario | Finnland | Öffentlicher Fern- und Nahverkehr | 1 | 1.059 | 1.117 | 1.176 | 1.234 | 1.293 | 1.347 | 1.398 | 1.449 | 1.5 | 1.55 | 1.601 | 1.652 | 1.703 | 1.754 | 1.804
Verzögerte Energiewende Szenario | Finnland | Batterieelektrische Fahrzeuge | 0.834 | 0.966 | 1.238 | 1.511 | 1.783 | 2.055 | 2.327 | 2.599 | 2.982 | 3.481 | 3.981 | 4.481 | 4.98 | 5.48 | 5.98 | 6.479
Verzögerte Energiewende Szenario | Finnland | Gebaeude | 20.346 | 22.397 | 25.299 | 28.201 | 31.103 | 34.009 | 35.049 | 34.233 | 33.417 | 32.601 | 31.791 | 30.977 | 30.161 | 29.345 | 28.528 | 27.712
Verzögerte Energiewende Szenario | Finnland | Gewerbe Handel Dienstleistungen | 7.377 | 7.252 | 7.076 | 6.9 | 6.723 | 6.547 | 6.437 | 6.395 | 6.353 | 6.311 | 6.269 | 6.227 | 6.184 | 6.142 | 6.1 | 6.058
Verzögerte Energiewende Szenario | Finnland | Industrie | 30.638 | 31.842 | 33.543 | 35.244 | 36.945 | 38.646 | 39.577 | 39.732 | 39.888 | 40.044 | 40.199 | 40.355 | 40.511 | 40.667 | 40.822 | 40.978
Verzögerte Energiewende Szenario | Finnland | Netzverluste | 2.747 | 2.976 | 3.33 | 3.707 | 4.109 | 4.511 | 4.792 | 4.958 | 5.246 | 5.677 | 6.107 | 6.543 | 6.964 | 7.406 | 7.842 | 8.259
Verzögerte Energiewende Szenario | Finnland | Private Haushalte | 7.595 | 7.689 | 7.823 | 7.957 | 8.09 | 8.224 | 8.263 | 8.204 | 8.145 | 8.086 | 8.027 | 7.968 | 7.909 | 7.85 | 7.791 | 7.732
Verzögerte Energiewende Szenario | Finnland | Power-to-Gas | 0.009 | 0.485 | 1.458 | 3.095 | 5.434 | 7.767 | 10.108 | 12.431 | 18.63 | 29.312 | 39.951 | 50.78 | 61.2 | 72.167 | 83.046 | 93.359
Verzögerte Energiewende Szenario | Finnland | Power-to-Heat Fernwärme | 0.655 | 1.19 | 2.397 | 3.6 | 4.785 | 5.986 | 7.124 | 8.35 | 8.999 | 9.074 | 9.159 | 9.239 | 9.289 | 9.405 | 9.426 | 9.463
Verzögerte Energiewende Szenario | Finnland | Rechenzentren | 5.748 | 6.281 | 7.035 | 7.789 | 8.543 | 9.297 | 9.732 | 9.846 | 9.96 | 10.074 | 10.187 | 10.301 | 10.415 | 10.529 | 10.643 | 10.757
Verzögerte Energiewende Szenario | Finnland | Sonstige | 2.913 | 4.404 | 6.506 | 8.608 | 10.71 | 12.812 | 14.58 | 16.017 | 17.455 | 18.892 | 20.329 | 21.767 | 23.204 | 24.641 | 26.079 | 27.516
Zielszenario | Frankreich | Öffentlicher Fern- und Nahverkehr | 13.894 | 14.493 | 15.092 | 15.692 | 16.291 | 16.89 | 17.448 | 17.963 | 18.478 | 18.994 | 19.509 | 20.024 | 20.54 | 21.055 | 21.57 | 22.085
Zielszenario | Frankreich | Batterieelektrische Fahrzeuge | 12.113 | 14.781 | 17.452 | 20.125 | 22.801 | 25.479 | 28.796 | 32.783 | 36.777 | 40.773 | 44.77 | 48.775 | 52.777 | 56.78 | 60.795 | 64.8
Zielszenario | Frankreich | Gebaeude | 112.831 | 107.903 | 100.817 | 93.73 | 86.644 | 79.541 | 74.433 | 71.835 | 69.236 | 66.637 | 64.007 | 61.372 | 58.777 | 56.181 | 53.586 | 50.971
Zielszenario | Frankreich | Gewerbe Handel Dienstleistungen | 96.993 | 96.548 | 95.917 | 95.287 | 94.656 | 94.026 | 93.275 | 92.402 | 91.53 | 90.657 | 89.784 | 88.912 | 88.039 | 87.166 | 86.293 | 85.421
Zielszenario | Frankreich | Industrie | 110.884 | 116.463 | 124.374 | 132.285 | 140.197 | 148.111 | 153.028 | 154.877 | 156.726 | 158.576 | 160.425 | 162.277 | 164.127 | 165.976 | 167.825 | 169.674
Zielszenario | Frankreich | Netzverluste | 36.771 | 37.354 | 37.997 | 38.646 | 39.291 | 39.937 | 41.038 | 42.637 | 44.229 | 45.823 | 47.417 | 49.025 | 50.66 | 52.248 | 53.886 | 55.5
Zielszenario | Frankreich | Private Haushalte | 81.29 | 80.862 | 80.252 | 79.643 | 79.034 | 78.424 | 77.676 | 76.783 | 75.89 | 74.997 | 74.104 | 73.212 | 72.319 | 71.426 | 70.533 | 69.64
Zielszenario | Frankreich | Power-to-Gas | 1.631 | 3.453 | 6.021 | 8.594 | 11.168 | 13.745 | 23.317 | 40.027 | 56.677 | 73.415 | 90.023 | 106.833 | 123.594 | 139.918 | 156.775 | 173.365
Zielszenario | Frankreich | Power-to-Heat Fernwärme | 2.883 | 4.662 | 6.422 | 8.264 | 10.038 | 11.849 | 12.986 | 13.401 | 13.775 | 14.085 | 14.554 | 14.982 | 15.748 | 16.391 | 17.09 | 17.795
Zielszenario | Frankreich | Rechenzentren | 11.643 | 11.918 | 12.307 | 12.697 | 13.086 | 13.475 | 13.751 | 13.912 | 14.073 | 14.234 | 14.395 | 14.555 | 14.716 | 14.877 | 15.038 | 15.199
Zielszenario | Frankreich | Sonstige | 0.435 | 0.572 | 0.766 | 0.959 | 1.153 | 1.346 | 1.478 | 1.547 | 1.617 | 1.686 | 1.756 | 1.825 | 1.895 | 1.964 | 2.034 | 2.103
Verzögerte Energiewende Szenario | Frankreich | Öffentlicher Fern- und Nahverkehr | 13.894 | 14.493 | 15.092 | 15.692 | 16.291 | 16.89 | 17.448 | 17.963 | 18.478 | 18.994 | 19.509 | 20.024 | 20.54 | 21.055 | 21.57 | 22.085
Verzögerte Energiewende Szenario | Frankreich | Batterieelektrische Fahrzeuge | 8.154 | 9.45 | 12.113 | 14.781 | 17.452 | 20.125 | 22.801 | 25.479 | 28.796 | 32.783 | 36.777 | 40.773 | 44.77 | 48.775 | 52.777 | 56.78
Verzögerte Energiewende Szenario | Frankreich | Gebaeude | 112.831 | 107.903 | 100.817 | 93.73 | 86.644 | 79.541 | 74.433 | 71.835 | 69.236 | 66.637 | 64.007 | 61.372 | 58.777 | 56.181 | 53.586 | 50.971
Verzögerte Energiewende Szenario | Frankreich | Gewerbe Handel Dienstleistungen | 96.993 | 96.548 | 95.917 | 95.287 | 94.656 | 94.026 | 93.275 | 92.402 | 91.53 | 90.657 | 89.784 | 88.912 | 88.039 | 87.166 | 86.293 | 85.421
Verzögerte Energiewende Szenario | Frankreich | Industrie | 110.884 | 116.463 | 124.374 | 132.285 | 140.197 | 148.111 | 153.028 | 154.877 | 156.726 | 158.576 | 160.425 | 162.277 | 164.127 | 165.976 | 167.825 | 169.674
Verzögerte Energiewende Szenario | Frankreich | Netzverluste | 36.085 | 36.378 | 36.899 | 37.481 | 38.123 | 38.772 | 39.293 | 39.731 | 40.745 | 42.345 | 43.934 | 45.525 | 47.122 | 48.733 | 50.368 | 51.954
Verzögerte Energiewende Szenario | Frankreich | Private Haushalte | 81.29 | 80.862 | 80.252 | 79.643 | 79.034 | 78.424 | 77.676 | 76.783 | 75.89 | 74.997 | 74.104 | 73.212 | 72.319 | 71.426 | 70.533 | 69.64
Verzögerte Energiewende Szenario | Frankreich | Power-to-Gas | 0.017 | 0.557 | 1.631 | 3.453 | 6.021 | 8.594 | 11.168 | 13.745 | 23.317 | 40.027 | 56.677 | 73.415 | 90.023 | 106.833 | 123.594 | 139.918
Verzögerte Energiewende Szenario | Frankreich | Power-to-Heat Fernwärme | 0.161 | 1.084 | 2.883 | 4.662 | 6.422 | 8.264 | 10.038 | 11.849 | 12.986 | 13.401 | 13.775 | 14.085 | 14.554 | 14.982 | 15.748 | 16.391
Verzögerte Energiewende Szenario | Frankreich | Rechenzentren | 11.643 | 11.918 | 12.307 | 12.697 | 13.086 | 13.475 | 13.751 | 13.912 | 14.073 | 14.234 | 14.395 | 14.555 | 14.716 | 14.877 | 15.038 | 15.199
Verzögerte Energiewende Szenario | Frankreich | Sonstige | 0.435 | 0.572 | 0.766 | 0.959 | 1.153 | 1.346 | 1.478 | 1.547 | 1.617 | 1.686 | 1.756 | 1.825 | 1.895 | 1.964 | 2.034 | 2.103
Zielszenario | Grossbritannien | Öffentlicher Fern- und Nahverkehr | 11.874 | 12.562 | 13.249 | 13.937 | 14.624 | 15.312 | 16.03 | 16.779 | 17.528 | 18.277 | 19.025 | 19.774 | 20.523 | 21.272 | 22.021 | 22.77
Zielszenario | Grossbritannien | Batterieelektrische Fahrzeuge | 9.567 | 11.668 | 13.767 | 15.867 | 17.966 | 20.064 | 24.73 | 32.055 | 39.379 | 46.72 | 54.04 | 61.369 | 68.698 | 76.03 | 83.345 | 90.672
Zielszenario | Grossbritannien | Gebaeude | 76.656 | 70.987 | 63.813 | 56.638 | 49.462 | 42.232 | 37.897 | 36.864 | 35.831 | 34.798 | 33.734 | 32.671 | 31.64 | 30.609 | 29.578 | 28.585
Zielszenario | Grossbritannien | Gewerbe Handel Dienstleistungen | 50.701 | 53.059 | 56.396 | 59.733 | 63.071 | 66.408 | 68.297 | 68.719 | 69.141 | 69.563 | 69.985 | 70.406 | 70.828 | 71.25 | 71.672 | 72.094
Zielszenario | Grossbritannien | Industrie | 68.473 | 72.285 | 77.683 | 83.081 | 88.479 | 93.887 | 96.75 | 97.014 | 97.278 | 97.542 | 97.803 | 98.065 | 98.329 | 98.593 | 98.857 | 99.117
Zielszenario | Grossbritannien | Netzverluste | 24.965 | 25.735 | 26.746 | 27.758 | 28.775 | 29.778 | 30.934 | 32.304 | 33.671 | 35.039 | 36.399 | 37.794 | 39.179 | 40.565 | 41.968 | 43.374
Zielszenario | Grossbritannien | Private Haushalte | 46.389 | 48.055 | 50.423 | 52.792 | 55.16 | 57.529 | 58.755 | 58.801 | 58.846 | 58.892 | 58.938 | 58.983 | 59.029 | 59.075 | 59.12 | 59.166
Zielszenario | Grossbritannien | Power-to-Gas | 1.58 | 3.336 | 5.833 | 8.335 | 10.849 | 13.358 | 17.603 | 24.105 | 30.534 | 37.045 | 43.45 | 50.099 | 56.483 | 62.845 | 69.441 | 75.969
Zielszenario | Grossbritannien | Power-to-Heat Fernwärme | 2.241 | 3.723 | 5.226 | 6.737 | 8.285 | 9.736 | 10.986 | 11.786 | 12.635 | 13.388 | 14.214 | 15.182 | 16.264 | 17.379 | 18.458 | 19.604
Zielszenario | Grossbritannien | Rechenzentren | 10.027 | 10.394 | 10.913 | 11.433 | 11.952 | 12.472 | 12.808 | 12.957 | 13.107 | 13.257 | 13.407 | 13.557 | 13.706 | 13.856 | 14.006 | 14.156
Zielszenario | Grossbritannien | Sonstige | 0 | 0 | 0 | 0 | 0 | 0 | 0 | 0 | 0 | 0 | 0 | 0 | 0 | 0 | 0 | 0
Verzögerte Energiewende Szenario | Grossbritannien | Öffentlicher Fern- und Nahverkehr | 11.874 | 12.562 | 13.249 | 13.937 | 14.624 | 15.312 | 16.03 | 16.779 | 17.528 | 18.277 | 19.025 | 19.774 | 20.523 | 21.272 | 22.021 | 22.77
Verzögerte Energiewende Szenario | Grossbritannien | Batterieelektrische Fahrzeuge | 6.437 | 7.466 | 9.567 | 11.668 | 13.767 | 15.867 | 17.966 | 20.064 | 24.73 | 32.055 | 39.379 | 46.72 | 54.04 | 61.369 | 68.698 | 76.03
Verzögerte Energiewende Szenario | Grossbritannien | Gebaeude | 76.656 | 70.987 | 63.813 | 56.638 | 49.462 | 42.232 | 37.897 | 36.864 | 35.831 | 34.798 | 33.734 | 32.671 | 31.64 | 30.609 | 29.578 | 28.585
Verzögerte Energiewende Szenario | Grossbritannien | Gewerbe Handel Dienstleistungen | 50.701 | 53.059 | 56.396 | 59.733 | 63.071 | 66.408 | 68.297 | 68.719 | 69.141 | 69.563 | 69.985 | 70.406 | 70.828 | 71.25 | 71.672 | 72.094
Verzögerte Energiewende Szenario | Grossbritannien | Industrie | 68.473 | 72.285 | 77.683 | 83.081 | 88.479 | 93.887 | 96.75 | 97.014 | 97.278 | 97.542 | 97.803 | 98.065 | 98.329 | 98.593 | 98.857 | 99.117
Verzögerte Energiewende Szenario | Grossbritannien | Netzverluste | 24.342 | 24.83 | 25.717 | 26.66 | 27.67 | 28.678 | 29.475 | 30.074 | 31.042 | 32.411 | 33.776 | 35.14 | 36.503 | 37.902 | 39.287 | 40.676
Verzögerte Energiewende Szenario | Grossbritannien | Private Haushalte | 46.389 | 48.055 | 50.423 | 52.792 | 55.16 | 57.529 | 58.755 | 58.801 | 58.846 | 58.892 | 58.938 | 58.983 | 59.029 | 59.075 | 59.12 | 59.166
Verzögerte Energiewende Szenario | Grossbritannien | Power-to-Gas | 0.026 | 0.538 | 1.58 | 3.336 | 5.833 | 8.335 | 10.849 | 13.358 | 17.603 | 24.105 | 30.534 | 37.045 | 43.45 | 50.099 | 56.483 | 62.845
Verzögerte Energiewende Szenario | Grossbritannien | Power-to-Heat Fernwärme | 0 | 0.657 | 2.241 | 3.723 | 5.226 | 6.737 | 8.285 | 9.736 | 10.986 | 11.786 | 12.635 | 13.388 | 14.214 | 15.182 | 16.264 | 17.379
Verzögerte Energiewende Szenario | Grossbritannien | Rechenzentren | 10.027 | 10.394 | 10.913 | 11.433 | 11.952 | 12.472 | 12.808 | 12.957 | 13.107 | 13.257 | 13.407 | 13.557 | 13.706 | 13.856 | 14.006 | 14.156
Verzögerte Energiewende Szenario | Grossbritannien | Sonstige | 0 | 0 | 0 | 0 | 0 | 0 | 0 | 0 | 0 | 0 | 0 | 0 | 0 | 0 | 0 | 0
Zielszenario | Italien | Öffentlicher Fern- und Nahverkehr | 9.281 | 9.762 | 10.244 | 10.725 | 11.206 | 11.687 | 12.095 | 12.426 | 12.757 | 13.089 | 13.42 | 13.751 | 14.082 | 14.414 | 14.745 | 15.076
Zielszenario | Italien | Batterieelektrische Fahrzeuge | 7.318 | 8.915 | 10.51 | 12.105 | 13.701 | 15.296 | 17.333 | 19.846 | 22.359 | 24.871 | 27.384 | 29.898 | 32.411 | 34.927 | 37.433 | 39.948
Zielszenario | Italien | Gebaeude | 88.523 | 85.168 | 81.356 | 77.54 | 73.72 | 69.762 | 66.886 | 66.253 | 65.619 | 64.985 | 64.289 | 63.524 | 62.895 | 62.267 | 61.638 | 60.984
Zielszenario | Italien | Gewerbe Handel Dienstleistungen | 42.857 | 42.591 | 42.211 | 41.832 | 41.453 | 41.074 | 40.549 | 39.875 | 39.2 | 38.526 | 37.852 | 37.177 | 36.503 | 35.829 | 35.154 | 34.48
Zielszenario | Italien | Industrie | 97.297 | 99.791 | 103.325 | 106.859 | 110.394 | 113.925 | 116.253 | 117.36 | 118.467 | 119.574 | 120.679 | 121.785 | 122.892 | 123.999 | 125.106 | 126.212
Zielszenario | Italien | Netzverluste | 19.435 | 19.84 | 20.357 | 20.871 | 21.393 | 21.892 | 22.443 | 23.09 | 23.741 | 24.399 | 25.032 | 25.684 | 26.374 | 27.065 | 27.739 | 28.403
Zielszenario | Italien | Private Haushalte | 44.371 | 44.788 | 45.383 | 45.977 | 46.572 | 47.167 | 47.312 | 46.986 | 46.661 | 46.336 | 46.011 | 45.686 | 45.361 | 45.035 | 44.71 | 44.385
Zielszenario | Italien | Power-to-Gas | 2.222 | 4.699 | 8.197 | 11.688 | 15.192 | 18.688 | 24.314 | 31.967 | 39.699 | 47.533 | 55.069 | 62.723 | 70.575 | 78.398 | 85.936 | 93.423
Zielszenario | Italien | Power-to-Heat Fernwärme | 3.658 | 6.023 | 8.449 | 10.825 | 13.322 | 15.621 | 16.964 | 16.926 | 16.87 | 16.823 | 16.77 | 16.939 | 17.368 | 17.838 | 18.332 | 18.753
Zielszenario | Italien | Rechenzentren | 3.932 | 3.987 | 4.066 | 4.144 | 4.223 | 4.301 | 4.366 | 4.417 | 4.468 | 4.519 | 4.57 | 4.621 | 4.673 | 4.724 | 4.775 | 4.826
Zielszenario | Italien | Sonstige | 0.002 | 0.003 | 0.004 | 0.005 | 0.006 | 0.007 | 0.008 | 0.008 | 0.009 | 0.009 | 0.009 | 0.01 | 0.01 | 0.01 | 0.011 | 0.011
Verzögerte Energiewende Szenario | Italien | Öffentlicher Fern- und Nahverkehr | 9.281 | 9.762 | 10.244 | 10.725 | 11.206 | 11.687 | 12.095 | 12.426 | 12.757 | 13.089 | 13.42 | 13.751 | 14.082 | 14.414 | 14.745 | 15.076
Verzögerte Energiewende Szenario | Italien | Batterieelektrische Fahrzeuge | 4.951 | 5.722 | 7.318 | 8.915 | 10.51 | 12.105 | 13.701 | 15.296 | 17.333 | 19.846 | 22.359 | 24.871 | 27.384 | 29.898 | 32.411 | 34.927
Verzögerte Energiewende Szenario | Italien | Gebaeude | 88.523 | 85.168 | 81.356 | 77.54 | 73.72 | 69.762 | 66.886 | 66.253 | 65.619 | 64.985 | 64.289 | 63.524 | 62.895 | 62.267 | 61.638 | 60.984
Verzögerte Energiewende Szenario | Italien | Gewerbe Handel Dienstleistungen | 42.857 | 42.591 | 42.211 | 41.832 | 41.453 | 41.074 | 40.549 | 39.875 | 39.2 | 38.526 | 37.852 | 37.177 | 36.503 | 35.829 | 35.154 | 34.48
Verzögerte Energiewende Szenario | Italien | Industrie | 97.297 | 99.791 | 103.325 | 106.859 | 110.394 | 113.925 | 116.253 | 117.36 | 118.467 | 119.574 | 120.679 | 121.785 | 122.892 | 123.999 | 125.106 | 126.212
Verzögerte Energiewende Szenario | Italien | Netzverluste | 18.905 | 19.067 | 19.453 | 19.9 | 20.417 | 20.921 | 21.381 | 21.85 | 22.424 | 23.071 | 23.717 | 24.366 | 25.004 | 25.665 | 26.355 | 27.044
Verzögerte Energiewende Szenario | Italien | Private Haushalte | 44.371 | 44.788 | 45.383 | 45.977 | 46.572 | 47.167 | 47.312 | 46.986 | 46.661 | 46.336 | 46.011 | 45.686 | 45.361 | 45.035 | 44.71 | 44.385
Verzögerte Energiewende Szenario | Italien | Power-to-Gas | 0.033 | 0.767 | 2.222 | 4.699 | 8.197 | 11.688 | 15.192 | 18.688 | 24.314 | 31.967 | 39.699 | 47.533 | 55.069 | 62.723 | 70.575 | 78.398
Verzögerte Energiewende Szenario | Italien | Power-to-Heat Fernwärme | 0.031 | 1.224 | 3.658 | 6.023 | 8.449 | 10.825 | 13.322 | 15.621 | 16.964 | 16.926 | 16.87 | 16.823 | 16.77 | 16.939 | 17.368 | 17.838
Verzögerte Energiewende Szenario | Italien | Rechenzentren | 3.932 | 3.987 | 4.066 | 4.144 | 4.223 | 4.301 | 4.366 | 4.417 | 4.468 | 4.519 | 4.57 | 4.621 | 4.673 | 4.724 | 4.775 | 4.826
Verzögerte Energiewende Szenario | Italien | Sonstige | 0.002 | 0.003 | 0.004 | 0.005 | 0.006 | 0.007 | 0.008 | 0.008 | 0.009 | 0.009 | 0.009 | 0.01 | 0.01 | 0.01 | 0.011 | 0.011
Zielszenario | Kroatien | Öffentlicher Fern- und Nahverkehr | 0.328 | 0.344 | 0.361 | 0.378 | 0.395 | 0.411 | 0.425 | 0.434 | 0.444 | 0.453 | 0.463 | 0.472 | 0.482 | 0.491 | 0.501 | 0.51
Zielszenario | Kroatien | Batterieelektrische Fahrzeuge | 0.103 | 0.124 | 0.145 | 0.166 | 0.188 | 0.209 | 0.257 | 0.335 | 0.413 | 0.491 | 0.568 | 0.646 | 0.724 | 0.802 | 0.879 | 0.957
Zielszenario | Kroatien | Gebaeude | 5.45 | 5.056 | 4.657 | 4.258 | 3.858 | 3.461 | 3.209 | 3.132 | 3.054 | 2.976 | 2.9 | 2.822 | 2.745 | 2.667 | 2.589 | 2.51
Zielszenario | Kroatien | Gewerbe Handel Dienstleistungen | 3.248 | 3.272 | 3.306 | 3.341 | 3.375 | 3.409 | 3.429 | 3.435 | 3.441 | 3.447 | 3.453 | 3.46 | 3.466 | 3.472 | 3.478 | 3.484
Zielszenario | Kroatien | Industrie | 3.466 | 3.617 | 3.831 | 4.045 | 4.258 | 4.472 | 4.588 | 4.603 | 4.619 | 4.634 | 4.649 | 4.665 | 4.68 | 4.695 | 4.711 | 4.726
Zielszenario | Kroatien | Netzverluste | 1.665 | 1.65 | 1.644 | 1.637 | 1.631 | 1.624 | 1.641 | 1.684 | 1.726 | 1.768 | 1.81 | 1.854 | 1.896 | 1.938 | 1.981 | 2.025
Zielszenario | Kroatien | Private Haushalte | 3.687 | 3.631 | 3.552 | 3.472 | 3.392 | 3.312 | 3.251 | 3.208 | 3.165 | 3.123 | 3.08 | 3.037 | 2.995 | 2.952 | 2.91 | 2.867
Zielszenario | Kroatien | Power-to-Gas | 0.071 | 0.151 | 0.263 | 0.375 | 0.488 | 0.601 | 0.864 | 1.275 | 1.685 | 2.094 | 2.501 | 2.92 | 3.329 | 3.732 | 4.146 | 4.57
Zielszenario | Kroatien | Power-to-Heat Fernwärme | 0.024 | 0.04 | 0.056 | 0.072 | 0.088 | 0.103 | 0.122 | 0.143 | 0.166 | 0.188 | 0.209 | 0.232 | 0.255 | 0.279 | 0.303 | 0.327
Zielszenario | Kroatien | Rechenzentren | 0.245 | 0.245 | 0.244 | 0.243 | 0.242 | 0.242 | 0.243 | 0.245 | 0.248 | 0.251 | 0.254 | 0.257 | 0.26 | 0.262 | 0.265 | 0.268
Zielszenario | Kroatien | Sonstige | 0 | 0 | 0 | 0 | 0 | 0 | 0 | 0 | 0 | 0 | 0 | 0 | 0 | 0 | 0 | 0
Verzögerte Energiewende Szenario | Kroatien | Öffentlicher Fern- und Nahverkehr | 0.328 | 0.344 | 0.361 | 0.378 | 0.395 | 0.411 | 0.425 | 0.434 | 0.444 | 0.453 | 0.463 | 0.472 | 0.482 | 0.491 | 0.501 | 0.51
Verzögerte Energiewende Szenario | Kroatien | Batterieelektrische Fahrzeuge | 0.072 | 0.082 | 0.103 | 0.124 | 0.145 | 0.166 | 0.188 | 0.209 | 0.257 | 0.335 | 0.413 | 0.491 | 0.568 | 0.646 | 0.724 | 0.802
Verzögerte Energiewende Szenario | Kroatien | Gebaeude | 5.45 | 5.056 | 4.657 | 4.258 | 3.858 | 3.461 | 3.209 | 3.132 | 3.054 | 2.976 | 2.9 | 2.822 | 2.745 | 2.667 | 2.589 | 2.51
Verzögerte Energiewende Szenario | Kroatien | Gewerbe Handel Dienstleistungen | 3.248 | 3.272 | 3.306 | 3.341 | 3.375 | 3.409 | 3.429 | 3.435 | 3.441 | 3.447 | 3.453 | 3.46 | 3.466 | 3.472 | 3.478 | 3.484
Verzögerte Energiewende Szenario | Kroatien | Industrie | 3.466 | 3.617 | 3.831 | 4.045 | 4.258 | 4.472 | 4.588 | 4.603 | 4.619 | 4.634 | 4.649 | 4.665 | 4.68 | 4.695 | 4.711 | 4.726
Verzögerte Energiewende Szenario | Kroatien | Netzverluste | 1.652 | 1.63 | 1.617 | 1.607 | 1.601 | 1.594 | 1.593 | 1.599 | 1.624 | 1.666 | 1.709 | 1.751 | 1.793 | 1.836 | 1.879 | 1.921
Verzögerte Energiewende Szenario | Kroatien | Private Haushalte | 3.687 | 3.631 | 3.552 | 3.472 | 3.392 | 3.312 | 3.251 | 3.208 | 3.165 | 3.123 | 3.08 | 3.037 | 2.995 | 2.952 | 2.91 | 2.867
Verzögerte Energiewende Szenario | Kroatien | Power-to-Gas | 0.001 | 0.024 | 0.071 | 0.151 | 0.263 | 0.375 | 0.488 | 0.601 | 0.864 | 1.275 | 1.685 | 2.094 | 2.501 | 2.92 | 3.329 | 3.732
Verzögerte Energiewende Szenario | Kroatien | Power-to-Heat Fernwärme | 0 | 0.008 | 0.024 | 0.04 | 0.056 | 0.072 | 0.088 | 0.103 | 0.122 | 0.143 | 0.166 | 0.188 | 0.209 | 0.232 | 0.255 | 0.279
Verzögerte Energiewende Szenario | Kroatien | Rechenzentren | 0.245 | 0.245 | 0.244 | 0.243 | 0.242 | 0.242 | 0.243 | 0.245 | 0.248 | 0.251 | 0.254 | 0.257 | 0.26 | 0.262 | 0.265 | 0.268
Verzögerte Energiewende Szenario | Kroatien | Sonstige | 0 | 0 | 0 | 0 | 0 | 0 | 0 | 0 | 0 | 0 | 0 | 0 | 0 | 0 | 0 | 0
Zielszenario | Luxemburg | Öffentlicher Fern- und Nahverkehr | 0.09 | 0.096 | 0.102 | 0.109 | 0.115 | 0.121 | 0.13 | 0.14 | 0.151 | 0.161 | 0.172 | 0.183 | 0.193 | 0.204 | 0.215 | 0.225
Zielszenario | Luxemburg | Batterieelektrische Fahrzeuge | 0.139 | 0.17 | 0.2 | 0.231 | 0.261 | 0.291 | 0.334 | 0.389 | 0.445 | 0.5 | 0.555 | 0.61 | 0.666 | 0.721 | 0.776 | 0.832
Zielszenario | Luxemburg | Gebaeude | 1.107 | 1.291 | 1.561 | 1.83 | 2.1 | 2.369 | 2.503 | 2.477 | 2.452 | 2.426 | 2.4 | 2.375 | 2.349 | 2.324 | 2.298 | 2.273
Zielszenario | Luxemburg | Gewerbe Handel Dienstleistungen | 0.913 | 0.99 | 1.099 | 1.208 | 1.317 | 1.426 | 1.483 | 1.487 | 1.491 | 1.495 | 1.499 | 1.503 | 1.507 | 1.511 | 1.515 | 1.519
Zielszenario | Luxemburg | Industrie | 2.045 | 2.213 | 2.452 | 2.69 | 2.928 | 3.166 | 3.286 | 3.285 | 3.285 | 3.285 | 3.284 | 3.284 | 3.283 | 3.283 | 3.283 | 3.282
Zielszenario | Luxemburg | Netzverluste | 0.12 | 0.133 | 0.152 | 0.171 | 0.189 | 0.208 | 0.22 | 0.225 | 0.229 | 0.234 | 0.238 | 0.243 | 0.248 | 0.252 | 0.256 | 0.261
Zielszenario | Luxemburg | Private Haushalte | 0.414 | 0.451 | 0.503 | 0.555 | 0.607 | 0.66 | 0.689 | 0.693 | 0.698 | 0.703 | 0.708 | 0.712 | 0.717 | 0.722 | 0.727 | 0.732
Zielszenario | Luxemburg | Power-to-Gas | 0.014 | 0.029 | 0.05 | 0.072 | 0.093 | 0.115 | 0.191 | 0.324 | 0.457 | 0.59 | 0.723 | 0.859 | 0.995 | 1.126 | 1.255 | 1.385
Zielszenario | Luxemburg | Power-to-Heat Fernwärme | 0.007 | 0.014 | 0.019 | 0.024 | 0.03 | 0.035 | 0.04 | 0.043 | 0.047 | 0.051 | 0.055 | 0.058 | 0.058 | 0.06 | 0.06 | 0.061
Zielszenario | Luxemburg | Rechenzentren | 0.182 | 0.198 | 0.22 | 0.242 | 0.265 | 0.287 | 0.3 | 0.304 | 0.307 | 0.311 | 0.314 | 0.318 | 0.321 | 0.325 | 0.328 | 0.332
Zielszenario | Luxemburg | Sonstige | 0.028 | 0.039 | 0.054 | 0.069 | 0.084 | 0.099 | 0.107 | 0.107 | 0.107 | 0.107 | 0.107 | 0.107 | 0.107 | 0.107 | 0.107 | 0.107
Verzögerte Energiewende Szenario | Luxemburg | Öffentlicher Fern- und Nahverkehr | 0.09 | 0.096 | 0.102 | 0.109 | 0.115 | 0.121 | 0.13 | 0.14 | 0.151 | 0.161 | 0.172 | 0.183 | 0.193 | 0.204 | 0.215 | 0.225
Verzögerte Energiewende Szenario | Luxemburg | Batterieelektrische Fahrzeuge | 0.094 | 0.109 | 0.139 | 0.17 | 0.2 | 0.231 | 0.261 | 0.291 | 0.334 | 0.389 | 0.445 | 0.5 | 0.555 | 0.61 | 0.666 | 0.721
Verzögerte Energiewende Szenario | Luxemburg | Gebaeude | 1.107 | 1.291 | 1.561 | 1.83 | 2.1 | 2.369 | 2.503 | 2.477 | 2.452 | 2.426 | 2.4 | 2.375 | 2.349 | 2.324 | 2.298 | 2.273
Verzögerte Energiewende Szenario | Luxemburg | Gewerbe Handel Dienstleistungen | 0.913 | 0.99 | 1.099 | 1.208 | 1.317 | 1.426 | 1.483 | 1.487 | 1.491 | 1.495 | 1.499 | 1.503 | 1.507 | 1.511 | 1.515 | 1.519
Verzögerte Energiewende Szenario | Luxemburg | Industrie | 2.045 | 2.213 | 2.452 | 2.69 | 2.928 | 3.166 | 3.286 | 3.285 | 3.285 | 3.285 | 3.284 | 3.284 | 3.283 | 3.283 | 3.283 | 3.282
Verzögerte Energiewende Szenario | Luxemburg | Netzverluste | 0.118 | 0.131 | 0.149 | 0.168 | 0.187 | 0.205 | 0.216 | 0.217 | 0.22 | 0.224 | 0.229 | 0.234 | 0.238 | 0.243 | 0.247 | 0.252
Verzögerte Energiewende Szenario | Luxemburg | Private Haushalte | 0.414 | 0.451 | 0.503 | 0.555 | 0.607 | 0.66 | 0.689 | 0.693 | 0.698 | 0.703 | 0.708 | 0.712 | 0.717 | 0.722 | 0.727 | 0.732
Verzögerte Energiewende Szenario | Luxemburg | Power-to-Gas | 0 | 0.005 | 0.014 | 0.029 | 0.05 | 0.072 | 0.093 | 0.115 | 0.191 | 0.324 | 0.457 | 0.59 | 0.723 | 0.859 | 0.995 | 1.126
Verzögerte Energiewende Szenario | Luxemburg | Power-to-Heat Fernwärme | 0 | 0.002 | 0.007 | 0.014 | 0.019 | 0.024 | 0.03 | 0.035 | 0.04 | 0.043 | 0.047 | 0.051 | 0.055 | 0.058 | 0.058 | 0.06
Verzögerte Energiewende Szenario | Luxemburg | Rechenzentren | 0.182 | 0.198 | 0.22 | 0.242 | 0.265 | 0.287 | 0.3 | 0.304 | 0.307 | 0.311 | 0.314 | 0.318 | 0.321 | 0.325 | 0.328 | 0.332
Verzögerte Energiewende Szenario | Luxemburg | Sonstige | 0.028 | 0.039 | 0.054 | 0.069 | 0.084 | 0.099 | 0.107 | 0.107 | 0.107 | 0.107 | 0.107 | 0.107 | 0.107 | 0.107 | 0.107 | 0.107
Zielszenario | Niederlande | Öffentlicher Fern- und Nahverkehr | 3.086 | 3.272 | 3.458 | 3.645 | 3.831 | 4.018 | 4.221 | 4.441 | 4.661 | 4.881 | 5.101 | 5.321 | 5.541 | 5.761 | 5.981 | 6.201
Zielszenario | Niederlande | Batterieelektrische Fahrzeuge | 3.289 | 4.016 | 4.743 | 5.47 | 6.198 | 6.924 | 7.649 | 8.377 | 9.102 | 9.827 | 10.554 | 11.28 | 12.006 | 12.733 | 13.459 | 14.185
Zielszenario | Niederlande | Gebaeude | 15.244 | 16.039 | 17.166 | 18.293 | 19.421 | 20.544 | 21.083 | 20.993 | 20.904 | 20.814 | 20.719 | 20.625 | 20.535 | 20.445 | 20.355 | 20.261
Zielszenario | Niederlande | Gewerbe Handel Dienstleistungen | 31.468 | 32.141 | 33.093 | 34.045 | 34.997 | 35.949 | 36.7 | 37.248 | 37.796 | 38.345 | 38.893 | 39.441 | 39.99 | 40.538 | 41.086 | 41.635
Zielszenario | Niederlande | Industrie | 29.167 | 30.968 | 33.517 | 36.065 | 38.613 | 41.162 | 43.169 | 44.629 | 46.088 | 47.548 | 49.008 | 50.467 | 51.927 | 53.387 | 54.846 | 56.306
Zielszenario | Niederlande | Netzverluste | 4.985 | 5.469 | 6.13 | 6.79 | 7.45 | 8.113 | 8.855 | 9.725 | 10.596 | 11.494 | 12.366 | 13.245 | 14.1 | 14.972 | 15.833 | 16.688
Zielszenario | Niederlande | Private Haushalte | 14.111 | 14.372 | 14.744 | 15.116 | 15.488 | 15.86 | 16.041 | 16.022 | 16.003 | 15.985 | 15.966 | 15.947 | 15.929 | 15.91 | 15.891 | 15.873
Zielszenario | Niederlande | Power-to-Gas | 0.865 | 1.824 | 3.188 | 4.553 | 5.914 | 7.282 | 15.55 | 31.883 | 48.238 | 65.171 | 81.577 | 98.137 | 114.264 | 130.668 | 146.902 | 162.998
Zielszenario | Niederlande | Power-to-Heat Fernwärme | 0.686 | 1.14 | 1.631 | 2.084 | 2.545 | 3.065 | 3.426 | 3.618 | 3.812 | 4.017 | 4.191 | 4.347 | 4.424 | 4.585 | 4.659 | 4.759
Zielszenario | Niederlande | Rechenzentren | 5.661 | 5.863 | 6.15 | 6.436 | 6.723 | 7.009 | 7.195 | 7.279 | 7.364 | 7.448 | 7.532 | 7.616 | 7.7 | 7.784 | 7.868 | 7.953
Zielszenario | Niederlande | Sonstige | 7.877 | 12.642 | 19.372 | 26.102 | 32.832 | 39.562 | 42.93 | 42.93 | 42.93 | 42.93 | 42.93 | 42.93 | 42.93 | 42.93 | 42.93 | 42.93
Verzögerte Energiewende Szenario | Niederlande | Öffentlicher Fern- und Nahverkehr | 3.086 | 3.272 | 3.458 | 3.645 | 3.831 | 4.018 | 4.221 | 4.441 | 4.661 | 4.881 | 5.101 | 5.321 | 5.541 | 5.761 | 5.981 | 6.201
Verzögerte Energiewende Szenario | Niederlande | Batterieelektrische Fahrzeuge | 2.207 | 2.562 | 3.289 | 4.016 | 4.743 | 5.47 | 6.198 | 6.924 | 7.649 | 8.377 | 9.102 | 9.827 | 10.554 | 11.28 | 12.006 | 12.733
Verzögerte Energiewende Szenario | Niederlande | Gebaeude | 15.244 | 16.039 | 17.166 | 18.293 | 19.421 | 20.544 | 21.083 | 20.993 | 20.904 | 20.814 | 20.719 | 20.625 | 20.535 | 20.445 | 20.355 | 20.261
Verzögerte Energiewende Szenario | Niederlande | Gewerbe Handel Dienstleistungen | 31.468 | 32.141 | 33.093 | 34.045 | 34.997 | 35.949 | 36.7 | 37.248 | 37.796 | 38.345 | 38.893 | 39.441 | 39.99 | 40.538 | 41.086 | 41.635
Verzögerte Energiewende Szenario | Niederlande | Industrie | 29.167 | 30.968 | 33.517 | 36.065 | 38.613 | 41.162 | 43.169 | 44.629 | 46.088 | 47.548 | 49.008 | 50.467 | 51.927 | 53.387 | 54.846 | 56.306
Verzögerte Energiewende Szenario | Niederlande | Netzverluste | 4.868 | 5.294 | 5.919 | 6.561 | 7.222 | 7.882 | 8.319 | 8.535 | 9.052 | 9.922 | 10.793 | 11.69 | 12.563 | 13.442 | 14.297 | 15.169
Verzögerte Energiewende Szenario | Niederlande | Private Haushalte | 14.111 | 14.372 | 14.744 | 15.116 | 15.488 | 15.86 | 16.041 | 16.022 | 16.003 | 15.985 | 15.966 | 15.947 | 15.929 | 15.91 | 15.891 | 15.873
Verzögerte Energiewende Szenario | Niederlande | Power-to-Gas | 0.019 | 0.297 | 0.865 | 1.824 | 3.188 | 4.553 | 5.914 | 7.282 | 15.55 | 31.883 | 48.238 | 65.171 | 81.577 | 98.137 | 114.264 | 130.668
Verzögerte Energiewende Szenario | Niederlande | Power-to-Heat Fernwärme | 0 | 0.215 | 0.686 | 1.14 | 1.631 | 2.084 | 2.545 | 3.065 | 3.426 | 3.618 | 3.812 | 4.017 | 4.191 | 4.347 | 4.424 | 4.585
Verzögerte Energiewende Szenario | Niederlande | Rechenzentren | 5.661 | 5.863 | 6.15 | 6.436 | 6.723 | 7.009 | 7.195 | 7.279 | 7.364 | 7.448 | 7.532 | 7.616 | 7.7 | 7.784 | 7.868 | 7.953
Verzögerte Energiewende Szenario | Niederlande | Sonstige | 7.877 | 12.642 | 19.372 | 26.102 | 32.832 | 39.562 | 42.93 | 42.93 | 42.93 | 42.93 | 42.93 | 42.93 | 42.93 | 42.93 | 42.93 | 42.93
Zielszenario | Norwegen | Öffentlicher Fern- und Nahverkehr | 1.714 | 1.802 | 1.891 | 1.979 | 2.068 | 2.156 | 2.227 | 2.279 | 2.332 | 2.384 | 2.436 | 2.489 | 2.541 | 2.594 | 2.646 | 2.698
Zielszenario | Norwegen | Batterieelektrische Fahrzeuge | 0.996 | 1.214 | 1.433 | 1.651 | 1.869 | 2.088 | 2.389 | 2.776 | 3.164 | 3.551 | 3.939 | 4.326 | 4.713 | 5.101 | 5.489 | 5.876
Zielszenario | Norwegen | Gebaeude | 25.684 | 24.442 | 22.697 | 20.952 | 19.207 | 17.455 | 16.292 | 15.733 | 15.173 | 14.613 | 14.05 | 13.487 | 12.928 | 12.368 | 11.809 | 11.249
Zielszenario | Norwegen | Gewerbe Handel Dienstleistungen | 12.405 | 12.083 | 11.628 | 11.172 | 10.717 | 10.261 | 10.021 | 9.999 | 9.976 | 9.953 | 9.931 | 9.908 | 9.886 | 9.863 | 9.841 | 9.818
Zielszenario | Norwegen | Industrie | 44.266 | 43.994 | 43.61 | 43.225 | 42.84 | 42.455 | 42.214 | 42.119 | 42.024 | 41.928 | 41.833 | 41.738 | 41.643 | 41.547 | 41.452 | 41.357
Zielszenario | Norwegen | Netzverluste | 6.028 | 6.094 | 6.168 | 6.243 | 6.318 | 6.392 | 6.487 | 6.601 | 6.713 | 6.825 | 6.937 | 7.041 | 7.145 | 7.245 | 7.346 | 7.448
Zielszenario | Norwegen | Private Haushalte | 14.672 | 14.585 | 14.462 | 14.339 | 14.215 | 14.092 | 14.038 | 14.056 | 14.074 | 14.091 | 14.109 | 14.127 | 14.144 | 14.162 | 14.18 | 14.197
Zielszenario | Norwegen | Power-to-Gas | 1.371 | 2.913 | 5.084 | 7.253 | 9.428 | 11.593 | 13.622 | 15.434 | 17.248 | 19.049 | 20.859 | 22.664 | 24.504 | 26.308 | 28.123 | 29.929
Zielszenario | Norwegen | Power-to-Heat Fernwärme | 1.034 | 1.578 | 2.125 | 2.673 | 3.226 | 3.779 | 4.239 | 4.631 | 4.971 | 5.331 | 5.695 | 5.915 | 6.082 | 6.218 | 6.361 | 6.532
Zielszenario | Norwegen | Rechenzentren | 9.32 | 9.807 | 10.497 | 11.187 | 11.877 | 12.566 | 12.988 | 13.14 | 13.292 | 13.444 | 13.596 | 13.748 | 13.9 | 14.052 | 14.204 | 14.356
Zielszenario | Norwegen | Sonstige | 1.323 | 1.597 | 1.985 | 2.373 | 2.761 | 3.149 | 3.344 | 3.344 | 3.344 | 3.344 | 3.344 | 3.344 | 3.344 | 3.344 | 3.344 | 3.344
Verzögerte Energiewende Szenario | Norwegen | Öffentlicher Fern- und Nahverkehr | 1.714 | 1.802 | 1.891 | 1.979 | 2.068 | 2.156 | 2.227 | 2.279 | 2.332 | 2.384 | 2.436 | 2.489 | 2.541 | 2.594 | 2.646 | 2.698
Verzögerte Energiewende Szenario | Norwegen | Batterieelektrische Fahrzeuge | 0.671 | 0.777 | 0.996 | 1.214 | 1.433 | 1.651 | 1.869 | 2.088 | 2.389 | 2.776 | 3.164 | 3.551 | 3.939 | 4.326 | 4.713 | 5.101
Verzögerte Energiewende Szenario | Norwegen | Gebaeude | 25.684 | 24.442 | 22.697 | 20.952 | 19.207 | 17.455 | 16.292 | 15.733 | 15.173 | 14.613 | 14.05 | 13.487 | 12.928 | 12.368 | 11.809 | 11.249
Verzögerte Energiewende Szenario | Norwegen | Gewerbe Handel Dienstleistungen | 12.405 | 12.083 | 11.628 | 11.172 | 10.717 | 10.261 | 10.021 | 9.999 | 9.976 | 9.953 | 9.931 | 9.908 | 9.886 | 9.863 | 9.841 | 9.818
Verzögerte Energiewende Szenario | Norwegen | Industrie | 44.266 | 43.994 | 43.61 | 43.225 | 42.84 | 42.455 | 42.214 | 42.119 | 42.024 | 41.928 | 41.833 | 41.738 | 41.643 | 41.547 | 41.452 | 41.357
Verzögerte Energiewende Szenario | Norwegen | Netzverluste | 5.893 | 5.88 | 5.888 | 5.929 | 6.003 | 6.078 | 6.181 | 6.314 | 6.438 | 6.553 | 6.664 | 6.776 | 6.888 | 6.993 | 7.096 | 7.196
Verzögerte Energiewende Szenario | Norwegen | Private Haushalte | 14.672 | 14.585 | 14.462 | 14.339 | 14.215 | 14.092 | 14.038 | 14.056 | 14.074 | 14.091 | 14.109 | 14.127 | 14.144 | 14.162 | 14.18 | 14.197
Verzögerte Energiewende Szenario | Norwegen | Power-to-Gas | 0.013 | 0.467 | 1.371 | 2.913 | 5.084 | 7.253 | 9.428 | 11.593 | 13.622 | 15.434 | 17.248 | 19.049 | 20.859 | 22.664 | 24.504 | 26.308
Verzögerte Energiewende Szenario | Norwegen | Power-to-Heat Fernwärme | 0.185 | 0.461 | 1.034 | 1.578 | 2.125 | 2.673 | 3.226 | 3.779 | 4.239 | 4.631 | 4.971 | 5.331 | 5.695 | 5.915 | 6.082 | 6.218
Verzögerte Energiewende Szenario | Norwegen | Rechenzentren | 9.32 | 9.807 | 10.497 | 11.187 | 11.877 | 12.566 | 12.988 | 13.14 | 13.292 | 13.444 | 13.596 | 13.748 | 13.9 | 14.052 | 14.204 | 14.356
Verzögerte Energiewende Szenario | Norwegen | Sonstige | 1.323 | 1.597 | 1.985 | 2.373 | 2.761 | 3.149 | 3.344 | 3.344 | 3.344 | 3.344 | 3.344 | 3.344 | 3.344 | 3.344 | 3.344 | 3.344
Zielszenario | Polen | Öffentlicher Fern- und Nahverkehr | 5.897 | 6.177 | 6.456 | 6.736 | 7.015 | 7.295 | 7.485 | 7.585 | 7.685 | 7.786 | 7.886 | 7.986 | 8.087 | 8.187 | 8.288 | 8.388
Zielszenario | Polen | Batterieelektrische Fahrzeuge | 3.142 | 3.825 | 4.507 | 5.189 | 5.871 | 6.554 | 7.707 | 9.357 | 11.006 | 12.655 | 14.306 | 15.956 | 17.606 | 19.256 | 20.906 | 22.557
Zielszenario | Polen | Gebaeude | 29.638 | 27.756 | 25.008 | 22.26 | 19.512 | 16.765 | 15.116 | 14.6 | 14.084 | 13.567 | 13.051 | 12.535 | 12.019 | 11.503 | 10.986 | 10.47
Zielszenario | Polen | Gewerbe Handel Dienstleistungen | 35.171 | 34.906 | 34.531 | 34.156 | 33.782 | 33.407 | 33.382 | 33.712 | 34.041 | 34.37 | 34.699 | 35.029 | 35.358 | 35.687 | 36.017 | 36.346
Zielszenario | Polen | Industrie | 57.697 | 58.456 | 59.531 | 60.606 | 61.68 | 62.757 | 63.426 | 63.682 | 63.939 | 64.195 | 64.452 | 64.708 | 64.965 | 65.221 | 65.478 | 65.734
Zielszenario | Polen | Netzverluste | 9.486 | 9.567 | 9.623 | 9.684 | 9.745 | 9.8 | 9.995 | 10.347 | 10.696 | 11.048 | 11.405 | 11.754 | 12.099 | 12.448 | 12.801 | 13.15
Zielszenario | Polen | Private Haushalte | 29.244 | 28.456 | 27.335 | 26.215 | 25.094 | 23.974 | 23.267 | 22.988 | 22.71 | 22.432 | 22.154 | 21.876 | 21.597 | 21.319 | 21.041 | 20.763
Zielszenario | Polen | Power-to-Gas | 0.893 | 1.889 | 3.312 | 4.74 | 6.165 | 7.589 | 10.128 | 14.055 | 17.996 | 21.894 | 25.86 | 29.768 | 33.76 | 37.662 | 41.553 | 45.521
Zielszenario | Polen | Power-to-Heat Fernwärme | 2.667 | 4.357 | 6.2 | 8.105 | 10.044 | 11.844 | 13.134 | 13.817 | 14.458 | 15.176 | 15.913 | 16.574 | 17.082 | 17.746 | 18.494 | 19.085
Zielszenario | Polen | Rechenzentren | 2.33 | 2.281 | 2.212 | 2.143 | 2.074 | 2.005 | 1.982 | 2.005 | 2.028 | 2.051 | 2.074 | 2.097 | 2.121 | 2.144 | 2.167 | 2.19
Zielszenario | Polen | Sonstige | 0 | 0 | 0 | 0 | 0 | 0 | 0 | 0 | 0 | 0 | 0 | 0 | 0 | 0 | 0 | 0
Verzögerte Energiewende Szenario | Polen | Öffentlicher Fern- und Nahverkehr | 5.897 | 6.177 | 6.456 | 6.736 | 7.015 | 7.295 | 7.485 | 7.585 | 7.685 | 7.786 | 7.886 | 7.986 | 8.087 | 8.187 | 8.288 | 8.388
Verzögerte Energiewende Szenario | Polen | Batterieelektrische Fahrzeuge | 2.128 | 2.46 | 3.142 | 3.825 | 4.507 | 5.189 | 5.871 | 6.554 | 7.707 | 9.357 | 11.006 | 12.655 | 14.306 | 15.956 | 17.606 | 19.256
Verzögerte Energiewende Szenario | Polen | Gebaeude | 29.638 | 27.756 | 25.008 | 22.26 | 19.512 | 16.765 | 15.116 | 14.6 | 14.084 | 13.567 | 13.051 | 12.535 | 12.019 | 11.503 | 10.986 | 10.47
Verzögerte Energiewende Szenario | Polen | Gewerbe Handel Dienstleistungen | 35.171 | 34.906 | 34.531 | 34.156 | 33.782 | 33.407 | 33.382 | 33.712 | 34.041 | 34.37 | 34.699 | 35.029 | 35.358 | 35.687 | 36.017 | 36.346
Verzögerte Energiewende Szenario | Polen | Industrie | 57.697 | 58.456 | 59.531 | 60.606 | 61.68 | 62.757 | 63.426 | 63.682 | 63.939 | 64.195 | 64.452 | 64.708 | 64.965 | 65.221 | 65.478 | 65.734
Verzögerte Energiewende Szenario | Polen | Netzverluste | 9.226 | 9.201 | 9.207 | 9.23 | 9.287 | 9.347 | 9.489 | 9.707 | 9.985 | 10.337 | 10.687 | 11.038 | 11.395 | 11.744 | 12.089 | 12.438
Verzögerte Energiewende Szenario | Polen | Private Haushalte | 29.244 | 28.456 | 27.335 | 26.215 | 25.094 | 23.974 | 23.267 | 22.988 | 22.71 | 22.432 | 22.154 | 21.876 | 21.597 | 21.319 | 21.041 | 20.763
Verzögerte Energiewende Szenario | Polen | Power-to-Gas | 0.01 | 0.301 | 0.893 | 1.889 | 3.312 | 4.74 | 6.165 | 7.589 | 10.128 | 14.055 | 17.996 | 21.894 | 25.86 | 29.768 | 33.76 | 37.662
Verzögerte Energiewende Szenario | Polen | Power-to-Heat Fernwärme | 0 | 0.878 | 2.667 | 4.357 | 6.2 | 8.105 | 10.044 | 11.844 | 13.134 | 13.817 | 14.458 | 15.176 | 15.913 | 16.574 | 17.082 | 17.746
Verzögerte Energiewende Szenario | Polen | Rechenzentren | 2.33 | 2.281 | 2.212 | 2.143 | 2.074 | 2.005 | 1.982 | 2.005 | 2.028 | 2.051 | 2.074 | 2.097 | 2.121 | 2.144 | 2.167 | 2.19
Verzögerte Energiewende Szenario | Polen | Sonstige | 0 | 0 | 0 | 0 | 0 | 0 | 0 | 0 | 0 | 0 | 0 | 0 | 0 | 0 | 0 | 0
Zielszenario | Portugal | Öffentlicher Fern- und Nahverkehr | 1.01 | 1.077 | 1.145 | 1.212 | 1.279 | 1.347 | 1.431 | 1.533 | 1.634 | 1.736 | 1.838 | 1.939 | 2.041 | 2.143 | 2.244 | 2.346
Zielszenario | Portugal | Batterieelektrische Fahrzeuge | 1.412 | 1.723 | 2.034 | 2.344 | 2.654 | 2.965 | 3.389 | 3.931 | 4.475 | 5.017 | 5.559 | 6.101 | 6.643 | 7.187 | 7.731 | 8.272
Zielszenario | Portugal | Gebaeude | 20.019 | 19.756 | 19.485 | 19.214 | 18.943 | 18.677 | 18.349 | 18.013 | 17.677 | 17.341 | 17.012 | 16.685 | 16.348 | 16.012 | 15.676 | 15.345
Zielszenario | Portugal | Gewerbe Handel Dienstleistungen | 7.562 | 7.683 | 7.854 | 8.024 | 8.195 | 8.366 | 8.427 | 8.376 | 8.326 | 8.275 | 8.225 | 8.174 | 8.123 | 8.073 | 8.022 | 7.971
Zielszenario | Portugal | Industrie | 12.902 | 13.373 | 14.04 | 14.707 | 15.373 | 16.04 | 16.476 | 16.678 | 16.879 | 17.081 | 17.282 | 17.483 | 17.685 | 17.887 | 18.088 | 18.289
Zielszenario | Portugal | Netzverluste | 5.269 | 5.399 | 5.57 | 5.746 | 5.919 | 6.094 | 6.454 | 6.976 | 7.502 | 8.024 | 8.548 | 9.048 | 9.567 | 10.068 | 10.548 | 11.031
Zielszenario | Portugal | Private Haushalte | 8.099 | 8.229 | 8.413 | 8.598 | 8.782 | 8.967 | 9.017 | 8.927 | 8.836 | 8.746 | 8.655 | 8.565 | 8.474 | 8.384 | 8.294 | 8.203
Zielszenario | Portugal | Power-to-Gas | 0.264 | 0.561 | 0.977 | 1.391 | 1.809 | 2.225 | 4.892 | 9.514 | 14.178 | 18.801 | 23.436 | 27.929 | 32.741 | 37.365 | 41.794 | 46.241
Zielszenario | Portugal | Power-to-Heat Fernwärme | 0.238 | 0.377 | 0.513 | 0.69 | 0.844 | 1 | 1.158 | 1.324 | 1.49 | 1.656 | 1.823 | 1.887 | 1.835 | 1.786 | 1.734 | 1.682
Zielszenario | Portugal | Rechenzentren | 0.622 | 0.634 | 0.651 | 0.669 | 0.686 | 0.703 | 0.716 | 0.724 | 0.732 | 0.741 | 0.749 | 0.758 | 0.766 | 0.774 | 0.783 | 0.791
Zielszenario | Portugal | Sonstige | 0 | 0 | 0 | 0 | 0 | 0 | 0 | 0 | 0 | 0 | 0 | 0 | 0 | 0 | 0 | 0
Verzögerte Energiewende Szenario | Portugal | Öffentlicher Fern- und Nahverkehr | 1.01 | 1.077 | 1.145 | 1.212 | 1.279 | 1.347 | 1.431 | 1.533 | 1.634 | 1.736 | 1.838 | 1.939 | 2.041 | 2.143 | 2.244 | 2.346
Verzögerte Energiewende Szenario | Portugal | Batterieelektrische Fahrzeuge | 0.95 | 1.102 | 1.412 | 1.723 | 2.034 | 2.344 | 2.654 | 2.965 | 3.389 | 3.931 | 4.475 | 5.017 | 5.559 | 6.101 | 6.643 | 7.187
Verzögerte Energiewende Szenario | Portugal | Gebaeude | 20.019 | 19.756 | 19.485 | 19.214 | 18.943 | 18.677 | 18.349 | 18.013 | 17.677 | 17.341 | 17.012 | 16.685 | 16.348 | 16.012 | 15.676 | 15.345
Verzögerte Energiewende Szenario | Portugal | Gewerbe Handel Dienstleistungen | 7.562 | 7.683 | 7.854 | 8.024 | 8.195 | 8.366 | 8.427 | 8.376 | 8.326 | 8.275 | 8.225 | 8.174 | 8.123 | 8.073 | 8.022 | 7.971
Verzögerte Energiewende Szenario | Portugal | Industrie | 12.902 | 13.373 | 14.04 | 14.707 | 15.373 | 16.04 | 16.476 | 16.678 | 16.879 | 17.081 | 17.282 | 17.483 | 17.685 | 17.887 | 18.088 | 18.289
Verzögerte Energiewende Szenario | Portugal | Netzverluste | 5.172 | 5.26 | 5.408 | 5.567 | 5.739 | 5.915 | 6.036 | 6.109 | 6.42 | 6.942 | 7.469 | 7.992 | 8.516 | 9.014 | 9.534 | 10.035
Verzögerte Energiewende Szenario | Portugal | Private Haushalte | 8.099 | 8.229 | 8.413 | 8.598 | 8.782 | 8.967 | 9.017 | 8.927 | 8.836 | 8.746 | 8.655 | 8.565 | 8.474 | 8.384 | 8.294 | 8.203
Verzögerte Energiewende Szenario | Portugal | Power-to-Gas | 0.002 | 0.091 | 0.264 | 0.561 | 0.977 | 1.391 | 1.809 | 2.225 | 4.892 | 9.514 | 14.178 | 18.801 | 23.436 | 27.929 | 32.741 | 37.365
Verzögerte Energiewende Szenario | Portugal | Power-to-Heat Fernwärme | 0 | 0.094 | 0.238 | 0.377 | 0.513 | 0.69 | 0.844 | 1 | 1.158 | 1.324 | 1.49 | 1.656 | 1.823 | 1.887 | 1.835 | 1.786
Verzögerte Energiewende Szenario | Portugal | Rechenzentren | 0.622 | 0.634 | 0.651 | 0.669 | 0.686 | 0.703 | 0.716 | 0.724 | 0.732 | 0.741 | 0.749 | 0.758 | 0.766 | 0.774 | 0.783 | 0.791
Verzögerte Energiewende Szenario | Portugal | Sonstige | 0 | 0 | 0 | 0 | 0 | 0 | 0 | 0 | 0 | 0 | 0 | 0 | 0 | 0 | 0 | 0
Zielszenario | Rumänien | Öffentlicher Fern- und Nahverkehr | 2.608 | 2.732 | 2.856 | 2.98 | 3.105 | 3.229 | 3.315 | 3.363 | 3.412 | 3.46 | 3.508 | 3.557 | 3.605 | 3.653 | 3.702 | 3.75
Zielszenario | Rumänien | Batterieelektrische Fahrzeuge | 1.901 | 2.316 | 2.731 | 3.146 | 3.56 | 3.975 | 4.524 | 5.215 | 5.906 | 6.595 | 7.287 | 7.977 | 8.668 | 9.36 | 10.047 | 10.739
Zielszenario | Rumänien | Gebaeude | 5.218 | 5.245 | 5.285 | 5.325 | 5.366 | 5.406 | 5.399 | 5.34 | 5.28 | 5.221 | 5.161 | 5.102 | 5.043 | 4.983 | 4.924 | 4.865
Zielszenario | Rumänien | Gewerbe Handel Dienstleistungen | 9.649 | 9.5 | 9.288 | 9.077 | 8.865 | 8.654 | 8.56 | 8.585 | 8.61 | 8.635 | 8.659 | 8.684 | 8.709 | 8.734 | 8.759 | 8.784
Zielszenario | Rumänien | Industrie | 21.1 | 21.311 | 21.611 | 21.91 | 22.209 | 22.509 | 22.662 | 22.667 | 22.671 | 22.676 | 22.681 | 22.686 | 22.69 | 22.695 | 22.7 | 22.704
Zielszenario | Rumänien | Netzverluste | 6.433 | 6.526 | 6.627 | 6.727 | 6.827 | 6.928 | 7.337 | 8.069 | 8.789 | 9.514 | 10.24 | 10.961 | 11.688 | 12.412 | 13.133 | 13.86
Zielszenario | Rumänien | Private Haushalte | 11.703 | 11.35 | 10.847 | 10.344 | 9.84 | 9.337 | 9.034 | 8.939 | 8.844 | 8.749 | 8.654 | 8.559 | 8.464 | 8.369 | 8.274 | 8.179
Zielszenario | Rumänien | Power-to-Gas | 0.376 | 0.796 | 1.39 | 1.983 | 2.577 | 3.175 | 6.082 | 11.401 | 16.632 | 21.893 | 27.167 | 32.402 | 37.671 | 42.92 | 48.136 | 53.416
Zielszenario | Rumänien | Power-to-Heat Fernwärme | 0.154 | 0.254 | 0.358 | 0.458 | 0.562 | 0.662 | 0.782 | 0.928 | 1.063 | 1.203 | 1.342 | 1.482 | 1.638 | 1.783 | 1.939 | 2.086
Zielszenario | Rumänien | Rechenzentren | 0.774 | 0.756 | 0.729 | 0.703 | 0.677 | 0.651 | 0.641 | 0.649 | 0.656 | 0.664 | 0.671 | 0.679 | 0.686 | 0.694 | 0.701 | 0.709
Zielszenario | Rumänien | Sonstige | 0 | 0 | 0 | 0 | 0 | 0 | 0 | 0 | 0 | 0 | 0 | 0 | 0 | 0 | 0 | 0
Verzögerte Energiewende Szenario | Rumänien | Öffentlicher Fern- und Nahverkehr | 2.608 | 2.732 | 2.856 | 2.98 | 3.105 | 3.229 | 3.315 | 3.363 | 3.412 | 3.46 | 3.508 | 3.557 | 3.605 | 3.653 | 3.702 | 3.75
Verzögerte Energiewende Szenario | Rumänien | Batterieelektrische Fahrzeuge | 1.284 | 1.486 | 1.901 | 2.316 | 2.731 | 3.146 | 3.56 | 3.975 | 4.524 | 5.215 | 5.906 | 6.595 | 7.287 | 7.977 | 8.668 | 9.36
Verzögerte Energiewende Szenario | Rumänien | Gebaeude | 5.218 | 5.245 | 5.285 | 5.325 | 5.366 | 5.406 | 5.399 | 5.34 | 5.28 | 5.221 | 5.161 | 5.102 | 5.043 | 4.983 | 4.924 | 4.865
Verzögerte Energiewende Szenario | Rumänien | Gewerbe Handel Dienstleistungen | 9.649 | 9.5 | 9.288 | 9.077 | 8.865 | 8.654 | 8.56 | 8.585 | 8.61 | 8.635 | 8.659 | 8.684 | 8.709 | 8.734 | 8.759 | 8.784
Verzögerte Energiewende Szenario | Rumänien | Industrie | 21.1 | 21.311 | 21.611 | 21.91 | 22.209 | 22.509 | 22.662 | 22.667 | 22.671 | 22.676 | 22.681 | 22.686 | 22.69 | 22.695 | 22.7 | 22.704
Verzögerte Energiewende Szenario | Rumänien | Netzverluste | 6.296 | 6.322 | 6.381 | 6.46 | 6.56 | 6.66 | 6.773 | 6.899 | 7.32 | 8.053 | 8.773 | 9.497 | 10.223 | 10.944 | 11.672 | 12.395
Verzögerte Energiewende Szenario | Rumänien | Private Haushalte | 11.703 | 11.35 | 10.847 | 10.344 | 9.84 | 9.337 | 9.034 | 8.939 | 8.844 | 8.749 | 8.654 | 8.559 | 8.464 | 8.369 | 8.274 | 8.179
Verzögerte Energiewende Szenario | Rumänien | Power-to-Gas | 0.005 | 0.128 | 0.376 | 0.796 | 1.39 | 1.983 | 2.577 | 3.175 | 6.082 | 11.401 | 16.632 | 21.893 | 27.167 | 32.402 | 37.671 | 42.92
Verzögerte Energiewende Szenario | Rumänien | Power-to-Heat Fernwärme | 0 | 0.05 | 0.154 | 0.254 | 0.358 | 0.458 | 0.562 | 0.662 | 0.782 | 0.928 | 1.063 | 1.203 | 1.342 | 1.482 | 1.638 | 1.783
Verzögerte Energiewende Szenario | Rumänien | Rechenzentren | 0.774 | 0.756 | 0.729 | 0.703 | 0.677 | 0.651 | 0.641 | 0.649 | 0.656 | 0.664 | 0.671 | 0.679 | 0.686 | 0.694 | 0.701 | 0.709
Verzögerte Energiewende Szenario | Rumänien | Sonstige | 0 | 0 | 0 | 0 | 0 | 0 | 0 | 0 | 0 | 0 | 0 | 0 | 0 | 0 | 0 | 0
Zielszenario | Schweden | Öffentlicher Fern- und Nahverkehr | 2.964 | 3.117 | 3.27 | 3.423 | 3.576 | 3.729 | 3.851 | 3.942 | 4.032 | 4.123 | 4.213 | 4.304 | 4.395 | 4.485 | 4.576 | 4.666
Zielszenario | Schweden | Batterieelektrische Fahrzeuge | 1.691 | 2.062 | 2.433 | 2.804 | 3.175 | 3.546 | 4.057 | 4.715 | 5.373 | 6.032 | 6.69 | 7.349 | 8.007 | 8.665 | 9.324 | 9.981
Zielszenario | Schweden | Gebaeude | 26.295 | 24.905 | 22.94 | 20.974 | 19.009 | 17.039 | 15.719 | 15.066 | 14.413 | 13.76 | 13.105 | 12.451 | 11.798 | 11.145 | 10.492 | 9.839
Zielszenario | Schweden | Gewerbe Handel Dienstleistungen | 14.175 | 14.04 | 13.848 | 13.656 | 13.463 | 13.271 | 13.165 | 13.145 | 13.124 | 13.104 | 13.084 | 13.064 | 13.044 | 13.024 | 13.003 | 12.983
Zielszenario | Schweden | Industrie | 42.902 | 43.295 | 43.851 | 44.408 | 44.964 | 45.52 | 45.747 | 45.638 | 45.53 | 45.421 | 45.313 | 45.204 | 45.096 | 44.987 | 44.879 | 44.77
Zielszenario | Schweden | Netzverluste | 9.258 | 9.566 | 9.938 | 10.306 | 10.672 | 11.045 | 11.319 | 11.508 | 11.699 | 11.879 | 12.076 | 12.259 | 12.449 | 12.641 | 12.836 | 13.027
Zielszenario | Schweden | Private Haushalte | 15.469 | 15.619 | 15.833 | 16.046 | 16.26 | 16.474 | 16.593 | 16.614 | 16.635 | 16.656 | 16.677 | 16.697 | 16.718 | 16.739 | 16.76 | 16.781
Zielszenario | Schweden | Power-to-Gas | 1.582 | 3.355 | 5.896 | 8.43 | 10.976 | 13.528 | 15.732 | 17.876 | 20.008 | 22.063 | 24.292 | 26.353 | 28.419 | 30.553 | 32.693 | 34.774
Zielszenario | Schweden | Power-to-Heat Fernwärme | 3.746 | 5.361 | 7.002 | 8.605 | 10.16 | 11.822 | 12.77 | 12.916 | 13.085 | 13.208 | 13.361 | 13.517 | 13.747 | 13.928 | 14.151 | 14.381
Zielszenario | Schweden | Rechenzentren | 9.65 | 10.362 | 11.369 | 12.376 | 13.383 | 14.39 | 14.983 | 15.158 | 15.334 | 15.509 | 15.684 | 15.859 | 16.035 | 16.21 | 16.385 | 16.56
Zielszenario | Schweden | Sonstige | 1.44 | 1.787 | 2.276 | 2.766 | 3.255 | 3.745 | 3.989 | 3.989 | 3.989 | 3.989 | 3.989 | 3.989 | 3.989 | 3.989 | 3.989 | 3.989
Verzögerte Energiewende Szenario | Schweden | Öffentlicher Fern- und Nahverkehr | 2.964 | 3.117 | 3.27 | 3.423 | 3.576 | 3.729 | 3.851 | 3.942 | 4.032 | 4.123 | 4.213 | 4.304 | 4.395 | 4.485 | 4.576 | 4.666
Verzögerte Energiewende Szenario | Schweden | Batterieelektrische Fahrzeuge | 1.139 | 1.32 | 1.691 | 2.062 | 2.433 | 2.804 | 3.175 | 3.546 | 4.057 | 4.715 | 5.373 | 6.032 | 6.69 | 7.349 | 8.007 | 8.665
Verzögerte Energiewende Szenario | Schweden | Gebaeude | 26.295 | 24.905 | 22.94 | 20.974 | 19.009 | 17.039 | 15.719 | 15.066 | 14.413 | 13.76 | 13.105 | 12.451 | 11.798 | 11.145 | 10.492 | 9.839
Verzögerte Energiewende Szenario | Schweden | Gewerbe Handel Dienstleistungen | 14.175 | 14.04 | 13.848 | 13.656 | 13.463 | 13.271 | 13.165 | 13.145 | 13.124 | 13.104 | 13.084 | 13.064 | 13.044 | 13.024 | 13.003 | 12.983
Verzögerte Energiewende Szenario | Schweden | Industrie | 42.902 | 43.295 | 43.851 | 44.408 | 44.964 | 45.52 | 45.747 | 45.638 | 45.53 | 45.421 | 45.313 | 45.204 | 45.096 | 44.987 | 44.879 | 44.77
Verzögerte Energiewende Szenario | Schweden | Netzverluste | 8.914 | 9.04 | 9.296 | 9.607 | 9.978 | 10.346 | 10.682 | 10.998 | 11.243 | 11.432 | 11.622 | 11.803 | 11.999 | 12.183 | 12.373 | 12.564
Verzögerte Energiewende Szenario | Schweden | Private Haushalte | 15.469 | 15.619 | 15.833 | 16.046 | 16.26 | 16.474 | 16.593 | 16.614 | 16.635 | 16.656 | 16.677 | 16.697 | 16.718 | 16.739 | 16.76 | 16.781
Verzögerte Energiewende Szenario | Schweden | Power-to-Gas | 0.016 | 0.525 | 1.582 | 3.355 | 5.896 | 8.43 | 10.976 | 13.528 | 15.732 | 17.876 | 20.008 | 22.063 | 24.292 | 26.353 | 28.419 | 30.553
Verzögerte Energiewende Szenario | Schweden | Power-to-Heat Fernwärme | 1.403 | 2.127 | 3.746 | 5.361 | 7.002 | 8.605 | 10.16 | 11.822 | 12.77 | 12.916 | 13.085 | 13.208 | 13.361 | 13.517 | 13.747 | 13.928
Verzögerte Energiewende Szenario | Schweden | Rechenzentren | 9.65 | 10.362 | 11.369 | 12.376 | 13.383 | 14.39 | 14.983 | 15.158 | 15.334 | 15.509 | 15.684 | 15.859 | 16.035 | 16.21 | 16.385 | 16.56
Verzögerte Energiewende Szenario | Schweden | Sonstige | 1.44 | 1.787 | 2.276 | 2.766 | 3.255 | 3.745 | 3.989 | 3.989 | 3.989 | 3.989 | 3.989 | 3.989 | 3.989 | 3.989 | 3.989 | 3.989
Zielszenario | Schweiz | Öffentlicher Fern- und Nahverkehr | 1.08 | 1.131 | 1.182 | 1.233 | 1.284 | 1.336 | 1.365 | 1.37 | 1.376 | 1.382 | 1.388 | 1.394 | 1.4 | 1.406 | 1.412 | 1.418
Zielszenario | Schweiz | Batterieelektrische Fahrzeuge | 0.347 | 0.422 | 0.498 | 0.574 | 0.65 | 0.725 | 0.835 | 0.979 | 1.123 | 1.268 | 1.412 | 1.556 | 1.701 | 1.845 | 1.989 | 2.133
Zielszenario | Schweiz | Gebaeude | 12.31 | 11.866 | 11.214 | 10.563 | 9.911 | 9.25 | 8.807 | 8.625 | 8.443 | 8.262 | 8.072 | 7.884 | 7.702 | 7.521 | 7.34 | 7.156
Zielszenario | Schweiz | Gewerbe Handel Dienstleistungen | 9.555 | 9.553 | 9.549 | 9.546 | 9.543 | 9.54 | 9.533 | 9.523 | 9.513 | 9.502 | 9.492 | 9.482 | 9.471 | 9.461 | 9.451 | 9.441
Zielszenario | Schweiz | Industrie | 18.472 | 18.966 | 19.665 | 20.364 | 21.063 | 21.762 | 22.121 | 22.14 | 22.159 | 22.178 | 22.196 | 22.215 | 22.234 | 22.252 | 22.271 | 22.29
Zielszenario | Schweiz | Netzverluste | 4.183 | 4.259 | 4.351 | 4.443 | 4.535 | 4.626 | 4.739 | 4.877 | 5.013 | 5.15 | 5.287 | 5.418 | 5.545 | 5.672 | 5.801 | 5.924
Zielszenario | Schweiz | Private Haushalte | 10.443 | 10.444 | 10.446 | 10.447 | 10.449 | 10.45 | 10.443 | 10.427 | 10.411 | 10.395 | 10.379 | 10.363 | 10.347 | 10.331 | 10.314 | 10.298
Zielszenario | Schweiz | Power-to-Gas | 0.195 | 0.412 | 0.717 | 1.023 | 1.329 | 1.634 | 2.312 | 3.325 | 4.336 | 5.345 | 6.352 | 7.37 | 8.375 | 9.382 | 10.41 | 11.401
Zielszenario | Schweiz | Power-to-Heat Fernwärme | 0.443 | 0.74 | 1.039 | 1.343 | 1.643 | 1.935 | 2.225 | 2.534 | 2.815 | 3.108 | 3.408 | 3.619 | 3.788 | 3.956 | 4.122 | 4.259
Zielszenario | Schweiz | Rechenzentren | 2.097 | 2.123 | 2.161 | 2.198 | 2.235 | 2.272 | 2.304 | 2.331 | 2.358 | 2.385 | 2.412 | 2.439 | 2.466 | 2.493 | 2.52 | 2.547
Zielszenario | Schweiz | Sonstige | 0.514 | 0.798 | 1.202 | 1.605 | 2.009 | 2.412 | 2.875 | 3.399 | 3.922 | 4.446 | 4.969 | 5.493 | 6.016 | 6.54 | 7.063 | 7.586
Verzögerte Energiewende Szenario | Schweiz | Öffentlicher Fern- und Nahverkehr | 1.08 | 1.131 | 1.182 | 1.233 | 1.284 | 1.336 | 1.365 | 1.37 | 1.376 | 1.382 | 1.388 | 1.394 | 1.4 | 1.406 | 1.412 | 1.418
Verzögerte Energiewende Szenario | Schweiz | Batterieelektrische Fahrzeuge | 0.234 | 0.271 | 0.347 | 0.422 | 0.498 | 0.574 | 0.65 | 0.725 | 0.835 | 0.979 | 1.123 | 1.268 | 1.412 | 1.556 | 1.701 | 1.845
Verzögerte Energiewende Szenario | Schweiz | Gebaeude | 12.31 | 11.866 | 11.214 | 10.563 | 9.911 | 9.25 | 8.807 | 8.625 | 8.443 | 8.262 | 8.072 | 7.884 | 7.702 | 7.521 | 7.34 | 7.156
Verzögerte Energiewende Szenario | Schweiz | Gewerbe Handel Dienstleistungen | 9.555 | 9.553 | 9.549 | 9.546 | 9.543 | 9.54 | 9.533 | 9.523 | 9.513 | 9.502 | 9.492 | 9.482 | 9.471 | 9.461 | 9.451 | 9.441
Verzögerte Energiewende Szenario | Schweiz | Industrie | 18.472 | 18.966 | 19.665 | 20.364 | 21.063 | 21.762 | 22.121 | 22.14 | 22.159 | 22.178 | 22.196 | 22.215 | 22.234 | 22.252 | 22.271 | 22.29
Verzögerte Energiewende Szenario | Schweiz | Netzverluste | 4.127 | 4.177 | 4.255 | 4.34 | 4.432 | 4.523 | 4.607 | 4.686 | 4.794 | 4.933 | 5.068 | 5.204 | 5.342 | 5.473 | 5.6 | 5.727
Verzögerte Energiewende Szenario | Schweiz | Private Haushalte | 10.443 | 10.444 | 10.446 | 10.447 | 10.449 | 10.45 | 10.443 | 10.427 | 10.411 | 10.395 | 10.379 | 10.363 | 10.347 | 10.331 | 10.314 | 10.298
Verzögerte Energiewende Szenario | Schweiz | Power-to-Gas | 0.003 | 0.067 | 0.195 | 0.412 | 0.717 | 1.023 | 1.329 | 1.634 | 2.312 | 3.325 | 4.336 | 5.345 | 6.352 | 7.37 | 8.375 | 9.382
Verzögerte Energiewende Szenario | Schweiz | Power-to-Heat Fernwärme | 0 | 0.144 | 0.443 | 0.74 | 1.039 | 1.343 | 1.643 | 1.935 | 2.225 | 2.534 | 2.815 | 3.108 | 3.408 | 3.619 | 3.788 | 3.956
Verzögerte Energiewende Szenario | Schweiz | Rechenzentren | 2.097 | 2.123 | 2.161 | 2.198 | 2.235 | 2.272 | 2.304 | 2.331 | 2.358 | 2.385 | 2.412 | 2.439 | 2.466 | 2.493 | 2.52 | 2.547
Verzögerte Energiewende Szenario | Schweiz | Sonstige | 0.514 | 0.798 | 1.202 | 1.605 | 2.009 | 2.412 | 2.875 | 3.399 | 3.922 | 4.446 | 4.969 | 5.493 | 6.016 | 6.54 | 7.063 | 7.586
Zielszenario | Slowakei | Öffentlicher Fern- und Nahverkehr | 0.942 | 0.987 | 1.033 | 1.078 | 1.124 | 1.169 | 1.198 | 1.211 | 1.224 | 1.237 | 1.251 | 1.264 | 1.277 | 1.29 | 1.303 | 1.316
Zielszenario | Slowakei | Batterieelektrische Fahrzeuge | 0.518 | 0.631 | 0.743 | 0.856 | 0.969 | 1.082 | 1.248 | 1.471 | 1.694 | 1.916 | 2.139 | 2.362 | 2.585 | 2.808 | 3.031 | 3.254
Zielszenario | Slowakei | Gebaeude | 4.532 | 4.311 | 3.993 | 3.676 | 3.359 | 3.042 | 2.84 | 2.766 | 2.691 | 2.616 | 2.542 | 2.467 | 2.392 | 2.318 | 2.243 | 2.168
Zielszenario | Slowakei | Gewerbe Handel Dienstleistungen | 5.437 | 5.432 | 5.425 | 5.418 | 5.411 | 5.404 | 5.398 | 5.395 | 5.391 | 5.387 | 5.384 | 5.38 | 5.377 | 5.373 | 5.37 | 5.366
Zielszenario | Slowakei | Industrie | 12.139 | 12.342 | 12.628 | 12.915 | 13.202 | 13.489 | 13.705 | 13.849 | 13.993 | 14.136 | 14.281 | 14.424 | 14.568 | 14.712 | 14.856 | 15
Zielszenario | Slowakei | Netzverluste | 1.533 | 1.549 | 1.568 | 1.587 | 1.605 | 1.624 | 1.658 | 1.709 | 1.76 | 1.811 | 1.862 | 1.912 | 1.962 | 2.014 | 2.064 | 2.116
Zielszenario | Slowakei | Private Haushalte | 3.649 | 3.63 | 3.603 | 3.576 | 3.548 | 3.521 | 3.495 | 3.47 | 3.445 | 3.421 | 3.396 | 3.371 | 3.347 | 3.322 | 3.297 | 3.273
Zielszenario | Slowakei | Power-to-Gas | 0.124 | 0.263 | 0.46 | 0.657 | 0.854 | 1.051 | 1.429 | 1.992 | 2.568 | 3.135 | 3.711 | 4.269 | 4.822 | 5.399 | 5.962 | 6.535
Zielszenario | Slowakei | Power-to-Heat Fernwärme | 0.079 | 0.13 | 0.183 | 0.236 | 0.287 | 0.343 | 0.402 | 0.476 | 0.546 | 0.623 | 0.691 | 0.763 | 0.837 | 0.919 | 0.994 | 1.075
Zielszenario | Slowakei | Rechenzentren | 0.393 | 0.389 | 0.384 | 0.378 | 0.373 | 0.368 | 0.368 | 0.372 | 0.376 | 0.38 | 0.385 | 0.389 | 0.393 | 0.398 | 0.402 | 0.406
Zielszenario | Slowakei | Sonstige | 0 | 0 | 0 | 0 | 0 | 0 | 0 | 0 | 0 | 0 | 0 | 0 | 0 | 0 | 0 | 0
Verzögerte Energiewende Szenario | Slowakei | Öffentlicher Fern- und Nahverkehr | 0.942 | 0.987 | 1.033 | 1.078 | 1.124 | 1.169 | 1.198 | 1.211 | 1.224 | 1.237 | 1.251 | 1.264 | 1.277 | 1.29 | 1.303 | 1.316
Verzögerte Energiewende Szenario | Slowakei | Batterieelektrische Fahrzeuge | 0.35 | 0.405 | 0.518 | 0.631 | 0.743 | 0.856 | 0.969 | 1.082 | 1.248 | 1.471 | 1.694 | 1.916 | 2.139 | 2.362 | 2.585 | 2.808
Verzögerte Energiewende Szenario | Slowakei | Gebaeude | 4.532 | 4.311 | 3.993 | 3.676 | 3.359 | 3.042 | 2.84 | 2.766 | 2.691 | 2.616 | 2.542 | 2.467 | 2.392 | 2.318 | 2.243 | 2.168
Verzögerte Energiewende Szenario | Slowakei | Gewerbe Handel Dienstleistungen | 5.437 | 5.432 | 5.425 | 5.418 | 5.411 | 5.404 | 5.398 | 5.395 | 5.391 | 5.387 | 5.384 | 5.38 | 5.377 | 5.373 | 5.37 | 5.366
Verzögerte Energiewende Szenario | Slowakei | Industrie | 12.139 | 12.342 | 12.628 | 12.915 | 13.202 | 13.489 | 13.705 | 13.849 | 13.993 | 14.136 | 14.281 | 14.424 | 14.568 | 14.712 | 14.856 | 15
Verzögerte Energiewende Szenario | Slowakei | Netzverluste | 1.513 | 1.519 | 1.531 | 1.547 | 1.565 | 1.584 | 1.605 | 1.628 | 1.664 | 1.715 | 1.766 | 1.817 | 1.868 | 1.918 | 1.968 | 2.02
Verzögerte Energiewende Szenario | Slowakei | Private Haushalte | 3.649 | 3.63 | 3.603 | 3.576 | 3.548 | 3.521 | 3.495 | 3.47 | 3.445 | 3.421 | 3.396 | 3.371 | 3.347 | 3.322 | 3.297 | 3.273
Verzögerte Energiewende Szenario | Slowakei | Power-to-Gas | 0.002 | 0.043 | 0.124 | 0.263 | 0.46 | 0.657 | 0.854 | 1.051 | 1.429 | 1.992 | 2.568 | 3.135 | 3.711 | 4.269 | 4.822 | 5.399
Verzögerte Energiewende Szenario | Slowakei | Power-to-Heat Fernwärme | 0 | 0.027 | 0.079 | 0.13 | 0.183 | 0.236 | 0.287 | 0.343 | 0.402 | 0.476 | 0.546 | 0.623 | 0.691 | 0.763 | 0.837 | 0.919
Verzögerte Energiewende Szenario | Slowakei | Rechenzentren | 0.393 | 0.389 | 0.384 | 0.378 | 0.373 | 0.368 | 0.368 | 0.372 | 0.376 | 0.38 | 0.385 | 0.389 | 0.393 | 0.398 | 0.402 | 0.406
Verzögerte Energiewende Szenario | Slowakei | Sonstige | 0 | 0 | 0 | 0 | 0 | 0 | 0 | 0 | 0 | 0 | 0 | 0 | 0 | 0 | 0 | 0
Zielszenario | Slowenien | Öffentlicher Fern- und Nahverkehr | 0.29 | 0.305 | 0.32 | 0.335 | 0.35 | 0.365 | 0.375 | 0.38 | 0.385 | 0.389 | 0.394 | 0.399 | 0.404 | 0.408 | 0.413 | 0.418
Zielszenario | Slowenien | Batterieelektrische Fahrzeuge | 0.331 | 0.403 | 0.476 | 0.548 | 0.62 | 0.692 | 0.79 | 0.914 | 1.039 | 1.163 | 1.288 | 1.412 | 1.537 | 1.662 | 1.786 | 1.911
Zielszenario | Slowenien | Gebaeude | 3.138 | 3.159 | 3.192 | 3.226 | 3.259 | 3.29 | 3.277 | 3.216 | 3.155 | 3.093 | 3.03 | 2.966 | 2.905 | 2.843 | 2.782 | 2.721
Zielszenario | Slowenien | Gewerbe Handel Dienstleistungen | 1.909 | 1.928 | 1.956 | 1.984 | 2.012 | 2.04 | 2.056 | 2.061 | 2.066 | 2.07 | 2.075 | 2.08 | 2.084 | 2.089 | 2.094 | 2.098
Zielszenario | Slowenien | Industrie | 5.993 | 6.205 | 6.505 | 6.804 | 7.104 | 7.404 | 7.548 | 7.536 | 7.523 | 7.511 | 7.498 | 7.485 | 7.473 | 7.46 | 7.448 | 7.435
Zielszenario | Slowenien | Netzverluste | 0.892 | 0.922 | 0.961 | 1 | 1.039 | 1.078 | 1.113 | 1.143 | 1.173 | 1.203 | 1.232 | 1.262 | 1.293 | 1.322 | 1.352 | 1.381
Zielszenario | Slowenien | Private Haushalte | 1.872 | 1.874 | 1.877 | 1.88 | 1.883 | 1.886 | 1.881 | 1.869 | 1.856 | 1.844 | 1.832 | 1.819 | 1.807 | 1.795 | 1.782 | 1.77
Zielszenario | Slowenien | Power-to-Gas | 0.091 | 0.192 | 0.334 | 0.475 | 0.617 | 0.758 | 1.04 | 1.436 | 1.83 | 2.229 | 2.624 | 3.016 | 3.426 | 3.806 | 4.2 | 4.587
Zielszenario | Slowenien | Power-to-Heat Fernwärme | 0.02 | 0.033 | 0.046 | 0.059 | 0.072 | 0.085 | 0.1 | 0.118 | 0.136 | 0.153 | 0.171 | 0.189 | 0.209 | 0.227 | 0.247 | 0.266
Zielszenario | Slowenien | Rechenzentren | 0.208 | 0.209 | 0.21 | 0.211 | 0.212 | 0.213 | 0.214 | 0.217 | 0.219 | 0.222 | 0.224 | 0.227 | 0.23 | 0.232 | 0.235 | 0.237
Zielszenario | Slowenien | Sonstige | 0 | 0 | 0 | 0 | 0 | 0 | 0 | 0 | 0 | 0 | 0 | 0 | 0 | 0 | 0 | 0
Verzögerte Energiewende Szenario | Slowenien | Öffentlicher Fern- und Nahverkehr | 0.29 | 0.305 | 0.32 | 0.335 | 0.35 | 0.365 | 0.375 | 0.38 | 0.385 | 0.389 | 0.394 | 0.399 | 0.404 | 0.408 | 0.413 | 0.418
Verzögerte Energiewende Szenario | Slowenien | Batterieelektrische Fahrzeuge | 0.224 | 0.259 | 0.331 | 0.403 | 0.476 | 0.548 | 0.62 | 0.692 | 0.79 | 0.914 | 1.039 | 1.163 | 1.288 | 1.412 | 1.537 | 1.662
Verzögerte Energiewende Szenario | Slowenien | Gebaeude | 3.138 | 3.159 | 3.192 | 3.226 | 3.259 | 3.29 | 3.277 | 3.216 | 3.155 | 3.093 | 3.03 | 2.966 | 2.905 | 2.843 | 2.782 | 2.721
Verzögerte Energiewende Szenario | Slowenien | Gewerbe Handel Dienstleistungen | 1.909 | 1.928 | 1.956 | 1.984 | 2.012 | 2.04 | 2.056 | 2.061 | 2.066 | 2.07 | 2.075 | 2.08 | 2.084 | 2.089 | 2.094 | 2.098
Verzögerte Energiewende Szenario | Slowenien | Industrie | 5.993 | 6.205 | 6.505 | 6.804 | 7.104 | 7.404 | 7.548 | 7.536 | 7.523 | 7.511 | 7.498 | 7.485 | 7.473 | 7.46 | 7.448 | 7.435
Verzögerte Energiewende Szenario | Slowenien | Netzverluste | 0.878 | 0.9 | 0.934 | 0.97 | 1.01 | 1.048 | 1.073 | 1.083 | 1.103 | 1.133 | 1.163 | 1.193 | 1.223 | 1.252 | 1.283 | 1.312
Verzögerte Energiewende Szenario | Slowenien | Private Haushalte | 1.872 | 1.874 | 1.877 | 1.88 | 1.883 | 1.886 | 1.881 | 1.869 | 1.856 | 1.844 | 1.832 | 1.819 | 1.807 | 1.795 | 1.782 | 1.77
Verzögerte Energiewende Szenario | Slowenien | Power-to-Gas | 0.002 | 0.032 | 0.091 | 0.192 | 0.334 | 0.475 | 0.617 | 0.758 | 1.04 | 1.436 | 1.83 | 2.229 | 2.624 | 3.016 | 3.426 | 3.806
Verzögerte Energiewende Szenario | Slowenien | Power-to-Heat Fernwärme | 0 | 0.007 | 0.02 | 0.033 | 0.046 | 0.059 | 0.072 | 0.085 | 0.1 | 0.118 | 0.136 | 0.153 | 0.171 | 0.189 | 0.209 | 0.227
Verzögerte Energiewende Szenario | Slowenien | Rechenzentren | 0.208 | 0.209 | 0.21 | 0.211 | 0.212 | 0.213 | 0.214 | 0.217 | 0.219 | 0.222 | 0.224 | 0.227 | 0.23 | 0.232 | 0.235 | 0.237
Verzögerte Energiewende Szenario | Slowenien | Sonstige | 0 | 0 | 0 | 0 | 0 | 0 | 0 | 0 | 0 | 0 | 0 | 0 | 0 | 0 | 0 | 0
Zielszenario | Spanien | Öffentlicher Fern- und Nahverkehr | 6.298 | 6.662 | 7.025 | 7.389 | 7.752 | 8.116 | 8.491 | 8.879 | 9.267 | 9.654 | 10.042 | 10.43 | 10.817 | 11.205 | 11.593 | 11.981
Zielszenario | Spanien | Batterieelektrische Fahrzeuge | 5.476 | 6.685 | 7.896 | 9.111 | 10.324 | 11.545 | 13.353 | 15.795 | 18.238 | 20.683 | 23.134 | 25.587 | 28.048 | 30.509 | 32.975 | 35.446
Zielszenario | Spanien | Gebaeude | 85.73 | 81.985 | 76.283 | 70.581 | 64.879 | 59.224 | 55.865 | 55.612 | 55.359 | 55.106 | 54.864 | 54.633 | 54.381 | 54.128 | 53.875 | 53.629
Zielszenario | Spanien | Gewerbe Handel Dienstleistungen | 35.215 | 35.548 | 36.02 | 36.493 | 36.966 | 37.439 | 37.492 | 37.109 | 36.727 | 36.344 | 35.961 | 35.579 | 35.196 | 34.814 | 34.431 | 34.048
Zielszenario | Spanien | Industrie | 68.574 | 71.167 | 74.856 | 78.545 | 82.234 | 85.923 | 87.811 | 87.832 | 87.854 | 87.875 | 87.897 | 87.918 | 87.94 | 87.961 | 87.983 | 88.004
Zielszenario | Spanien | Netzverluste | 26.801 | 27.087 | 27.381 | 27.674 | 27.967 | 28.268 | 29.208 | 30.835 | 32.474 | 34.114 | 35.737 | 37.379 | 38.997 | 40.59 | 42.291 | 43.939
Zielszenario | Spanien | Private Haushalte | 41.662 | 42.169 | 42.893 | 43.617 | 44.34 | 45.064 | 45.283 | 44.97 | 44.658 | 44.345 | 44.033 | 43.72 | 43.408 | 43.095 | 42.783 | 42.471
Zielszenario | Spanien | Power-to-Gas | 1.196 | 2.534 | 4.431 | 6.319 | 8.208 | 10.11 | 17.747 | 30.812 | 43.991 | 57.175 | 70.19 | 83.36 | 96.325 | 109.059 | 122.781 | 136.004
Zielszenario | Spanien | Power-to-Heat Fernwärme
Zielszenario | Spanien | Rechenzentren | 3.106 | 3.145 | 3.201 | 3.256 | 3.312 | 3.368 | 3.416 | 3.456 | 3.496 | 3.535 | 3.575 | 3.615 | 3.655 | 3.695 | 3.735 | 3.775
Zielszenario | Spanien | Sonstige | 0 | 0 | 0 | 0 | 0 | 0 | 0 | 0 | 0 | 0 | 0 | 0 | 0 | 0 | 0 | 0
Verzögerte Energiewende Szenario | Spanien | Öffentlicher Fern- und Nahverkehr | 6.298 | 6.662 | 7.025 | 7.389 | 7.752 | 8.116 | 8.491 | 8.879 | 9.267 | 9.654 | 10.042 | 10.43 | 10.817 | 11.205 | 11.593 | 11.981
Verzögerte Energiewende Szenario | Spanien | Batterieelektrische Fahrzeuge | 3.693 | 4.273 | 5.476 | 6.685 | 7.896 | 9.111 | 10.324 | 11.545 | 13.353 | 15.795 | 18.238 | 20.683 | 23.134 | 25.587 | 28.048 | 30.509
Verzögerte Energiewende Szenario | Spanien | Gebaeude | 85.73 | 81.985 | 76.283 | 70.581 | 64.879 | 59.224 | 55.865 | 55.612 | 55.359 | 55.106 | 54.864 | 54.633 | 54.381 | 54.128 | 53.875 | 53.629
Verzögerte Energiewende Szenario | Spanien | Gewerbe Handel Dienstleistungen | 35.215 | 35.548 | 36.02 | 36.493 | 36.966 | 37.439 | 37.492 | 37.109 | 36.727 | 36.344 | 35.961 | 35.579 | 35.196 | 34.814 | 34.431 | 34.048
Verzögerte Energiewende Szenario | Spanien | Industrie | 68.574 | 71.167 | 74.856 | 78.545 | 82.234 | 85.923 | 87.811 | 87.832 | 87.854 | 87.875 | 87.897 | 87.918 | 87.94 | 87.961 | 87.983 | 88.004
Verzögerte Energiewende Szenario | Spanien | Netzverluste | 26.48 | 26.595 | 26.768 | 27.001 | 27.295 | 27.593 | 27.845 | 28.13 | 29.1 | 30.726 | 32.367 | 34.009 | 35.632 | 37.271 | 38.889 | 40.483
Verzögerte Energiewende Szenario | Spanien | Private Haushalte | 41.662 | 42.169 | 42.893 | 43.617 | 44.34 | 45.064 | 45.283 | 44.97 | 44.658 | 44.345 | 44.033 | 43.72 | 43.408 | 43.095 | 42.783 | 42.471
Verzögerte Energiewende Szenario | Spanien | Power-to-Gas | 0.009 | 0.406 | 1.196 | 2.534 | 4.431 | 6.319 | 8.208 | 10.11 | 17.747 | 30.812 | 43.991 | 57.175 | 70.19 | 83.36 | 96.325 | 109.059
Verzögerte Energiewende Szenario | Spanien | Power-to-Heat Fernwärme
Verzögerte Energiewende Szenario | Spanien | Rechenzentren | 3.106 | 3.145 | 3.201 | 3.256 | 3.312 | 3.368 | 3.416 | 3.456 | 3.496 | 3.535 | 3.575 | 3.615 | 3.655 | 3.695 | 3.735 | 3.775
Verzögerte Energiewende Szenario | Spanien | Sonstige | 0 | 0 | 0 | 0 | 0 | 0 | 0 | 0 | 0 | 0 | 0 | 0 | 0 | 0 | 0 | 0
Zielszenario | Tschechien | Öffentlicher Fern- und Nahverkehr | 3.227 | 3.375 | 3.522 | 3.669 | 3.817 | 3.964 | 4.061 | 4.107 | 4.153 | 4.2 | 4.246 | 4.292 | 4.339 | 4.385 | 4.431 | 4.478
Zielszenario | Tschechien | Batterieelektrische Fahrzeuge | 1.005 | 1.224 | 1.443 | 1.661 | 1.879 | 2.098 | 2.421 | 2.856 | 3.29 | 3.725 | 4.159 | 4.594 | 5.028 | 5.463 | 5.897 | 6.331
Zielszenario | Tschechien | Gebaeude | 10.308 | 10.628 | 11.083 | 11.538 | 11.993 | 12.446 | 12.596 | 12.423 | 12.249 | 12.076 | 11.9 | 11.725 | 11.551 | 11.378 | 11.204 | 11.03
Zielszenario | Tschechien | Gewerbe Handel Dienstleistungen | 11.039 | 10.947 | 10.817 | 10.687 | 10.557 | 10.427 | 10.365 | 10.372 | 10.38 | 10.387 | 10.394 | 10.401 | 10.408 | 10.416 | 10.423 | 10.43
Zielszenario | Tschechien | Industrie | 25.335 | 25.715 | 26.253 | 26.792 | 27.33 | 27.868 | 28.36 | 28.805 | 29.25 | 29.695 | 30.14 | 30.585 | 31.03 | 31.475 | 31.92 | 32.364
Zielszenario | Tschechien | Netzverluste | 3.575 | 3.67 | 3.78 | 3.892 | 4.004 | 4.115 | 4.234 | 4.358 | 4.481 | 4.604 | 4.727 | 4.853 | 4.986 | 5.118 | 5.251 | 5.383
Zielszenario | Tschechien | Private Haushalte | 9.658 | 9.452 | 9.159 | 8.866 | 8.573 | 8.28 | 8.09 | 8.007 | 7.924 | 7.841 | 7.758 | 7.674 | 7.591 | 7.508 | 7.425 | 7.342
Zielszenario | Tschechien | Power-to-Gas | 0.267 | 0.561 | 0.976 | 1.389 | 1.807 | 2.224 | 3.129 | 4.553 | 5.976 | 7.386 | 8.81 | 10.212 | 11.628 | 13.068 | 14.481 | 15.901
Zielszenario | Tschechien | Power-to-Heat Fernwärme | 0.963 | 1.586 | 2.196 | 2.829 | 3.455 | 4.077 | 4.451 | 4.523 | 4.56 | 4.628 | 4.687 | 4.798 | 5.027 | 5.232 | 5.456 | 5.674
Zielszenario | Tschechien | Rechenzentren | 0.9 | 0.884 | 0.862 | 0.841 | 0.819 | 0.797 | 0.791 | 0.8 | 0.809 | 0.819 | 0.828 | 0.837 | 0.846 | 0.856 | 0.865 | 0.874
Zielszenario | Tschechien | Sonstige | 0 | 0 | 0 | 0 | 0 | 0 | 0 | 0 | 0 | 0 | 0 | 0 | 0 | 0 | 0 | 0
Verzögerte Energiewende Szenario | Tschechien | Öffentlicher Fern- und Nahverkehr | 3.227 | 3.375 | 3.522 | 3.669 | 3.817 | 3.964 | 4.061 | 4.107 | 4.153 | 4.2 | 4.246 | 4.292 | 4.339 | 4.385 | 4.431 | 4.478
Verzögerte Energiewende Szenario | Tschechien | Batterieelektrische Fahrzeuge | 0.681 | 0.787 | 1.005 | 1.224 | 1.443 | 1.661 | 1.879 | 2.098 | 2.421 | 2.856 | 3.29 | 3.725 | 4.159 | 4.594 | 5.028 | 5.463
Verzögerte Energiewende Szenario | Tschechien | Gebaeude | 10.308 | 10.628 | 11.083 | 11.538 | 11.993 | 12.446 | 12.596 | 12.423 | 12.249 | 12.076 | 11.9 | 11.725 | 11.551 | 11.378 | 11.204 | 11.03
Verzögerte Energiewende Szenario | Tschechien | Gewerbe Handel Dienstleistungen | 11.039 | 10.947 | 10.817 | 10.687 | 10.557 | 10.427 | 10.365 | 10.372 | 10.38 | 10.387 | 10.394 | 10.401 | 10.408 | 10.416 | 10.423 | 10.43
Verzögerte Energiewende Szenario | Tschechien | Industrie | 25.335 | 25.715 | 26.253 | 26.792 | 27.33 | 27.868 | 28.36 | 28.805 | 29.25 | 29.695 | 30.14 | 30.585 | 31.03 | 31.475 | 31.92 | 32.364
Verzögerte Energiewende Szenario | Tschechien | Netzverluste | 3.487 | 3.547 | 3.645 | 3.749 | 3.86 | 3.972 | 4.071 | 4.157 | 4.262 | 4.387 | 4.509 | 4.632 | 4.756 | 4.881 | 5.014 | 5.147
Verzögerte Energiewende Szenario | Tschechien | Private Haushalte | 9.658 | 9.452 | 9.159 | 8.866 | 8.573 | 8.28 | 8.09 | 8.007 | 7.924 | 7.841 | 7.758 | 7.674 | 7.591 | 7.508 | 7.425 | 7.342
Verzögerte Energiewende Szenario | Tschechien | Power-to-Gas | 0.005 | 0.093 | 0.267 | 0.561 | 0.976 | 1.389 | 1.807 | 2.224 | 3.129 | 4.553 | 5.976 | 7.386 | 8.81 | 10.212 | 11.628 | 13.068
Verzögerte Energiewende Szenario | Tschechien | Power-to-Heat Fernwärme | 0.012 | 0.342 | 0.963 | 1.586 | 2.196 | 2.829 | 3.455 | 4.077 | 4.451 | 4.523 | 4.56 | 4.628 | 4.687 | 4.798 | 5.027 | 5.232
Verzögerte Energiewende Szenario | Tschechien | Rechenzentren | 0.9 | 0.884 | 0.862 | 0.841 | 0.819 | 0.797 | 0.791 | 0.8 | 0.809 | 0.819 | 0.828 | 0.837 | 0.846 | 0.856 | 0.865 | 0.874
Verzögerte Energiewende Szenario | Tschechien | Sonstige | 0 | 0 | 0 | 0 | 0 | 0 | 0 | 0 | 0 | 0 | 0 | 0 | 0 | 0 | 0 | 0
Zielszenario | Ungarn | Öffentlicher Fern- und Nahverkehr | 1.95 | 2.039 | 2.128 | 2.217 | 2.306 | 2.395 | 2.451 | 2.475 | 2.499 | 2.523 | 2.547 | 2.571 | 2.594 | 2.618 | 2.642 | 2.666
Zielszenario | Ungarn | Batterieelektrische Fahrzeuge | 0.977 | 1.189 | 1.401 | 1.613 | 1.825 | 2.037 | 2.334 | 2.722 | 3.109 | 3.497 | 3.884 | 4.272 | 4.66 | 5.047 | 5.434 | 5.822
Zielszenario | Ungarn | Gebaeude | 1.273 | 1.476 | 1.769 | 2.062 | 2.355 | 2.646 | 2.781 | 2.744 | 2.706 | 2.669 | 2.629 | 2.59 | 2.553 | 2.516 | 2.478 | 2.439
Zielszenario | Ungarn | Gewerbe Handel Dienstleistungen | 7.955 | 7.856 | 7.717 | 7.577 | 7.437 | 7.297 | 7.241 | 7.269 | 7.297 | 7.325 | 7.353 | 7.381 | 7.409 | 7.437 | 7.465 | 7.494
Zielszenario | Ungarn | Industrie | 17.874 | 18.242 | 18.762 | 19.283 | 19.803 | 20.324 | 20.592 | 20.604 | 20.617 | 20.629 | 20.642 | 20.654 | 20.667 | 20.679 | 20.691 | 20.704
Zielszenario | Ungarn | Netzverluste | 2.628 | 2.691 | 2.77 | 2.849 | 2.928 | 3.006 | 3.107 | 3.232 | 3.358 | 3.481 | 3.608 | 3.733 | 3.858 | 3.981 | 4.11 | 4.236
Zielszenario | Ungarn | Private Haushalte | 9.064 | 8.84 | 8.521 | 8.203 | 7.884 | 7.565 | 7.369 | 7.3 | 7.23 | 7.161 | 7.091 | 7.022 | 6.953 | 6.883 | 6.814 | 6.744
Zielszenario | Ungarn | Power-to-Gas | 0.312 | 0.659 | 1.152 | 1.647 | 2.141 | 2.634 | 3.578 | 5.048 | 6.518 | 7.959 | 9.446 | 10.91 | 12.367 | 13.787 | 15.299 | 16.764
Zielszenario | Ungarn | Power-to-Heat Fernwärme | 0.103 | 0.172 | 0.239 | 0.311 | 0.378 | 0.447 | 0.53 | 0.622 | 0.717 | 0.814 | 0.909 | 1.003 | 1.105 | 1.207 | 1.311 | 1.413
Zielszenario | Ungarn | Rechenzentren | 0.579 | 0.568 | 0.552 | 0.537 | 0.522 | 0.506 | 0.502 | 0.508 | 0.513 | 0.519 | 0.525 | 0.531 | 0.537 | 0.543 | 0.549 | 0.554
Zielszenario | Ungarn | Sonstige | 0 | 0 | 0 | 0 | 0 | 0 | 0 | 0 | 0 | 0 | 0 | 0 | 0 | 0 | 0 | 0
Verzögerte Energiewende Szenario | Ungarn | Öffentlicher Fern- und Nahverkehr | 1.95 | 2.039 | 2.128 | 2.217 | 2.306 | 2.395 | 2.451 | 2.475 | 2.499 | 2.523 | 2.547 | 2.571 | 2.594 | 2.618 | 2.642 | 2.666
Verzögerte Energiewende Szenario | Ungarn | Batterieelektrische Fahrzeuge | 0.661 | 0.765 | 0.977 | 1.189 | 1.401 | 1.613 | 1.825 | 2.037 | 2.334 | 2.722 | 3.109 | 3.497 | 3.884 | 4.272 | 4.66 | 5.047
Verzögerte Energiewende Szenario | Ungarn | Gebaeude | 1.273 | 1.476 | 1.769 | 2.062 | 2.355 | 2.646 | 2.781 | 2.744 | 2.706 | 2.669 | 2.629 | 2.59 | 2.553 | 2.516 | 2.478 | 2.439
Verzögerte Energiewende Szenario | Ungarn | Gewerbe Handel Dienstleistungen | 7.955 | 7.856 | 7.717 | 7.577 | 7.437 | 7.297 | 7.241 | 7.269 | 7.297 | 7.325 | 7.353 | 7.381 | 7.409 | 7.437 | 7.465 | 7.494
Verzögerte Energiewende Szenario | Ungarn | Industrie | 17.874 | 18.242 | 18.762 | 19.283 | 19.803 | 20.324 | 20.592 | 20.604 | 20.617 | 20.629 | 20.642 | 20.654 | 20.667 | 20.679 | 20.691 | 20.704
Verzögerte Energiewende Szenario | Ungarn | Netzverluste | 2.581 | 2.618 | 2.678 | 2.747 | 2.826 | 2.905 | 2.969 | 3.017 | 3.102 | 3.227 | 3.353 | 3.476 | 3.603 | 3.728 | 3.854 | 3.976
Verzögerte Energiewende Szenario | Ungarn | Private Haushalte | 9.064 | 8.84 | 8.521 | 8.203 | 7.884 | 7.565 | 7.369 | 7.3 | 7.23 | 7.161 | 7.091 | 7.022 | 6.953 | 6.883 | 6.814 | 6.744
Verzögerte Energiewende Szenario | Ungarn | Power-to-Gas | 0.004 | 0.107 | 0.312 | 0.659 | 1.152 | 1.647 | 2.141 | 2.634 | 3.578 | 5.048 | 6.518 | 7.959 | 9.446 | 10.91 | 12.367 | 13.787
Verzögerte Energiewende Szenario | Ungarn | Power-to-Heat Fernwärme | 0 | 0.034 | 0.103 | 0.172 | 0.239 | 0.311 | 0.378 | 0.447 | 0.53 | 0.622 | 0.717 | 0.814 | 0.909 | 1.003 | 1.105 | 1.207
Verzögerte Energiewende Szenario | Ungarn | Rechenzentren | 0.579 | 0.568 | 0.552 | 0.537 | 0.522 | 0.506 | 0.502 | 0.508 | 0.513 | 0.519 | 0.525 | 0.531 | 0.537 | 0.543 | 0.549 | 0.554
Verzögerte Energiewende Szenario | Ungarn | Sonstige | 0 | 0 | 0 | 0 | 0 | 0 | 0 | 0 | 0 | 0 | 0 | 0 | 0 | 0 | 0 | 0
Zielszenario | Österreich | Öffentlicher Fern- und Nahverkehr | 3.277 | 3.432 | 3.587 | 3.742 | 3.897 | 4.053 | 4.139 | 4.157 | 4.175 | 4.193 | 4.211 | 4.229 | 4.247 | 4.265 | 4.283 | 4.3
Zielszenario | Österreich | Batterieelektrische Fahrzeuge | 1.054 | 1.284 | 1.515 | 1.745 | 1.976 | 2.206 | 2.538 | 2.977 | 3.416 | 3.855 | 4.294 | 4.733 | 5.172 | 5.611 | 6.05 | 6.489
Zielszenario | Österreich | Gebaeude | 9.122 | 8.919 | 8.611 | 8.303 | 7.996 | 7.685 | 7.418 | 7.201 | 6.985 | 6.768 | 6.546 | 6.325 | 6.109 | 5.893 | 5.676 | 5.456
Zielszenario | Österreich | Gewerbe Handel Dienstleistungen | 9.387 | 9.672 | 10.076 | 10.48 | 10.884 | 11.287 | 11.508 | 11.543 | 11.577 | 11.612 | 11.647 | 11.681 | 11.716 | 11.751 | 11.785 | 11.82
Zielszenario | Österreich | Industrie | 22.747 | 24.107 | 26.034 | 27.96 | 29.887 | 31.814 | 32.801 | 32.833 | 32.865 | 32.897 | 32.929 | 32.961 | 32.993 | 33.025 | 33.057 | 33.088
Zielszenario | Österreich | Netzverluste | 2.84 | 2.991 | 3.19 | 3.388 | 3.585 | 3.783 | 3.941 | 4.056 | 4.173 | 4.288 | 4.404 | 4.516 | 4.623 | 4.731 | 4.838 | 4.945
Zielszenario | Österreich | Private Haushalte | 9.065 | 9.325 | 9.694 | 10.062 | 10.431 | 10.8 | 10.98 | 10.963 | 10.946 | 10.929 | 10.912 | 10.895 | 10.878 | 10.862 | 10.845 | 10.828
Zielszenario | Österreich | Power-to-Gas | 0.234 | 0.494 | 0.863 | 1.231 | 1.599 | 1.967 | 2.764 | 3.981 | 5.21 | 6.425 | 7.641 | 8.883 | 10.087 | 11.325 | 12.551 | 13.783
Zielszenario | Österreich | Power-to-Heat Fernwärme | 0.536 | 0.887 | 1.266 | 1.617 | 1.952 | 2.324 | 2.661 | 2.943 | 3.249 | 3.529 | 3.837 | 4.044 | 4.166 | 4.292 | 4.388 | 4.496
Zielszenario | Österreich | Rechenzentren | 2.017 | 2.104 | 2.228 | 2.352 | 2.476 | 2.6 | 2.678 | 2.709 | 2.741 | 2.772 | 2.803 | 2.835 | 2.866 | 2.897 | 2.929 | 2.96
Zielszenario | Österreich | Sonstige | 0.471 | 0.765 | 1.179 | 1.593 | 2.008 | 2.422 | 2.892 | 3.418 | 3.944 | 4.47 | 4.996 | 5.522 | 6.047 | 6.573 | 7.099 | 7.625
Verzögerte Energiewende Szenario | Österreich | Öffentlicher Fern- und Nahverkehr | 3.277 | 3.432 | 3.587 | 3.742 | 3.897 | 4.053 | 4.139 | 4.157 | 4.175 | 4.193 | 4.211 | 4.229 | 4.247 | 4.265 | 4.283 | 4.3
Verzögerte Energiewende Szenario | Österreich | Batterieelektrische Fahrzeuge | 0.711 | 0.823 | 1.054 | 1.284 | 1.515 | 1.745 | 1.976 | 2.206 | 2.538 | 2.977 | 3.416 | 3.855 | 4.294 | 4.733 | 5.172 | 5.611
Verzögerte Energiewende Szenario | Österreich | Gebaeude | 9.122 | 8.919 | 8.611 | 8.303 | 7.996 | 7.685 | 7.418 | 7.201 | 6.985 | 6.768 | 6.546 | 6.325 | 6.109 | 5.893 | 5.676 | 5.456
Verzögerte Energiewende Szenario | Österreich | Gewerbe Handel Dienstleistungen | 9.387 | 9.672 | 10.076 | 10.48 | 10.884 | 11.287 | 11.508 | 11.543 | 11.577 | 11.612 | 11.647 | 11.681 | 11.716 | 11.751 | 11.785 | 11.82
Verzögerte Energiewende Szenario | Österreich | Industrie | 22.747 | 24.107 | 26.034 | 27.96 | 29.887 | 31.814 | 32.801 | 32.833 | 32.865 | 32.897 | 32.929 | 32.961 | 32.993 | 33.025 | 33.057 | 33.088
Verzögerte Energiewende Szenario | Österreich | Netzverluste | 2.785 | 2.913 | 3.101 | 3.293 | 3.492 | 3.69 | 3.822 | 3.889 | 3.981 | 4.096 | 4.213 | 4.328 | 4.444 | 4.556 | 4.663 | 4.771
Verzögerte Energiewende Szenario | Österreich | Private Haushalte | 9.065 | 9.325 | 9.694 | 10.062 | 10.431 | 10.8 | 10.98 | 10.963 | 10.946 | 10.929 | 10.912 | 10.895 | 10.878 | 10.862 | 10.845 | 10.828
Verzögerte Energiewende Szenario | Österreich | Power-to-Gas | 0.004 | 0.08 | 0.234 | 0.494 | 0.863 | 1.231 | 1.599 | 1.967 | 2.764 | 3.981 | 5.21 | 6.425 | 7.641 | 8.883 | 10.087 | 11.325
Verzögerte Energiewende Szenario | Österreich | Power-to-Heat Fernwärme | 0 | 0.18 | 0.536 | 0.887 | 1.266 | 1.617 | 1.952 | 2.324 | 2.661 | 2.943 | 3.249 | 3.529 | 3.837 | 4.044 | 4.166 | 4.292
Verzögerte Energiewende Szenario | Österreich | Rechenzentren | 2.017 | 2.104 | 2.228 | 2.352 | 2.476 | 2.6 | 2.678 | 2.709 | 2.741 | 2.772 | 2.803 | 2.835 | 2.866 | 2.897 | 2.929 | 2.96
Verzögerte Energiewende Szenario | Österreich | Sonstige | 0.471 | 0.765 | 1.179 | 1.593 | 2.008 | 2.422 | 2.892 | 3.418 | 3.944 | 4.47 | 4.996 | 5.522 | 6.047 | 6.573 | 7.099 | 7.625

## Fernwärmebedarf (TWh)
Zurück zur LiesMich
Zone | Typ | 2025 | 2026 | 2027 | 2028 | 2029 | 2030 | 2031 | 2032 | 2033 | 2034 | 2035 | 2036 | 2037 | 2038 | 2039 | 2040
Belgien | Elektrodenheizkessel | 0.069 | 0.123 | 0.172 | 0.219 | 0.279 | 0.328 | 0.357 | 0.351 | 0.346 | 0.346 | 0.346 | 0.34 | 0.357 | 0.334 | 0.336 | 0.333
Belgien | Heizkessel | 0.074 | 0.082 | 0.09 | 0.098 | 0.107 | 0.115 | 0.122 | 0.129 | 0.135 | 0.142 | 0.147 | 0.159 | 0.176 | 0.194 | 0.212 | 0.23
Belgien | KWK | 5.218 | 5.429 | 5.648 | 5.869 | 6.08 | 6.302 | 6.354 | 6.229 | 6.096 | 5.975 | 5.837 | 5.77 | 5.731 | 5.715 | 5.704 | 5.683
Belgien | Wärmepumpen | 0.223 | 0.387 | 0.548 | 0.708 | 0.866 | 1.023 | 1.214 | 1.437 | 1.669 | 1.882 | 2.114 | 2.256 | 2.32 | 2.4 | 2.451 | 2.516
Belgien | Elektrodenheizkessel | 0.069 | 0.123 | 0.172 | 0.219 | 0.279 | 0.328 | 0.357 | 0.351 | 0.346 | 0.346 | 0.346 | 0.34 | 0.357 | 0.334 | 0.336 | 0.333
Belgien | Heizkessel | 0.074 | 0.082 | 0.09 | 0.098 | 0.107 | 0.115 | 0.122 | 0.129 | 0.135 | 0.142 | 0.147 | 0.159 | 0.176 | 0.194 | 0.212 | 0.23
Belgien | KWK | 5.509 | 5.852 | 6.075 | 6.286 | 6.506 | 6.726 | 6.78 | 6.667 | 6.54 | 6.415 | 6.282 | 6.137 | 5.948 | 5.853 | 5.814 | 5.798
Belgien | Wärmepumpen | 0.223 | 0.387 | 0.548 | 0.708 | 0.866 | 1.023 | 1.214 | 1.437 | 1.669 | 1.882 | 2.114 | 2.256 | 2.32 | 2.4 | 2.451 | 2.516
Deutschland | Elektrodenheizkessel | 0.673 | 1.211 | 1.812 | 2.275 | 2.967 | 3.514 | 3.903 | 4.283 | 4.688 | 5.004 | 5.365 | 5.24 | 5.021 | 4.652 | 4.111 | 3.796
Deutschland | Heizkessel | 13.884 | 14.36 | 14.832 | 15.303 | 15.771 | 16.245 | 17.578 | 19.884 | 22.176 | 24.485 | 26.789 | 28.085 | 28.141 | 28.198 | 28.287 | 28.349
Deutschland | KWK | 89.388 | 82.762 | 76.247 | 70.003 | 63.52 | 57.74 | 51.253 | 45.342 | 40.065 | 34.067 | 28.033 | 24.329 | 22.756 | 21.059 | 19.428 | 17.888
Deutschland | Wärmepumpen | 14.712 | 25.087 | 35.292 | 45.302 | 55.373 | 64.892 | 73.019 | 78.08 | 82.437 | 87.63 | 92.833 | 96.992 | 100.13 | 103.495 | 106.973 | 110.166
Deutschland | Elektrodenheizkessel | 0.673 | 1.211 | 1.812 | 2.275 | 2.967 | 3.514 | 3.903 | 4.283 | 4.688 | 5.004 | 5.365 | 5.24 | 5.021 | 4.652 | 4.111 | 3.796
Deutschland | Heizkessel | 13.884 | 14.36 | 14.832 | 15.303 | 15.771 | 16.245 | 17.578 | 19.884 | 22.176 | 24.485 | 26.789 | 28.085 | 28.141 | 28.198 | 28.287 | 28.349
Deutschland | KWK | 104.725 | 104.496 | 97.966 | 91.281 | 84.757 | 78.57 | 69.835 | 59.299 | 50.267 | 44.338 | 39.105 | 33.927 | 29.709 | 26.974 | 25.361 | 23.703
Deutschland | Wärmepumpen | 14.712 | 25.087 | 35.292 | 45.302 | 55.373 | 64.892 | 73.019 | 78.08 | 82.437 | 87.63 | 92.833 | 96.992 | 100.13 | 103.495 | 106.973 | 110.166
Dänemark Ost | Elektrodenheizkessel | 0.186 | 0.313 | 0.421 | 0.519 | 0.644 | 0.842 | 0.81 | 0.81 | 0.822 | 0.845 | 0.852 | 0.814 | 0.725 | 0.649 | 0.565 | 0.483
Dänemark Ost | Heizkessel | 5.607 | 5.082 | 4.558 | 4.055 | 3.549 | 3.017 | 2.729 | 2.697 | 2.678 | 2.66 | 2.627 | 2.542 | 2.401 | 2.27 | 2.141 | 1.998
Dänemark Ost | KWK | 6.012 | 5.313 | 4.633 | 3.996 | 3.354 | 2.507 | 2.218 | 2.037 | 1.885 | 1.686 | 1.524 | 1.408 | 1.359 | 1.329 | 1.282 | 1.251
Dänemark Ost | Wärmepumpen | 1.718 | 2.548 | 3.38 | 4.225 | 5.054 | 5.968 | 6.289 | 6.197 | 6.107 | 6.054 | 5.933 | 5.863 | 5.836 | 5.817 | 5.822 | 5.769
Dänemark Ost | Elektrodenheizkessel | 0.186 | 0.313 | 0.421 | 0.519 | 0.644 | 0.842 | 0.81 | 0.81 | 0.822 | 0.845 | 0.852 | 0.814 | 0.725 | 0.649 | 0.565 | 0.483
Dänemark Ost | Heizkessel | 5.607 | 5.082 | 4.558 | 4.055 | 3.549 | 3.017 | 2.729 | 2.697 | 2.678 | 2.66 | 2.627 | 2.542 | 2.401 | 2.27 | 2.141 | 1.998
Dänemark Ost | KWK | 7.376 | 7.245 | 6.53 | 5.879 | 5.252 | 4.572 | 3.619 | 2.234 | 1.715 | 1.579 | 1.38 | 1.186 | 1.134 | 1.117 | 1.109 | 1.037
Dänemark Ost | Wärmepumpen | 1.718 | 2.548 | 3.38 | 4.225 | 5.054 | 5.968 | 6.289 | 6.197 | 6.107 | 6.054 | 5.933 | 5.863 | 5.836 | 5.817 | 5.822 | 5.769
Dänemark West | Elektrodenheizkessel | 0.226 | 0.38 | 0.51 | 0.624 | 0.766 | 0.999 | 0.959 | 0.967 | 0.965 | 0.984 | 0.993 | 0.947 | 0.844 | 0.748 | 0.645 | 0.548
Dänemark West | Heizkessel | 6.791 | 6.155 | 5.52 | 4.865 | 4.21 | 3.578 | 3.24 | 3.201 | 3.15 | 3.097 | 3.059 | 2.959 | 2.795 | 2.619 | 2.443 | 2.28
Dänemark West | KWK | 7.287 | 6.439 | 5.616 | 4.796 | 3.982 | 2.978 | 2.629 | 2.418 | 2.211 | 1.967 | 1.775 | 1.637 | 1.584 | 1.534 | 1.465 | 1.426
Dänemark West | Wärmepumpen | 2.084 | 3.092 | 4.099 | 5.069 | 6.003 | 7.087 | 7.473 | 7.351 | 7.19 | 7.046 | 6.907 | 6.831 | 6.794 | 6.707 | 6.646 | 6.591
Dänemark West | Elektrodenheizkessel | 0.226 | 0.38 | 0.51 | 0.624 | 0.766 | 0.999 | 0.959 | 0.967 | 0.965 | 0.984 | 0.993 | 0.947 | 0.844 | 0.748 | 0.645 | 0.548
Dänemark West | Heizkessel | 6.791 | 6.155 | 5.52 | 4.865 | 4.21 | 3.578 | 3.24 | 3.201 | 3.15 | 3.097 | 3.059 | 2.959 | 2.795 | 2.619 | 2.443 | 2.28
Dänemark West | KWK | 8.943 | 8.781 | 7.914 | 7.017 | 6.142 | 5.371 | 4.292 | 2.65 | 1.934 | 1.679 | 1.519 | 1.386 | 1.322 | 1.211 | 1.118 | 1.109
Dänemark West | Wärmepumpen | 2.084 | 3.092 | 4.099 | 5.069 | 6.003 | 7.087 | 7.473 | 7.351 | 7.19 | 7.046 | 6.907 | 6.831 | 6.794 | 6.707 | 6.646 | 6.591
Finnland | Elektrodenheizkessel | 0.494 | 0.739 | 0.993 | 1.244 | 1.445 | 1.745 | 1.855 | 1.823 | 1.809 | 1.777 | 1.749 | 1.757 | 1.681 | 1.678 | 1.625 | 1.524
Finnland | Heizkessel | 20.084 | 18.597 | 17.111 | 15.625 | 14.139 | 12.652 | 11.779 | 11.537 | 11.294 | 11.053 | 10.811 | 10.333 | 9.618 | 8.901 | 8.186 | 7.472
Finnland | KWK | 21.845 | 19.653 | 17.534 | 15.36 | 13.277 | 11.127 | 9.539 | 8.579 | 7.626 | 6.649 | 5.769 | 5.08 | 4.819 | 4.662 | 4.435 | 4.108
Finnland | Wärmepumpen | 5.708 | 8.582 | 11.376 | 14.228 | 17.037 | 19.815 | 21.433 | 21.753 | 22.047 | 22.386 | 22.622 | 22.942 | 23.235 | 23.354 | 23.591 | 23.974
Finnland | Elektrodenheizkessel | 0.494 | 0.739 | 0.993 | 1.244 | 1.445 | 1.745 | 1.855 | 1.823 | 1.809 | 1.777 | 1.749 | 1.757 | 1.681 | 1.678 | 1.625 | 1.524
Finnland | Heizkessel | 20.084 | 18.597 | 17.111 | 15.625 | 14.139 | 12.652 | 11.779 | 11.537 | 11.294 | 11.053 | 10.811 | 10.333 | 9.618 | 8.901 | 8.186 | 7.472
Finnland | KWK | 26.383 | 25.894 | 23.701 | 21.51 | 19.39 | 17.216 | 14.344 | 10.594 | 8.196 | 7.236 | 6.282 | 5.617 | 5.365 | 4.995 | 4.736 | 4.574
Finnland | Wärmepumpen | 5.708 | 8.582 | 11.376 | 14.228 | 17.037 | 19.815 | 21.433 | 21.753 | 22.047 | 22.386 | 22.622 | 22.942 | 23.235 | 23.354 | 23.591 | 23.974
Frankreich | Elektrodenheizkessel | 0.65 | 1.067 | 1.423 | 1.818 | 2.241 | 2.629 | 2.997 | 3.379 | 3.684 | 3.956 | 4.371 | 4.419 | 4.384 | 4.284 | 4.203 | 4.115
Frankreich | Heizkessel | 18.312 | 17.548 | 16.79 | 16.025 | 15.259 | 14.495 | 14.368 | 15.08 | 15.798 | 16.52 | 17.228 | 17.173 | 16.037 | 14.907 | 13.774 | 12.643
Frankreich | KWK | 21.601 | 19.926 | 18.179 | 16.269 | 14.623 | 12.794 | 11.782 | 11.512 | 11.204 | 11.018 | 10.656 | 10.501 | 10.317 | 10.368 | 10.293 | 10.183
Frankreich | Wärmepumpen | 6.7 | 10.785 | 14.998 | 19.339 | 23.392 | 27.659 | 29.969 | 30.066 | 30.271 | 30.387 | 30.547 | 31.689 | 34.094 | 36.321 | 38.658 | 41.038
Frankreich | Elektrodenheizkessel | 0.65 | 1.067 | 1.423 | 1.818 | 2.241 | 2.629 | 2.997 | 3.379 | 3.684 | 3.956 | 4.371 | 4.419 | 4.384 | 4.284 | 4.203 | 4.115
Frankreich | Heizkessel | 18.312 | 17.548 | 16.79 | 16.025 | 15.259 | 14.495 | 14.368 | 15.08 | 15.798 | 16.52 | 17.228 | 17.173 | 16.037 | 14.907 | 13.774 | 12.643
Frankreich | KWK | 28.506 | 29.016 | 27.25 | 25.574 | 23.835 | 21.926 | 19.115 | 14.668 | 12.194 | 11.916 | 11.618 | 12.267 | 13.876 | 14.866 | 14.678 | 14.731
Frankreich | Wärmepumpen | 6.7 | 10.785 | 14.998 | 19.339 | 23.392 | 27.659 | 29.969 | 30.066 | 30.271 | 30.387 | 30.547 | 31.689 | 34.094 | 36.321 | 38.658 | 41.038
Grossbritannien | Elektrodenheizkessel | 0.321 | 0.525 | 0.766 | 0.971 | 1.227 | 1.427 | 1.645 | 1.779 | 1.902 | 2.007 | 2.179 | 2.269 | 2.149 | 2.17 | 2.119 | 2.096
Grossbritannien | Heizkessel | 3.686 | 4.791 | 5.896 | 7.002 | 8.106 | 9.212 | 10.411 | 11.725 | 13.04 | 14.357 | 15.67 | 16.126 | 15.49 | 14.847 | 14.207 | 13.567
Grossbritannien | KWK | 11.201 | 11.331 | 11.47 | 11.517 | 11.555 | 11.77 | 11.383 | 10.782 | 10.012 | 9.493 | 8.89 | 8.295 | 7.739 | 7.372 | 6.971 | 6.42
Grossbritannien | Wärmepumpen | 5.76 | 9.594 | 13.383 | 17.297 | 21.174 | 24.926 | 28.024 | 30.021 | 32.199 | 34.144 | 36.106 | 38.74 | 42.345 | 45.629 | 49.015 | 52.523
Grossbritannien | Elektrodenheizkessel | 0.321 | 0.525 | 0.766 | 0.971 | 1.227 | 1.427 | 1.645 | 1.779 | 1.902 | 2.007 | 2.179 | 2.269 | 2.149 | 2.17 | 2.119 | 2.096
Grossbritannien | Heizkessel | 3.686 | 4.791 | 5.896 | 7.002 | 8.106 | 9.212 | 10.411 | 11.725 | 13.04 | 14.357 | 15.67 | 16.126 | 15.49 | 14.847 | 14.207 | 13.567
Grossbritannien | KWK | 17.282 | 19.614 | 19.537 | 19.667 | 19.808 | 19.854 | 18.65 | 16.229 | 14.444 | 13.844 | 13.075 | 13.154 | 13.948 | 14.162 | 13.611 | 13.241
Grossbritannien | Wärmepumpen | 5.76 | 9.594 | 13.383 | 17.297 | 21.174 | 24.926 | 28.024 | 30.021 | 32.199 | 34.144 | 36.106 | 38.74 | 42.345 | 45.629 | 49.015 | 52.523
Italien | Elektrodenheizkessel | 1.161 | 1.874 | 2.619 | 3.312 | 4.068 | 4.715 | 5.189 | 5.273 | 5.328 | 5.402 | 5.466 | 5.273 | 4.73 | 4.215 | 3.734 | 3.143
Italien | Heizkessel | 10.613 | 10.714 | 10.813 | 10.914 | 11.013 | 11.114 | 11.76 | 13.191 | 14.622 | 16.054 | 17.485 | 17.771 | 16.389 | 15.006 | 13.622 | 12.242
Italien | KWK | 20.482 | 18.379 | 16.152 | 13.977 | 11.566 | 9.529 | 8.278 | 8.103 | 7.926 | 7.761 | 7.593 | 7.399 | 7.401 | 7.339 | 7.273 | 7.201
Italien | Wärmepumpen | 7.49 | 12.444 | 17.492 | 22.54 | 27.763 | 32.716 | 35.323 | 34.96 | 34.627 | 34.264 | 33.913 | 34.998 | 37.915 | 40.868 | 43.793 | 46.829
Italien | Elektrodenheizkessel | 1.161 | 1.874 | 2.619 | 3.312 | 4.068 | 4.715 | 5.189 | 5.273 | 5.328 | 5.402 | 5.466 | 5.273 | 4.73 | 4.215 | 3.734 | 3.143
Italien | Heizkessel | 10.613 | 10.714 | 10.813 | 10.914 | 11.013 | 11.114 | 11.76 | 13.191 | 14.622 | 16.054 | 17.485 | 17.771 | 16.389 | 15.006 | 13.622 | 12.242
Italien | KWK | 29.055 | 29.829 | 27.612 | 25.51 | 23.286 | 21.109 | 16.96 | 10.905 | 7.369 | 7.195 | 7.017 | 8.004 | 10.666 | 12.151 | 12.155 | 12.09
Italien | Wärmepumpen | 7.49 | 12.444 | 17.492 | 22.54 | 27.763 | 32.716 | 35.323 | 34.96 | 34.627 | 34.264 | 33.913 | 34.998 | 37.915 | 40.868 | 43.793 | 46.829
Kroatien | Elektrodenheizkessel | 0 | 0 | 0 | 0 | 0 | 0 | 0 | 0 | 0 | 0 | 0 | 0 | 0 | 0 | 0 | 0
Kroatien | Heizkessel | 1.695 | 1.633 | 1.571 | 1.508 | 1.446 | 1.384 | 1.318 | 1.247 | 1.176 | 1.106 | 1.035 | 0.967 | 0.904 | 0.841 | 0.777 | 0.714
Kroatien | KWK | 1.172 | 1.164 | 1.156 | 1.145 | 1.136 | 1.129 | 1.122 | 1.119 | 1.114 | 1.109 | 1.106 | 1.107 | 1.113 | 1.116 | 1.12 | 1.125
Kroatien | Wärmepumpen | 0.073 | 0.12 | 0.167 | 0.216 | 0.264 | 0.31 | 0.367 | 0.43 | 0.497 | 0.564 | 0.628 | 0.696 | 0.766 | 0.838 | 0.91 | 0.981
Kroatien | Elektrodenheizkessel | 0 | 0 | 0 | 0 | 0 | 0 | 0 | 0 | 0 | 0 | 0 | 0 | 0 | 0 | 0 | 0
Kroatien | Heizkessel | 1.695 | 1.633 | 1.571 | 1.508 | 1.446 | 1.384 | 1.318 | 1.247 | 1.176 | 1.106 | 1.035 | 0.967 | 0.904 | 0.841 | 0.777 | 0.714
Kroatien | KWK | 1.245 | 1.259 | 1.25 | 1.241 | 1.234 | 1.223 | 1.224 | 1.239 | 1.244 | 1.242 | 1.237 | 1.238 | 1.25 | 1.258 | 1.265 | 1.268
Kroatien | Wärmepumpen | 0.073 | 0.12 | 0.167 | 0.216 | 0.264 | 0.31 | 0.367 | 0.43 | 0.497 | 0.564 | 0.628 | 0.696 | 0.766 | 0.838 | 0.91 | 0.981
Luxemburg | Elektrodenheizkessel | 0.003 | 0.007 | 0.009 | 0.012 | 0.014 | 0.017 | 0.019 | 0.018 | 0.018 | 0.018 | 0.018 | 0.018 | 0.018 | 0.018 | 0.017 | 0.018
Luxemburg | Heizkessel | 0.016 | 0.014 | 0.012 | 0.01 | 0.009 | 0.007 | 0.007 | 0.007 | 0.007 | 0.007 | 0.008 | 0.008 | 0.009 | 0.01 | 0.011 | 0.012
Luxemburg | KWK | 1.192 | 1.036 | 0.882 | 0.728 | 0.573 | 0.419 | 0.333 | 0.326 | 0.319 | 0.312 | 0.305 | 0.301 | 0.3 | 0.299 | 0.299 | 0.297
Luxemburg | Wärmepumpen | 0.011 | 0.02 | 0.029 | 0.037 | 0.046 | 0.054 | 0.063 | 0.075 | 0.087 | 0.098 | 0.111 | 0.118 | 0.121 | 0.125 | 0.128 | 0.131
Luxemburg | Elektrodenheizkessel | 0.003 | 0.007 | 0.009 | 0.012 | 0.014 | 0.017 | 0.019 | 0.018 | 0.018 | 0.018 | 0.018 | 0.018 | 0.018 | 0.018 | 0.017 | 0.018
Luxemburg | Heizkessel | 0.016 | 0.014 | 0.012 | 0.01 | 0.009 | 0.007 | 0.007 | 0.007 | 0.007 | 0.007 | 0.008 | 0.008 | 0.009 | 0.01 | 0.011 | 0.012
Luxemburg | KWK | 1.207 | 1.058 | 0.906 | 0.749 | 0.595 | 0.441 | 0.354 | 0.348 | 0.342 | 0.335 | 0.328 | 0.321 | 0.311 | 0.305 | 0.305 | 0.303
Luxemburg | Wärmepumpen | 0.011 | 0.02 | 0.029 | 0.037 | 0.046 | 0.054 | 0.063 | 0.075 | 0.087 | 0.098 | 0.111 | 0.118 | 0.121 | 0.125 | 0.128 | 0.131
Niederlande | Elektrodenheizkessel | 0.321 | 0.53 | 0.773 | 0.981 | 1.197 | 1.463 | 1.652 | 1.67 | 1.719 | 1.783 | 1.816 | 1.809 | 1.681 | 1.61 | 1.446 | 1.35
Niederlande | Heizkessel | 0.42 | 0.449 | 0.477 | 0.504 | 0.533 | 0.561 | 0.594 | 0.636 | 0.677 | 0.717 | 0.758 | 0.776 | 0.764 | 0.75 | 0.734 | 0.717
Niederlande | KWK | 21.316 | 20.923 | 20.486 | 20.091 | 19.687 | 19.21 | 18.78 | 18.213 | 17.705 | 17.195 | 16.715 | 16.196 | 15.672 | 15.01 | 14.423 | 13.895
Niederlande | Wärmepumpen | 1.097 | 1.83 | 2.572 | 3.308 | 4.045 | 4.805 | 5.32 | 5.845 | 6.279 | 6.7 | 7.122 | 7.617 | 8.228 | 8.923 | 9.639 | 10.229
Niederlande | Elektrodenheizkessel | 0.321 | 0.53 | 0.773 | 0.981 | 1.197 | 1.463 | 1.652 | 1.67 | 1.719 | 1.783 | 1.816 | 1.809 | 1.681 | 1.61 | 1.446 | 1.35
Niederlande | Heizkessel | 0.42 | 0.449 | 0.477 | 0.504 | 0.533 | 0.561 | 0.594 | 0.636 | 0.677 | 0.717 | 0.758 | 0.776 | 0.764 | 0.75 | 0.734 | 0.717
Niederlande | KWK | 22.734 | 22.838 | 22.414 | 22.021 | 21.584 | 21.189 | 20.511 | 19.46 | 18.731 | 18.164 | 17.655 | 17.137 | 16.642 | 16.119 | 15.598 | 14.94
Niederlande | Wärmepumpen | 1.097 | 1.83 | 2.572 | 3.308 | 4.045 | 4.805 | 5.32 | 5.845 | 6.279 | 6.7 | 7.122 | 7.617 | 8.228 | 8.923 | 9.639 | 10.229
Norwegen | Elektrodenheizkessel | 0.143 | 0.233 | 0.321 | 0.413 | 0.504 | 0.596 | 0.723 | 0.872 | 0.998 | 1.122 | 1.263 | 1.31 | 1.367 | 1.412 | 1.434 | 1.494
Norwegen | Heizkessel | 3.64 | 4.432 | 5.223 | 6.015 | 6.806 | 7.597 | 7.908 | 7.716 | 7.526 | 7.335 | 7.143 | 6.879 | 6.534 | 6.19 | 5.846 | 5.5
Norwegen | KWK | 4.427 | 5.133 | 5.83 | 6.532 | 7.214 | 7.899 | 7.843 | 6.908 | 6.08 | 5.188 | 4.321 | 3.78 | 3.507 | 3.305 | 3.035 | 2.757
Norwegen | Wärmepumpen | 2.67 | 4.035 | 5.411 | 6.777 | 8.165 | 9.548 | 10.548 | 11.275 | 11.918 | 12.627 | 13.295 | 13.813 | 14.144 | 14.417 | 14.779 | 15.112
Norwegen | Elektrodenheizkessel | 0.143 | 0.233 | 0.321 | 0.413 | 0.504 | 0.596 | 0.723 | 0.872 | 0.998 | 1.122 | 1.263 | 1.31 | 1.367 | 1.412 | 1.434 | 1.494
Norwegen | Heizkessel | 3.64 | 4.432 | 5.223 | 6.015 | 6.806 | 7.597 | 7.908 | 7.716 | 7.526 | 7.335 | 7.143 | 6.879 | 6.534 | 6.19 | 5.846 | 5.5
Norwegen | KWK | 6.685 | 8.099 | 8.748 | 9.454 | 10.151 | 10.853 | 10.444 | 8.911 | 7.726 | 6.79 | 5.963 | 5.154 | 4.461 | 4.011 | 3.736 | 3.534
Norwegen | Wärmepumpen | 2.67 | 4.035 | 5.411 | 6.777 | 8.165 | 9.548 | 10.548 | 11.275 | 11.918 | 12.627 | 13.295 | 13.813 | 14.144 | 14.417 | 14.779 | 15.112
Polen | Elektrodenheizkessel | 0.518 | 0.828 | 1.181 | 1.555 | 1.998 | 2.343 | 2.684 | 2.964 | 3.154 | 3.326 | 3.549 | 3.616 | 3.448 | 3.394 | 3.309 | 3.209
Polen | Heizkessel | 4.366 | 4.678 | 4.989 | 5.3 | 5.61 | 5.921 | 6.374 | 6.974 | 7.577 | 8.179 | 8.781 | 8.817 | 8.262 | 7.703 | 7.146 | 6.589
Polen | KWK | 57.743 | 54.064 | 50.015 | 45.82 | 41.662 | 37.721 | 34.349 | 31.673 | 28.943 | 25.943 | 22.993 | 20.538 | 18.678 | 16.583 | 14.173 | 12.201
Polen | Wärmepumpen | 6.448 | 10.59 | 15.056 | 19.651 | 24.138 | 28.506 | 31.348 | 32.558 | 33.912 | 35.551 | 37.091 | 38.872 | 40.901 | 43.056 | 45.553 | 47.628
Polen | Elektrodenheizkessel | 0.518 | 0.828 | 1.181 | 1.555 | 1.998 | 2.343 | 2.684 | 2.964 | 3.154 | 3.326 | 3.549 | 3.616 | 3.448 | 3.394 | 3.309 | 3.209
Polen | Heizkessel | 4.366 | 4.678 | 4.989 | 5.3 | 5.61 | 5.921 | 6.374 | 6.974 | 7.577 | 8.179 | 8.781 | 8.817 | 8.262 | 7.703 | 7.146 | 6.589
Polen | KWK | 64.709 | 63.228 | 59.286 | 55.609 | 51.561 | 47.364 | 42.246 | 36.347 | 31.977 | 29.298 | 26.568 | 24.15 | 22.387 | 20.544 | 18.686 | 16.589
Polen | Wärmepumpen | 6.448 | 10.59 | 15.056 | 19.651 | 24.138 | 28.506 | 31.348 | 32.558 | 33.912 | 35.551 | 37.091 | 38.872 | 40.901 | 43.056 | 45.553 | 47.628
Portugal | Elektrodenheizkessel | 0.192 | 0.301 | 0.405 | 0.554 | 0.678 | 0.802 | 0.932 | 1.069 | 1.206 | 1.343 | 1.48 | 1.499 | 1.383 | 1.268 | 1.152 | 1.036
Portugal | Heizkessel | 0.113 | 0.119 | 0.126 | 0.132 | 0.14 | 0.146 | 0.15 | 0.152 | 0.152 | 0.153 | 0.154 | 0.151 | 0.14 | 0.129 | 0.118 | 0.108
Portugal | KWK | 2.091 | 2.081 | 2.069 | 2.025 | 1.997 | 1.967 | 1.859 | 1.649 | 1.439 | 1.228 | 1.015 | 0.88 | 0.831 | 0.773 | 0.722 | 0.673
Portugal | Wärmepumpen | 0.139 | 0.229 | 0.324 | 0.407 | 0.499 | 0.593 | 0.679 | 0.765 | 0.852 | 0.939 | 1.029 | 1.163 | 1.354 | 1.554 | 1.746 | 1.937
Portugal | Elektrodenheizkessel | 0.192 | 0.301 | 0.405 | 0.554 | 0.678 | 0.802 | 0.932 | 1.069 | 1.206 | 1.343 | 1.48 | 1.499 | 1.383 | 1.268 | 1.152 | 1.036
Portugal | Heizkessel | 0.113 | 0.119 | 0.126 | 0.132 | 0.14 | 0.146 | 0.15 | 0.152 | 0.152 | 0.153 | 0.154 | 0.151 | 0.14 | 0.129 | 0.118 | 0.108
Portugal | KWK | 2.422 | 2.481 | 2.467 | 2.457 | 2.445 | 2.401 | 2.292 | 2.088 | 1.886 | 1.676 | 1.466 | 1.26 | 1.06 | 0.932 | 0.883 | 0.825
Portugal | Wärmepumpen | 0.139 | 0.229 | 0.324 | 0.407 | 0.499 | 0.593 | 0.679 | 0.765 | 0.852 | 0.939 | 1.029 | 1.163 | 1.354 | 1.554 | 1.746 | 1.937
Rumänien | Elektrodenheizkessel | 0 | 0 | 0 | 0 | 0 | 0 | 0 | 0 | 0 | 0 | 0 | 0 | 0 | 0 | 0 | 0
Rumänien | Heizkessel | 7.278 | 7.52 | 7.763 | 8.004 | 8.247 | 8.489 | 8.405 | 7.952 | 7.5 | 7.047 | 6.595 | 6.165 | 5.761 | 5.356 | 4.952 | 4.548
Rumänien | KWK | 5.15 | 5.526 | 5.887 | 6.262 | 6.624 | 6.999 | 7.173 | 7.128 | 7.114 | 7.087 | 7.064 | 7.08 | 7.096 | 7.148 | 7.166 | 7.209
Rumänien | Wärmepumpen | 0.463 | 0.762 | 1.076 | 1.374 | 1.687 | 1.987 | 2.347 | 2.784 | 3.19 | 3.61 | 4.025 | 4.446 | 4.915 | 5.349 | 5.817 | 6.258
Rumänien | Elektrodenheizkessel | 0 | 0 | 0 | 0 | 0 | 0 | 0 | 0 | 0 | 0 | 0 | 0 | 0 | 0 | 0 | 0
Rumänien | Heizkessel | 7.278 | 7.52 | 7.763 | 8.004 | 8.247 | 8.489 | 8.405 | 7.952 | 7.5 | 7.047 | 6.595 | 6.165 | 5.761 | 5.356 | 4.952 | 4.548
Rumänien | KWK | 5.613 | 6.139 | 6.499 | 6.875 | 7.236 | 7.611 | 7.832 | 7.925 | 7.957 | 7.913 | 7.899 | 7.916 | 7.986 | 8.05 | 8.067 | 8.119
Rumänien | Wärmepumpen | 0.463 | 0.762 | 1.076 | 1.374 | 1.687 | 1.987 | 2.347 | 2.784 | 3.19 | 3.61 | 4.025 | 4.446 | 4.915 | 5.349 | 5.817 | 6.258
Schweden | Elektrodenheizkessel | 0.723 | 0.995 | 1.288 | 1.621 | 1.861 | 2.186 | 2.388 | 2.439 | 2.436 | 2.483 | 2.526 | 2.564 | 2.606 | 2.608 | 2.695 | 2.759
Schweden | Heizkessel | 21.729 | 19.963 | 18.195 | 16.428 | 14.662 | 12.895 | 11.996 | 12.004 | 12.013 | 12.023 | 12.032 | 11.64 | 10.829 | 10.02 | 9.208 | 8.396
Schweden | KWK | 23.241 | 20.793 | 18.316 | 16.029 | 13.701 | 11.223 | 9.458 | 8.573 | 7.505 | 6.68 | 5.753 | 5.225 | 4.914 | 4.667 | 4.471 | 4.206
Schweden | Wärmepumpen | 9.067 | 13.098 | 17.139 | 20.95 | 24.896 | 28.906 | 31.147 | 31.429 | 31.946 | 32.174 | 32.506 | 32.857 | 33.421 | 33.96 | 34.368 | 34.864
Schweden | Elektrodenheizkessel | 0.723 | 0.995 | 1.288 | 1.621 | 1.861 | 2.186 | 2.388 | 2.439 | 2.436 | 2.483 | 2.526 | 2.564 | 2.606 | 2.608 | 2.695 | 2.759
Schweden | Heizkessel | 21.729 | 19.963 | 18.195 | 16.428 | 14.662 | 12.895 | 11.996 | 12.004 | 12.013 | 12.023 | 12.032 | 11.64 | 10.829 | 10.02 | 9.208 | 8.396
Schweden | KWK | 29.47 | 29.398 | 26.954 | 24.507 | 22.031 | 19.744 | 16.236 | 11.348 | 8.352 | 7.469 | 6.402 | 5.989 | 5.91 | 5.813 | 5.506 | 5.261
Schweden | Wärmepumpen | 9.067 | 13.098 | 17.139 | 20.95 | 24.896 | 28.906 | 31.147 | 31.429 | 31.946 | 32.174 | 32.506 | 32.857 | 33.421 | 33.96 | 34.368 | 34.864
Schweiz | Elektrodenheizkessel | 0.153 | 0.256 | 0.36 | 0.466 | 0.573 | 0.675 | 0.772 | 0.887 | 0.988 | 1.082 | 1.188 | 1.184 | 1.099 | 1.017 | 0.941 | 0.837
Schweiz | Heizkessel | 3.564 | 3.701 | 3.838 | 3.974 | 4.111 | 4.248 | 4.002 | 3.26 | 2.518 | 1.777 | 1.035 | 0.704 | 0.9 | 1.097 | 1.295 | 1.493
Schweiz | KWK | 5.28 | 5.754 | 6.224 | 6.686 | 7.163 | 7.65 | 7.557 | 6.835 | 6.164 | 5.444 | 4.73 | 4.214 | 3.79 | 3.375 | 2.973 | 2.606
Schweiz | Wärmepumpen | 0.868 | 1.451 | 2.039 | 2.632 | 3.209 | 3.78 | 4.361 | 4.94 | 5.482 | 6.08 | 6.66 | 7.305 | 8.067 | 8.815 | 9.545 | 10.265
Schweiz | Elektrodenheizkessel | 0.153 | 0.256 | 0.36 | 0.466 | 0.573 | 0.675 | 0.772 | 0.887 | 0.988 | 1.082 | 1.188 | 1.184 | 1.099 | 1.017 | 0.941 | 0.837
Schweiz | Heizkessel | 3.564 | 3.701 | 3.838 | 3.974 | 4.111 | 4.248 | 4.002 | 3.26 | 2.518 | 1.777 | 1.035 | 0.704 | 0.9 | 1.097 | 1.295 | 1.493
Schweiz | KWK | 6.301 | 7.129 | 7.602 | 8.076 | 8.546 | 9.008 | 8.907 | 8.206 | 7.501 | 6.779 | 6.108 | 5.543 | 5.108 | 4.718 | 4.293 | 3.876
Schweiz | Wärmepumpen | 0.868 | 1.451 | 2.039 | 2.632 | 3.209 | 3.78 | 4.361 | 4.94 | 5.482 | 6.08 | 6.66 | 7.305 | 8.067 | 8.815 | 9.545 | 10.265
Slowakei | Elektrodenheizkessel | 0 | 0 | 0 | 0 | 0 | 0 | 0 | 0 | 0 | 0 | 0 | 0 | 0 | 0 | 0 | 0
Slowakei | Heizkessel | 4.088 | 4.149 | 4.211 | 4.273 | 4.334 | 4.395 | 4.321 | 4.089 | 3.856 | 3.623 | 3.391 | 3.17 | 2.962 | 2.754 | 2.547 | 2.339
Slowakei | KWK | 2.878 | 3.03 | 3.177 | 3.323 | 3.472 | 3.611 | 3.685 | 3.663 | 3.655 | 3.627 | 3.624 | 3.633 | 3.66 | 3.661 | 3.686 | 3.695
Slowakei | Wärmepumpen | 0.238 | 0.39 | 0.548 | 0.707 | 0.862 | 1.028 | 1.205 | 1.429 | 1.638 | 1.868 | 2.073 | 2.288 | 2.51 | 2.758 | 2.983 | 3.224
Slowakei | Elektrodenheizkessel | 0 | 0 | 0 | 0 | 0 | 0 | 0 | 0 | 0 | 0 | 0 | 0 | 0 | 0 | 0 | 0
Slowakei | Heizkessel | 4.088 | 4.149 | 4.211 | 4.273 | 4.334 | 4.395 | 4.321 | 4.089 | 3.856 | 3.623 | 3.391 | 3.17 | 2.962 | 2.754 | 2.547 | 2.339
Slowakei | KWK | 3.116 | 3.34 | 3.487 | 3.639 | 3.786 | 3.932 | 4.028 | 4.064 | 4.088 | 4.066 | 4.058 | 4.053 | 4.098 | 4.132 | 4.159 | 4.16
Slowakei | Wärmepumpen | 0.238 | 0.39 | 0.548 | 0.707 | 0.862 | 1.028 | 1.205 | 1.429 | 1.638 | 1.868 | 2.073 | 2.288 | 2.51 | 2.758 | 2.983 | 3.224
Slowenien | Elektrodenheizkessel | 0 | 0 | 0 | 0 | 0 | 0 | 0 | 0 | 0 | 0 | 0 | 0 | 0 | 0 | 0 | 0
Slowenien | Heizkessel | 1.198 | 1.181 | 1.163 | 1.146 | 1.128 | 1.111 | 1.076 | 1.018 | 0.96 | 0.902 | 0.844 | 0.789 | 0.738 | 0.686 | 0.634 | 0.583
Slowenien | KWK | 0.835 | 0.849 | 0.864 | 0.879 | 0.894 | 0.908 | 0.915 | 0.911 | 0.908 | 0.905 | 0.902 | 0.902 | 0.905 | 0.912 | 0.917 | 0.919
Slowenien | Wärmepumpen | 0.059 | 0.099 | 0.138 | 0.177 | 0.215 | 0.255 | 0.3 | 0.354 | 0.407 | 0.46 | 0.513 | 0.568 | 0.628 | 0.682 | 0.74 | 0.799
Slowenien | Elektrodenheizkessel | 0 | 0 | 0 | 0 | 0 | 0 | 0 | 0 | 0 | 0 | 0 | 0 | 0 | 0 | 0 | 0
Slowenien | Heizkessel | 1.198 | 1.181 | 1.163 | 1.146 | 1.128 | 1.111 | 1.076 | 1.018 | 0.96 | 0.902 | 0.844 | 0.789 | 0.738 | 0.686 | 0.634 | 0.583
Slowenien | KWK | 0.894 | 0.926 | 0.942 | 0.956 | 0.972 | 0.986 | 0.999 | 1.01 | 1.015 | 1.011 | 1.008 | 1.011 | 1.02 | 1.026 | 1.029 | 1.036
Slowenien | Wärmepumpen | 0.059 | 0.099 | 0.138 | 0.177 | 0.215 | 0.255 | 0.3 | 0.354 | 0.407 | 0.46 | 0.513 | 0.568 | 0.628 | 0.682 | 0.74 | 0.799
Spanien | Elektrodenheizkessel | 0 | 0 | 0 | 0 | 0 | 0 | 0 | 0 | 0 | 0 | 0 | 0 | 0 | 0 | 0 | 0
Spanien | Heizkessel | 0 | 0 | 0 | 0 | 0 | 0 | 0 | 0 | 0 | 0 | 0 | 0 | 0 | 0 | 0 | 0
Spanien | KWK | 0 | 0 | 0 | 0 | 0 | 0 | 0 | 0 | 0 | 0 | 0 | 0 | 0 | 0 | 0 | 0
Spanien | Wärmepumpen | 0 | 0 | 0 | 0 | 0 | 0 | 0 | 0 | 0 | 0 | 0 | 0 | 0 | 0 | 0 | 0
Spanien | Elektrodenheizkessel | 0 | 0 | 0 | 0 | 0 | 0 | 0 | 0 | 0 | 0 | 0 | 0 | 0 | 0 | 0 | 0
Spanien | Heizkessel | 0 | 0 | 0 | 0 | 0 | 0 | 0 | 0 | 0 | 0 | 0 | 0 | 0 | 0 | 0 | 0
Spanien | KWK | 0 | 0 | 0 | 0 | 0 | 0 | 0 | 0 | 0 | 0 | 0 | 0 | 0 | 0 | 0 | 0
Spanien | Wärmepumpen | 0 | 0 | 0 | 0 | 0 | 0 | 0 | 0 | 0 | 0 | 0 | 0 | 0 | 0 | 0 | 0
Tschechien | Elektrodenheizkessel | 0.139 | 0.225 | 0.286 | 0.381 | 0.462 | 0.538 | 0.621 | 0.711 | 0.75 | 0.826 | 0.892 | 0.917 | 0.894 | 0.882 | 0.878 | 0.853
Tschechien | Heizkessel | 4.057 | 3.631 | 3.204 | 2.777 | 2.35 | 1.923 | 1.575 | 1.315 | 1.056 | 0.797 | 0.537 | 0.41 | 0.434 | 0.458 | 0.481 | 0.504
Tschechien | KWK | 17.213 | 15.618 | 14.017 | 12.412 | 10.803 | 9.195 | 8.041 | 7.477 | 6.921 | 6.343 | 5.773 | 5.3 | 4.734 | 4.261 | 3.75 | 3.214
Tschechien | Wärmepumpen | 2.47 | 4.085 | 5.729 | 7.345 | 8.979 | 10.616 | 11.49 | 11.439 | 11.429 | 11.405 | 11.384 | 11.642 | 12.399 | 13.05 | 13.734 | 14.462
Tschechien | Elektrodenheizkessel | 0.139 | 0.225 | 0.286 | 0.381 | 0.462 | 0.538 | 0.621 | 0.711 | 0.75 | 0.826 | 0.892 | 0.917 | 0.894 | 0.882 | 0.878 | 0.853
Tschechien | Heizkessel | 4.057 | 3.631 | 3.204 | 2.777 | 2.35 | 1.923 | 1.575 | 1.315 | 1.056 | 0.797 | 0.537 | 0.41 | 0.434 | 0.458 | 0.481 | 0.504
Tschechien | KWK | 19.789 | 19.012 | 17.423 | 15.829 | 14.229 | 12.623 | 10.711 | 8.472 | 6.989 | 6.425 | 5.869 | 5.628 | 5.751 | 5.634 | 5.069 | 4.596
Tschechien | Wärmepumpen | 2.47 | 4.085 | 5.729 | 7.345 | 8.979 | 10.616 | 11.49 | 11.439 | 11.429 | 11.405 | 11.384 | 11.642 | 12.399 | 13.05 | 13.734 | 14.462
Ungarn | Elektrodenheizkessel | 0 | 0 | 0 | 0 | 0 | 0 | 0 | 0 | 0 | 0 | 0 | 0 | 0 | 0 | 0 | 0
Ungarn | Heizkessel | 6.754 | 6.587 | 6.42 | 6.253 | 6.087 | 5.92 | 5.688 | 5.382 | 5.076 | 4.77 | 4.463 | 4.172 | 3.899 | 3.625 | 3.352 | 3.079
Ungarn | KWK | 4.702 | 4.733 | 4.766 | 4.787 | 4.821 | 4.849 | 4.851 | 4.838 | 4.819 | 4.794 | 4.774 | 4.788 | 4.81 | 4.832 | 4.85 | 4.871
Ungarn | Wärmepumpen | 0.31 | 0.515 | 0.717 | 0.932 | 1.134 | 1.342 | 1.589 | 1.867 | 2.151 | 2.442 | 2.727 | 3.008 | 3.315 | 3.622 | 3.932 | 4.24
Ungarn | Elektrodenheizkessel | 0 | 0 | 0 | 0 | 0 | 0 | 0 | 0 | 0 | 0 | 0 | 0 | 0 | 0 | 0 | 0
Ungarn | Heizkessel | 6.754 | 6.587 | 6.42 | 6.253 | 6.087 | 5.92 | 5.688 | 5.382 | 5.076 | 4.77 | 4.463 | 4.172 | 3.899 | 3.625 | 3.352 | 3.079
Ungarn | KWK | 5.011 | 5.147 | 5.173 | 5.205 | 5.238 | 5.259 | 5.305 | 5.363 | 5.382 | 5.369 | 5.35 | 5.355 | 5.398 | 5.445 | 5.467 | 5.488
Ungarn | Wärmepumpen | 0.31 | 0.515 | 0.717 | 0.932 | 1.134 | 1.342 | 1.589 | 1.867 | 2.151 | 2.442 | 2.727 | 3.008 | 3.315 | 3.622 | 3.932 | 4.24
Österreich | Elektrodenheizkessel | 0.18 | 0.293 | 0.425 | 0.547 | 0.642 | 0.775 | 0.907 | 1.043 | 1.201 | 1.331 | 1.49 | 1.539 | 1.495 | 1.453 | 1.395 | 1.334
Österreich | Heizkessel | 6.069 | 5.623 | 5.177 | 4.731 | 4.284 | 3.838 | 3.351 | 2.817 | 2.283 | 1.75 | 1.214 | 1.013 | 1.201 | 1.39 | 1.579 | 1.769
Österreich | KWK | 13.112 | 12.489 | 11.824 | 11.219 | 10.607 | 9.964 | 9.265 | 8.567 | 7.843 | 7.137 | 6.41 | 5.871 | 5.499 | 5.119 | 4.793 | 4.428
Österreich | Wärmepumpen | 1.068 | 1.783 | 2.522 | 3.211 | 3.931 | 4.646 | 5.261 | 5.699 | 6.144 | 6.596 | 7.041 | 7.516 | 8.013 | 8.517 | 8.978 | 9.485
Österreich | Elektrodenheizkessel | 0.18 | 0.293 | 0.425 | 0.547 | 0.642 | 0.775 | 0.907 | 1.043 | 1.201 | 1.331 | 1.49 | 1.539 | 1.495 | 1.453 | 1.395 | 1.334
Österreich | Heizkessel | 6.069 | 5.623 | 5.177 | 4.731 | 4.284 | 3.838 | 3.351 | 2.817 | 2.283 | 1.75 | 1.214 | 1.013 | 1.201 | 1.39 | 1.579 | 1.769
Österreich | KWK | 14.361 | 14.15 | 13.523 | 12.901 | 12.233 | 11.628 | 10.86 | 9.888 | 9.02 | 8.321 | 7.596 | 7 | 6.476 | 6.034 | 5.66 | 5.277
Österreich | Wärmepumpen | 1.068 | 1.783 | 2.522 | 3.211 | 3.931 | 4.646 | 5.261 | 5.699 | 6.144 | 6.596 | 7.041 | 7.516 | 8.013 | 8.517 | 8.978 | 9.485

## Erzeugung EE (TWh)
Zurück zur LiesMich
Szenario | Zone | Typ | 2025 | 2026 | 2027 | 2028 | 2029 | 2030 | 2031 | 2032 | 2033 | 2034 | 2035 | 2036 | 2037 | 2038 | 2039 | 2040
Zielszenario | Belgien | Biomasse | 3.885 | 3.885 | 3.885 | 3.885 | 3.885 | 3.885 | 3.885 | 3.885 | 3.885 | 3.885 | 3.885 | 3.885 | 3.885 | 3.885 | 3.885 | 3.885
Zielszenario | Belgien | Photovoltaik | 6.967 | 8.168 | 10.041 | 11.915 | 13.788 | 15.662 | 17.352 | 18.847 | 20.342 | 21.837 | 23.332 | 24.827 | 26.322 | 27.817 | 29.312 | 30.807
Zielszenario | Belgien | Sonstige EE | 1.265 | 1.443 | 1.621 | 1.798 | 1.976 | 2.154 | 2.247 | 2.248 | 2.248 | 2.249 | 2.25 | 2.251 | 2.251 | 2.252 | 2.253 | 2.254
Zielszenario | Belgien | Wasserkraft | 1.559 | 1.559 | 1.559 | 1.559 | 1.559 | 1.559 | 1.559 | 1.559 | 1.559 | 1.559 | 1.559 | 1.559 | 1.559 | 1.559 | 1.559 | 1.559
Zielszenario | Belgien | Wind an Land | 9.096 | 9.865 | 10.739 | 11.612 | 12.485 | 13.359 | 14.258 | 15.189 | 16.121 | 17.052 | 17.983 | 18.915 | 19.846 | 20.778 | 21.709 | 22.64
Zielszenario | Belgien | Wind auf See | 9.398 | 10.531 | 12.247 | 13.964 | 15.68 | 17.397 | 18.653 | 19.405 | 20.156 | 20.908 | 21.66 | 22.412 | 23.164 | 23.916 | 24.667 | 25.419
Verzögerte Energiewende Szenario | Belgien | Biomasse | 3.885 | 3.885 | 3.885 | 3.885 | 3.885 | 3.885 | 3.885 | 3.885 | 3.885 | 3.885 | 3.885 | 3.885 | 3.885 | 3.885 | 3.885 | 3.885
Verzögerte Energiewende Szenario | Belgien | Photovoltaik | 6.123 | 6.398 | 6.967 | 8.168 | 10.041 | 11.915 | 13.788 | 15.662 | 17.352 | 18.847 | 20.342 | 21.837 | 23.332 | 24.827 | 26.322 | 27.817
Verzögerte Energiewende Szenario | Belgien | Sonstige EE | 1.265 | 1.443 | 1.621 | 1.798 | 1.976 | 2.154 | 2.247 | 2.248 | 2.248 | 2.249 | 2.25 | 2.251 | 2.251 | 2.252 | 2.253 | 2.254
Verzögerte Energiewende Szenario | Belgien | Wasserkraft | 1.559 | 1.559 | 1.559 | 1.559 | 1.559 | 1.559 | 1.559 | 1.559 | 1.559 | 1.559 | 1.559 | 1.559 | 1.559 | 1.559 | 1.559 | 1.559
Verzögerte Energiewende Szenario | Belgien | Wind an Land | 8.104 | 8.409 | 9.096 | 9.865 | 10.739 | 11.612 | 12.485 | 13.359 | 14.258 | 15.189 | 16.121 | 17.052 | 17.983 | 18.915 | 19.846 | 20.778
Verzögerte Energiewende Szenario | Belgien | Wind auf See | 8.51 | 8.796 | 9.398 | 10.531 | 12.247 | 13.964 | 15.68 | 17.397 | 18.653 | 19.405 | 20.156 | 20.908 | 21.66 | 22.412 | 23.164 | 23.916
Zielszenario | Deutschland | Biomasse | 44.319 | 44.763 | 45.093 | 44.716 | 42.16 | 39.175 | 36.186 | 33.075 | 31.397 | 28.776 | 25.175 | 21.756 | 18.34 | 15.077 | 11.609 | 8.657
Zielszenario | Deutschland | Photovoltaik | 87.581 | 105.395 | 125.055 | 144.689 | 164.332 | 182.925 | 201.046 | 219.743 | 237.95 | 254.777 | 269.189 | 282.432 | 295.844 | 311.031 | 328.827 | 347.45
Zielszenario | Deutschland | Sonstige EE | 2.031 | 2.06 | 2.088 | 2.116 | 2.145 | 2.187 | 2.228 | 2.253 | 2.277 | 2.301 | 2.326 | 2.35 | 2.375 | 2.399 | 2.423 | 2.448
Zielszenario | Deutschland | Wasserkraft | 22.694 | 22.425 | 22.425 | 22.425 | 22.425 | 22.425 | 22.425 | 22.425 | 22.425 | 22.425 | 22.425 | 22.425 | 22.425 | 22.425 | 22.425 | 22.425
Zielszenario | Deutschland | Wind an Land | 146.63 | 163.579 | 182.438 | 205.125 | 229.023 | 251.157 | 271.406 | 292.421 | 313.334 | 334.823 | 356.619 | 374.025 | 382.059 | 383.722 | 385.389 | 387.418
Zielszenario | Deutschland | Wind auf See | 34.203 | 40.499 | 45.468 | 50.36 | 63.231 | 90.133 | 115.074 | 129.617 | 144.087 | 158.632 | 173.254 | 187.935 | 202.889 | 217.566 | 231.817 | 246.158
Verzögerte Energiewende Szenario | Deutschland | Biomasse | 44.319 | 44.763 | 45.093 | 44.716 | 42.16 | 39.175 | 36.186 | 33.075 | 31.397 | 28.776 | 25.175 | 21.756 | 18.34 | 15.077 | 11.609 | 8.657
Verzögerte Energiewende Szenario | Deutschland | Photovoltaik | 68.304 | 73.832 | 87.581 | 105.395 | 125.055 | 144.689 | 164.332 | 182.925 | 201.046 | 219.743 | 237.95 | 254.777 | 269.189 | 282.432 | 295.844 | 311.031
Verzögerte Energiewende Szenario | Deutschland | Sonstige EE | 2.031 | 2.06 | 2.088 | 2.116 | 2.145 | 2.187 | 2.228 | 2.253 | 2.277 | 2.301 | 2.326 | 2.35 | 2.375 | 2.399 | 2.423 | 2.448
Verzögerte Energiewende Szenario | Deutschland | Wasserkraft | 22.694 | 22.425 | 22.425 | 22.425 | 22.425 | 22.425 | 22.425 | 22.425 | 22.425 | 22.425 | 22.425 | 22.425 | 22.425 | 22.425 | 22.425 | 22.425
Verzögerte Energiewende Szenario | Deutschland | Wind an Land | 127.327 | 132.481 | 146.63 | 163.579 | 182.438 | 205.125 | 229.023 | 251.157 | 271.406 | 292.421 | 313.334 | 334.823 | 356.619 | 374.025 | 382.059 | 383.722
Verzögerte Energiewende Szenario | Deutschland | Wind auf See | 28.43 | 29.688 | 34.203 | 40.499 | 45.468 | 50.36 | 63.231 | 90.133 | 115.074 | 129.617 | 144.087 | 158.632 | 173.254 | 187.935 | 202.889 | 217.566
Zielszenario | Dänemark Ost | Biomasse | 1.017 | 1.017 | 1.017 | 1.017 | 1.017 | 1.017 | 1.017 | 1.017 | 1.017 | 1.017 | 1.017 | 1.017 | 1.017 | 1.017 | 1.017 | 1.017
Zielszenario | Dänemark Ost | Photovoltaik | 1.659 | 2.212 | 3.062 | 3.912 | 4.762 | 5.612 | 6.295 | 6.792 | 7.289 | 7.786 | 8.283 | 8.78 | 9.278 | 9.775 | 10.272 | 10.769
Zielszenario | Dänemark Ost | Sonstige EE | 0.112 | 0.133 | 0.155 | 0.176 | 0.197 | 0.218 | 0.228 | 0.227 | 0.226 | 0.225 | 0.223 | 0.222 | 0.221 | 0.22 | 0.218 | 0.217
Zielszenario | Dänemark Ost | Wasserkraft | 0 | 0 | 0 | 0 | 0 | 0 | 0 | 0 | 0 | 0 | 0 | 0 | 0 | 0 | 0 | 0
Zielszenario | Dänemark Ost | Wind an Land | 2.003 | 2.064 | 2.107 | 2.15 | 2.193 | 2.236 | 2.292 | 2.363 | 2.435 | 2.507 | 2.578 | 2.65 | 2.722 | 2.793 | 2.865 | 2.937
Zielszenario | Dänemark Ost | Wind auf See | 4.238 | 4.238 | 4.238 | 4.238 | 4.427 | 13.84 | 25.037 | 27.833 | 28.481 | 27.763 | 30.094 | 32.426 | 34.757 | 37.088 | 39.42 | 35.552
Verzögerte Energiewende Szenario | Dänemark Ost | Biomasse | 1.017 | 1.017 | 1.017 | 1.017 | 1.017 | 1.017 | 1.017 | 1.017 | 1.017 | 1.017 | 1.017 | 1.017 | 1.017 | 1.017 | 1.017 | 1.017
Verzögerte Energiewende Szenario | Dänemark Ost | Photovoltaik | 1.238 | 1.373 | 1.659 | 2.212 | 3.062 | 3.912 | 4.762 | 5.612 | 6.295 | 6.792 | 7.289 | 7.786 | 8.283 | 8.78 | 9.278 | 9.775
Verzögerte Energiewende Szenario | Dänemark Ost | Sonstige EE | 0.112 | 0.133 | 0.155 | 0.176 | 0.197 | 0.218 | 0.228 | 0.227 | 0.226 | 0.225 | 0.223 | 0.222 | 0.221 | 0.22 | 0.218 | 0.217
Verzögerte Energiewende Szenario | Dänemark Ost | Wasserkraft | 0 | 0 | 0 | 0 | 0 | 0 | 0 | 0 | 0 | 0 | 0 | 0 | 0 | 0 | 0 | 0
Verzögerte Energiewende Szenario | Dänemark Ost | Wind an Land | 1.892 | 1.927 | 2.003 | 2.064 | 2.107 | 2.15 | 2.193 | 2.236 | 2.292 | 2.363 | 2.435 | 2.507 | 2.578 | 2.65 | 2.722 | 2.793
Verzögerte Energiewende Szenario | Dänemark Ost | Wind auf See | 4.238 | 4.238 | 4.238 | 4.238 | 4.238 | 4.238 | 4.427 | 13.84 | 25.037 | 27.833 | 28.481 | 27.763 | 30.094 | 32.426 | 34.757 | 37.088
Zielszenario | Dänemark West | Biomasse | 9.669 | 9.669 | 9.669 | 9.669 | 9.669 | 9.669 | 9.669 | 9.669 | 9.669 | 9.669 | 9.669 | 9.669 | 9.669 | 9.669 | 9.669 | 9.669
Zielszenario | Dänemark West | Photovoltaik | 2.513 | 3.348 | 4.636 | 5.924 | 7.212 | 8.5 | 9.536 | 10.29 | 11.043 | 11.796 | 12.55 | 13.303 | 14.056 | 14.81 | 15.563 | 16.316
Zielszenario | Dänemark West | Sonstige EE | 0.139 | 0.165 | 0.191 | 0.218 | 0.244 | 0.27 | 0.283 | 0.281 | 0.28 | 0.278 | 0.277 | 0.275 | 0.273 | 0.272 | 0.27 | 0.269
Zielszenario | Dänemark West | Wasserkraft | 0 | 0 | 0 | 0 | 0 | 0 | 0 | 0 | 0 | 0 | 0 | 0 | 0 | 0 | 0 | 0
Zielszenario | Dänemark West | Wind an Land | 11.838 | 12.229 | 12.505 | 12.78 | 13.056 | 13.331 | 13.69 | 14.15 | 14.61 | 15.07 | 15.53 | 15.99 | 16.45 | 16.91 | 17.37 | 17.83
Zielszenario | Dänemark West | Wind auf See | 7.016 | 7.016 | 7.016 | 7.016 | 8.81 | 20.361 | 31.543 | 35.098 | 43.168 | 50.779 | 55.039 | 59.298 | 63.558 | 67.817 | 72.077 | 83.771
Verzögerte Energiewende Szenario | Dänemark West | Biomasse | 9.669 | 9.669 | 9.669 | 9.669 | 9.669 | 9.669 | 9.669 | 9.669 | 9.669 | 9.669 | 9.669 | 9.669 | 9.669 | 9.669 | 9.669 | 9.669
Verzögerte Energiewende Szenario | Dänemark West | Photovoltaik | 1.876 | 2.08 | 2.513 | 3.348 | 4.636 | 5.924 | 7.212 | 8.5 | 9.536 | 10.29 | 11.043 | 11.796 | 12.55 | 13.303 | 14.056 | 14.81
Verzögerte Energiewende Szenario | Dänemark West | Sonstige EE | 0.139 | 0.165 | 0.191 | 0.218 | 0.244 | 0.27 | 0.283 | 0.281 | 0.28 | 0.278 | 0.277 | 0.275 | 0.273 | 0.272 | 0.27 | 0.269
Verzögerte Energiewende Szenario | Dänemark West | Wasserkraft | 0 | 0 | 0 | 0 | 0 | 0 | 0 | 0 | 0 | 0 | 0 | 0 | 0 | 0 | 0 | 0
Verzögerte Energiewende Szenario | Dänemark West | Wind an Land | 11.13 | 11.35 | 11.838 | 12.229 | 12.505 | 12.78 | 13.056 | 13.331 | 13.69 | 14.15 | 14.61 | 15.07 | 15.53 | 15.99 | 16.45 | 16.91
Verzögerte Energiewende Szenario | Dänemark West | Wind auf See | 7.016 | 7.016 | 7.016 | 7.016 | 7.016 | 7.016 | 8.81 | 20.361 | 31.543 | 35.098 | 43.168 | 50.779 | 55.039 | 59.298 | 63.558 | 67.817
Zielszenario | Finnland | Biomasse | 13.177 | 13.177 | 13.177 | 13.177 | 13.177 | 13.177 | 13.177 | 13.177 | 13.177 | 13.177 | 13.177 | 13.177 | 13.177 | 13.177 | 13.177 | 13.177
Zielszenario | Finnland | Photovoltaik | 0.641 | 1.062 | 1.849 | 2.635 | 3.421 | 4.207 | 4.873 | 5.405 | 5.937 | 6.468 | 7 | 7.532 | 8.064 | 8.595 | 9.127 | 9.659
Zielszenario | Finnland | Sonstige EE | 5.362 | 6.453 | 7.545 | 8.636 | 9.727 | 10.818 | 11.377 | 11.381 | 11.385 | 11.389 | 11.393 | 11.397 | 11.401 | 11.405 | 11.409 | 11.413
Zielszenario | Finnland | Wasserkraft | 11.342 | 11.642 | 11.642 | 11.642 | 11.642 | 11.642 | 11.642 | 11.642 | 11.642 | 11.642 | 11.642 | 11.642 | 11.642 | 11.642 | 11.642 | 11.642
Zielszenario | Finnland | Wind an Land | 21.265 | 27.582 | 37.647 | 47.713 | 57.778 | 67.844 | 77.207 | 85.763 | 94.319 | 102.875 | 111.431 | 119.987 | 128.543 | 137.099 | 145.655 | 154.211
Zielszenario | Finnland | Wind auf See | 0.134 | 0.434 | 1.105 | 1.789 | 2.473 | 3.157 | 3.907 | 4.73 | 5.553 | 6.377 | 7.2 | 8.023 | 8.847 | 9.67 | 10.493 | 11.317
Verzögerte Energiewende Szenario | Finnland | Biomasse | 13.177 | 13.177 | 13.177 | 13.177 | 13.177 | 13.177 | 13.177 | 13.177 | 13.177 | 13.177 | 13.177 | 13.177 | 13.177 | 13.177 | 13.177 | 13.177
Verzögerte Energiewende Szenario | Finnland | Photovoltaik | 0.5 | 0.545 | 0.641 | 1.062 | 1.849 | 2.635 | 3.421 | 4.207 | 4.873 | 5.405 | 5.937 | 6.468 | 7 | 7.532 | 8.064 | 8.595
Verzögerte Energiewende Szenario | Finnland | Sonstige EE | 5.362 | 6.453 | 7.545 | 8.636 | 9.727 | 10.818 | 11.377 | 11.381 | 11.385 | 11.389 | 11.393 | 11.397 | 11.401 | 11.405 | 11.409 | 11.413
Verzögerte Energiewende Szenario | Finnland | Wasserkraft | 11.342 | 11.642 | 11.642 | 11.642 | 11.642 | 11.642 | 11.642 | 11.642 | 11.642 | 11.642 | 11.642 | 11.642 | 11.642 | 11.642 | 11.642 | 11.642
Verzögerte Energiewende Szenario | Finnland | Wind an Land | 16.79 | 18.211 | 21.265 | 27.582 | 37.647 | 47.713 | 57.778 | 67.844 | 77.207 | 85.763 | 94.319 | 102.875 | 111.431 | 119.987 | 128.543 | 137.099
Verzögerte Energiewende Szenario | Finnland | Wind auf See | 0.161 | 0.152 | 0.134 | 0.434 | 1.105 | 1.789 | 2.473 | 3.157 | 3.907 | 4.73 | 5.553 | 6.377 | 7.2 | 8.023 | 8.847 | 9.67
Zielszenario | Frankreich | Biomasse | 5.361 | 5.361 | 5.361 | 5.361 | 5.361 | 5.361 | 5.361 | 5.361 | 5.361 | 5.361 | 5.361 | 5.361 | 5.361 | 5.361 | 5.361 | 5.361
Zielszenario | Frankreich | Photovoltaik | 20.545 | 29.094 | 44.885 | 60.676 | 76.466 | 92.257 | 104.945 | 114.305 | 123.665 | 133.024 | 142.384 | 151.744 | 161.104 | 170.464 | 179.823 | 189.183
Zielszenario | Frankreich | Sonstige EE | 6.186 | 7.066 | 7.946 | 8.826 | 9.707 | 10.587 | 11.089 | 11.166 | 11.243 | 11.32 | 11.397 | 11.474 | 11.551 | 11.628 | 11.705 | 11.782
Zielszenario | Frankreich | Wasserkraft | 65.385 | 67.181 | 67.431 | 67.682 | 67.933 | 68.184 | 68.439 | 68.699 | 68.958 | 69.218 | 69.477 | 69.738 | 69.997 | 70.257 | 70.516 | 70.776
Zielszenario | Frankreich | Wind an Land | 66.022 | 73.86 | 85.414 | 96.968 | 108.523 | 120.077 | 132.063 | 144.514 | 156.965 | 169.416 | 181.867 | 194.317 | 206.768 | 219.219 | 231.67 | 244.121
Zielszenario | Frankreich | Wind auf See | 9.834 | 13.75 | 19.451 | 25.152 | 30.853 | 36.554 | 44.686 | 55.343 | 66 | 76.657 | 87.314 | 97.971 | 108.628 | 119.285 | 129.942 | 140.599
Verzögerte Energiewende Szenario | Frankreich | Biomasse | 5.361 | 5.361 | 5.361 | 5.361 | 5.361 | 5.361 | 5.361 | 5.361 | 5.361 | 5.361 | 5.361 | 5.361 | 5.361 | 5.361 | 5.361 | 5.361
Verzögerte Energiewende Szenario | Frankreich | Photovoltaik | 17.876 | 18.744 | 20.545 | 29.094 | 44.885 | 60.676 | 76.466 | 92.257 | 104.945 | 114.305 | 123.665 | 133.024 | 142.384 | 151.744 | 161.104 | 170.464
Verzögerte Energiewende Szenario | Frankreich | Sonstige EE | 6.186 | 7.066 | 7.946 | 8.826 | 9.707 | 10.587 | 11.089 | 11.166 | 11.243 | 11.32 | 11.397 | 11.474 | 11.551 | 11.628 | 11.705 | 11.782
Verzögerte Energiewende Szenario | Frankreich | Wasserkraft | 65.385 | 67.181 | 67.431 | 67.682 | 67.933 | 68.184 | 68.439 | 68.699 | 68.958 | 69.218 | 69.477 | 69.738 | 69.997 | 70.257 | 70.516 | 70.776
Verzögerte Energiewende Szenario | Frankreich | Wind an Land | 59.516 | 61.629 | 66.022 | 73.86 | 85.414 | 96.968 | 108.523 | 120.077 | 132.063 | 144.514 | 156.965 | 169.416 | 181.867 | 194.317 | 206.768 | 219.219
Verzögerte Energiewende Szenario | Frankreich | Wind auf See | 6.559 | 7.637 | 9.834 | 13.75 | 19.451 | 25.152 | 30.853 | 36.554 | 44.686 | 55.343 | 66 | 76.657 | 87.314 | 97.971 | 108.628 | 119.285
Zielszenario | Grossbritannien | Biomasse | 31.275 | 31.275 | 31.275 | 31.275 | 31.275 | 31.275 | 31.275 | 31.275 | 31.275 | 31.275 | 31.275 | 31.275 | 31.275 | 31.275 | 31.275 | 31.275
Zielszenario | Grossbritannien | Photovoltaik | 15.08 | 17.335 | 21.85 | 27.307 | 32.764 | 38.222 | 43.166 | 47.536 | 51.906 | 56.276 | 60.646 | 65.016 | 69.386 | 73.756 | 78.125 | 82.495
Zielszenario | Grossbritannien | Sonstige EE | 26.141 | 31.155 | 36.17 | 41.184 | 46.199 | 51.213 | 54.136 | 54.77 | 55.404 | 56.038 | 56.672 | 57.305 | 57.939 | 58.573 | 59.207 | 59.84
Zielszenario | Grossbritannien | Wasserkraft | 6.019 | 6.019 | 6.019 | 6.019 | 6.019 | 6.019 | 6.019 | 6.019 | 6.019 | 6.019 | 6.019 | 6.019 | 6.019 | 6.019 | 6.019 | 6.019
Zielszenario | Grossbritannien | Wind an Land | 50.44 | 53.389 | 56.35 | 59.311 | 62.272 | 65.233 | 68.404 | 71.84 | 75.275 | 78.71 | 82.145 | 85.58 | 89.016 | 92.451 | 95.886 | 99.321
Zielszenario | Grossbritannien | Wind auf See | 84.997 | 94.47 | 103.99 | 113.509 | 123.029 | 132.549 | 143.109 | 154.791 | 166.474 | 178.157 | 189.839 | 201.522 | 213.204 | 224.887 | 236.569 | 248.252
Verzögerte Energiewende Szenario | Grossbritannien | Biomasse | 31.275 | 31.275 | 31.275 | 31.275 | 31.275 | 31.275 | 31.275 | 31.275 | 31.275 | 31.275 | 31.275 | 31.275 | 31.275 | 31.275 | 31.275 | 31.275
Verzögerte Energiewende Szenario | Grossbritannien | Photovoltaik | 13.626 | 14.092 | 15.08 | 17.335 | 21.85 | 27.307 | 32.764 | 38.222 | 43.166 | 47.536 | 51.906 | 56.276 | 60.646 | 65.016 | 69.386 | 73.756
Verzögerte Energiewende Szenario | Grossbritannien | Sonstige EE | 26.141 | 31.155 | 36.17 | 41.184 | 46.199 | 51.213 | 54.136 | 54.77 | 55.404 | 56.038 | 56.672 | 57.305 | 57.939 | 58.573 | 59.207 | 59.84
Verzögerte Energiewende Szenario | Grossbritannien | Wasserkraft | 6.019 | 6.019 | 6.019 | 6.019 | 6.019 | 6.019 | 6.019 | 6.019 | 6.019 | 6.019 | 6.019 | 6.019 | 6.019 | 6.019 | 6.019 | 6.019
Verzögerte Energiewende Szenario | Grossbritannien | Wind an Land | 46.199 | 47.5 | 50.44 | 53.389 | 56.35 | 59.311 | 62.272 | 65.233 | 68.404 | 71.84 | 75.275 | 78.71 | 82.145 | 85.58 | 89.016 | 92.451
Verzögerte Energiewende Szenario | Grossbritannien | Wind auf See | 71.031 | 75.567 | 84.997 | 94.47 | 103.99 | 113.509 | 123.029 | 132.549 | 143.109 | 154.791 | 166.474 | 178.157 | 189.839 | 201.522 | 213.204 | 224.887
Zielszenario | Italien | Biomasse | 12.316 | 12.316 | 12.316 | 12.316 | 12.316 | 12.316 | 12.316 | 12.316 | 12.316 | 12.316 | 12.316 | 12.316 | 12.316 | 12.316 | 12.316 | 12.316
Zielszenario | Italien | Photovoltaik | 39.756 | 47.46 | 59.989 | 72.518 | 85.046 | 97.575 | 109.076 | 119.432 | 129.788 | 140.143 | 150.499 | 160.854 | 171.21 | 181.565 | 191.921 | 202.277
Zielszenario | Italien | Sonstige EE | 11.625 | 13.428 | 15.232 | 17.035 | 18.839 | 20.642 | 21.677 | 21.806 | 21.935 | 22.064 | 22.193 | 22.321 | 22.45 | 22.579 | 22.708 | 22.837
Zielszenario | Italien | Wasserkraft | 54.682 | 59.6 | 61.735 | 63.869 | 66.004 | 68.139 | 69.28 | 69.552 | 69.823 | 70.095 | 70.367 | 70.639 | 70.911 | 71.182 | 71.454 | 71.726
Zielszenario | Italien | Wind an Land | 28.734 | 31.514 | 34.266 | 37.018 | 39.77 | 42.522 | 44.77 | 46.523 | 48.275 | 50.028 | 51.781 | 53.533 | 55.286 | 57.039 | 58.791 | 60.544
Zielszenario | Italien | Wind auf See | 0.41 | 2.911 | 7.052 | 11.192 | 15.333 | 19.473 | 21.988 | 22.929 | 23.87 | 24.811 | 25.752 | 26.693 | 27.655 | 28.676 | 29.736 | 30.797
Verzögerte Energiewende Szenario | Italien | Biomasse | 12.316 | 12.316 | 12.316 | 12.316 | 12.316 | 12.316 | 12.316 | 12.316 | 12.316 | 12.316 | 12.316 | 12.316 | 12.316 | 12.316 | 12.316 | 12.316
Verzögerte Energiewende Szenario | Italien | Photovoltaik | 34.778 | 36.376 | 39.756 | 47.46 | 59.989 | 72.518 | 85.046 | 97.575 | 109.076 | 119.432 | 129.788 | 140.143 | 150.499 | 160.854 | 171.21 | 181.565
Verzögerte Energiewende Szenario | Italien | Sonstige EE | 11.625 | 13.428 | 15.232 | 17.035 | 18.839 | 20.642 | 21.677 | 21.806 | 21.935 | 22.064 | 22.193 | 22.321 | 22.45 | 22.579 | 22.708 | 22.837
Verzögerte Energiewende Szenario | Italien | Wasserkraft | 54.682 | 59.6 | 61.735 | 63.869 | 66.004 | 68.139 | 69.28 | 69.552 | 69.823 | 70.095 | 70.367 | 70.639 | 70.911 | 71.182 | 71.454 | 71.726
Verzögerte Energiewende Szenario | Italien | Wind an Land | 24.51 | 25.927 | 28.734 | 31.514 | 34.266 | 37.018 | 39.77 | 42.522 | 44.77 | 46.523 | 48.275 | 50.028 | 51.781 | 53.533 | 55.286 | 57.039
Verzögerte Energiewende Szenario | Italien | Wind auf See | 0 | 0 | 0.41 | 2.911 | 7.052 | 11.192 | 15.333 | 19.473 | 21.988 | 22.929 | 23.87 | 24.811 | 25.752 | 26.693 | 27.655 | 28.676
Zielszenario | Kroatien | Biomasse | 0.517 | 0.517 | 0.517 | 0.517 | 0.517 | 0.517 | 0.517 | 0.517 | 0.517 | 0.517 | 0.517 | 0.517 | 0.517 | 0.517 | 0.517 | 0.517
Zielszenario | Kroatien | Photovoltaik | 0.434 | 0.621 | 0.928 | 1.235 | 1.542 | 1.849 | 2.137 | 2.406 | 2.674 | 2.943 | 3.211 | 3.48 | 3.748 | 4.016 | 4.285 | 4.553
Zielszenario | Kroatien | Sonstige EE | 0 | 0 | 0 | 0 | 0 | 0 | 0 | 0 | 0 | 0 | 0 | 0 | 0 | 0 | 0 | 0
Zielszenario | Kroatien | Wasserkraft | 5.292 | 5.43 | 5.609 | 5.788 | 5.967 | 6.145 | 6.234 | 6.234 | 6.234 | 6.234 | 6.234 | 6.234 | 6.234 | 6.234 | 6.234 | 6.234
Zielszenario | Kroatien | Wind an Land | 6.329 | 7.433 | 8.618 | 9.802 | 10.986 | 12.171 | 13.294 | 14.356 | 15.418 | 16.48 | 17.541 | 18.603 | 19.665 | 20.727 | 21.789 | 22.851
Zielszenario | Kroatien | Wind auf See | 0 | 0 | 0 | 0 | 0 | 0 | 0 | 0 | 0 | 0 | 0 | 0 | 0 | 0 | 0 | 0
Verzögerte Energiewende Szenario | Kroatien | Biomasse | 0.517 | 0.517 | 0.517 | 0.517 | 0.517 | 0.517 | 0.517 | 0.517 | 0.517 | 0.517 | 0.517 | 0.517 | 0.517 | 0.517 | 0.517 | 0.517
Verzögerte Energiewende Szenario | Kroatien | Photovoltaik | 0.318 | 0.355 | 0.434 | 0.621 | 0.928 | 1.235 | 1.542 | 1.849 | 2.137 | 2.406 | 2.674 | 2.943 | 3.211 | 3.48 | 3.748 | 4.016
Verzögerte Energiewende Szenario | Kroatien | Sonstige EE | 0 | 0 | 0 | 0 | 0 | 0 | 0 | 0 | 0 | 0 | 0 | 0 | 0 | 0 | 0 | 0
Verzögerte Energiewende Szenario | Kroatien | Wasserkraft | 5.292 | 5.43 | 5.609 | 5.788 | 5.967 | 6.145 | 6.234 | 6.234 | 6.234 | 6.234 | 6.234 | 6.234 | 6.234 | 6.234 | 6.234 | 6.234
Verzögerte Energiewende Szenario | Kroatien | Wind an Land | 4.792 | 5.307 | 6.329 | 7.433 | 8.618 | 9.802 | 10.986 | 12.171 | 13.294 | 14.356 | 15.418 | 16.48 | 17.541 | 18.603 | 19.665 | 20.727
Verzögerte Energiewende Szenario | Kroatien | Wind auf See | 0 | 0 | 0 | 0 | 0 | 0 | 0 | 0 | 0 | 0 | 0 | 0 | 0 | 0 | 0 | 0
Zielszenario | Luxemburg | Biomasse | 0.097 | 0.097 | 0.097 | 0.097 | 0.097 | 0.097 | 0.097 | 0.097 | 0.097 | 0.097 | 0.097 | 0.097 | 0.097 | 0.097 | 0.097 | 0.097
Zielszenario | Luxemburg | Photovoltaik | 0.518 | 0.576 | 0.638 | 0.699 | 0.761 | 0.822 | 0.871 | 0.906 | 0.941 | 0.976 | 1.011 | 1.046 | 1.081 | 1.116 | 1.151 | 1.185
Zielszenario | Luxemburg | Sonstige EE | 0.267 | 0.316 | 0.365 | 0.413 | 0.462 | 0.51 | 0.543 | 0.558 | 0.574 | 0.589 | 0.605 | 0.62 | 0.636 | 0.651 | 0.667 | 0.682
Zielszenario | Luxemburg | Wasserkraft | 0 | 0 | 0 | 0 | 0 | 0 | 0 | 0 | 0 | 0 | 0 | 0 | 0 | 0 | 0 | 0
Zielszenario | Luxemburg | Wind an Land | 0.769 | 0.821 | 0.845 | 0.869 | 0.893 | 0.917 | 0.933 | 0.942 | 0.95 | 0.958 | 0.966 | 0.974 | 0.982 | 0.99 | 0.999 | 1.007
Zielszenario | Luxemburg | Wind auf See | 0 | 0 | 0 | 0 | 0 | 0 | 0 | 0 | 0 | 0 | 0 | 0 | 0 | 0 | 0 | 0
Verzögerte Energiewende Szenario | Luxemburg | Biomasse | 0.097 | 0.097 | 0.097 | 0.097 | 0.097 | 0.097 | 0.097 | 0.097 | 0.097 | 0.097 | 0.097 | 0.097 | 0.097 | 0.097 | 0.097 | 0.097
Verzögerte Energiewende Szenario | Luxemburg | Photovoltaik | 0.437 | 0.464 | 0.518 | 0.576 | 0.638 | 0.699 | 0.761 | 0.822 | 0.871 | 0.906 | 0.941 | 0.976 | 1.011 | 1.046 | 1.081 | 1.116
Verzögerte Energiewende Szenario | Luxemburg | Sonstige EE | 0.267 | 0.316 | 0.365 | 0.413 | 0.462 | 0.51 | 0.543 | 0.558 | 0.574 | 0.589 | 0.605 | 0.62 | 0.636 | 0.651 | 0.667 | 0.682
Verzögerte Energiewende Szenario | Luxemburg | Wasserkraft | 0 | 0 | 0 | 0 | 0 | 0 | 0 | 0 | 0 | 0 | 0 | 0 | 0 | 0 | 0 | 0
Verzögerte Energiewende Szenario | Luxemburg | Wind an Land | 0.659 | 0.693 | 0.769 | 0.821 | 0.845 | 0.869 | 0.893 | 0.917 | 0.933 | 0.942 | 0.95 | 0.958 | 0.966 | 0.974 | 0.982 | 0.99
Verzögerte Energiewende Szenario | Luxemburg | Wind auf See | 0 | 0 | 0 | 0 | 0 | 0 | 0 | 0 | 0 | 0 | 0 | 0 | 0 | 0 | 0 | 0
Zielszenario | Niederlande | Biomasse | 3.203 | 3.203 | 3.203 | 3.203 | 3.203 | 3.203 | 3.203 | 3.203 | 3.203 | 3.203 | 3.203 | 3.203 | 3.203 | 3.203 | 3.203 | 3.203
Zielszenario | Niederlande | Photovoltaik | 16.687 | 20.783 | 26.859 | 32.935 | 39.01 | 45.086 | 49.473 | 52.009 | 54.546 | 57.082 | 59.618 | 62.155 | 64.691 | 67.227 | 69.763 | 72.3
Zielszenario | Niederlande | Sonstige EE | 1.065 | 1.25 | 1.436 | 1.621 | 1.807 | 1.992 | 2.088 | 2.089 | 2.09 | 2.09 | 2.091 | 2.092 | 2.092 | 2.093 | 2.094 | 2.094
Zielszenario | Niederlande | Wasserkraft | 0.087 | 0.091 | 0.091 | 0.091 | 0.091 | 0.091 | 0.091 | 0.091 | 0.091 | 0.091 | 0.091 | 0.091 | 0.091 | 0.091 | 0.091 | 0.091
Zielszenario | Niederlande | Wind an Land | 14.253 | 15.666 | 17.344 | 19.022 | 20.7 | 22.378 | 23.966 | 25.443 | 26.92 | 28.397 | 29.874 | 31.35 | 32.827 | 34.304 | 35.781 | 37.258
Zielszenario | Niederlande | Wind auf See | 20.799 | 23.799 | 28.573 | 34.557 | 47.984 | 57.453 | 81.259 | 107.134 | 107.134 | 107.303 | 112.84 | 124.037 | 135.233 | 146.43 | 157.626 | 168.823
Verzögerte Energiewende Szenario | Niederlande | Biomasse | 3.203 | 3.203 | 3.203 | 3.203 | 3.203 | 3.203 | 3.203 | 3.203 | 3.203 | 3.203 | 3.203 | 3.203 | 3.203 | 3.203 | 3.203 | 3.203
Verzögerte Energiewende Szenario | Niederlande | Photovoltaik | 13.305 | 14.397 | 16.687 | 20.783 | 26.859 | 32.935 | 39.01 | 45.086 | 49.473 | 52.009 | 54.546 | 57.082 | 59.618 | 62.155 | 64.691 | 67.227
Verzögerte Energiewende Szenario | Niederlande | Sonstige EE | 1.065 | 1.25 | 1.436 | 1.621 | 1.807 | 1.992 | 2.088 | 2.089 | 2.09 | 2.09 | 2.091 | 2.092 | 2.092 | 2.093 | 2.094 | 2.094
Verzögerte Energiewende Szenario | Niederlande | Wasserkraft | 0.087 | 0.091 | 0.091 | 0.091 | 0.091 | 0.091 | 0.091 | 0.091 | 0.091 | 0.091 | 0.091 | 0.091 | 0.091 | 0.091 | 0.091 | 0.091
Verzögerte Energiewende Szenario | Niederlande | Wind an Land | 12.517 | 13.05 | 14.253 | 15.666 | 17.344 | 19.022 | 20.7 | 22.378 | 23.966 | 25.443 | 26.92 | 28.397 | 29.874 | 31.35 | 32.827 | 34.304
Verzögerte Energiewende Szenario | Niederlande | Wind auf See | 20.799 | 20.799 | 20.799 | 23.799 | 28.573 | 34.557 | 47.984 | 57.453 | 81.259 | 107.134 | 107.134 | 107.303 | 112.84 | 124.037 | 135.233 | 146.43
Zielszenario | Norwegen | Biomasse | 0.175 | 0.175 | 0.175 | 0.175 | 0.175 | 0.175 | 0.175 | 0.175 | 0.175 | 0.175 | 0.175 | 0.175 | 0.175 | 0.175 | 0.175 | 0.175
Zielszenario | Norwegen | Photovoltaik | 0.153 | 0.166 | 0.166 | 0.166 | 0.167 | 0.172 | 0.181 | 0.189 | 0.198 | 0.207 | 0.215 | 0.224 | 0.232 | 0.241 | 0.249 | 0.258
Zielszenario | Norwegen | Sonstige EE | 0.306 | 0.251 | 0.195 | 0.139 | 0.084 | 0.029 | 0 | 0 | 0 | 0 | 0 | 0 | 0 | 0 | 0 | 0
Zielszenario | Norwegen | Wasserkraft | 125.995 | 126.465 | 126.465 | 126.465 | 126.465 | 126.465 | 126.465 | 126.465 | 126.465 | 126.465 | 126.465 | 126.465 | 126.465 | 126.465 | 126.465 | 126.465
Zielszenario | Norwegen | Wind an Land | 20.518 | 23.333 | 26.646 | 29.958 | 33.271 | 36.584 | 38.817 | 39.902 | 40.987 | 42.073 | 43.158 | 44.243 | 45.329 | 46.414 | 47.5 | 48.585
Zielszenario | Norwegen | Wind auf See | 0.001 | 0.209 | 0.637 | 1.065 | 1.492 | 1.92 | 2.218 | 2.378 | 2.538 | 2.699 | 2.859 | 3.02 | 3.18 | 3.341 | 3.501 | 3.661
Verzögerte Energiewende Szenario | Norwegen | Biomasse | 0.175 | 0.175 | 0.175 | 0.175 | 0.175 | 0.175 | 0.175 | 0.175 | 0.175 | 0.175 | 0.175 | 0.175 | 0.175 | 0.175 | 0.175 | 0.175
Verzögerte Energiewende Szenario | Norwegen | Photovoltaik | 0.117 | 0.129 | 0.153 | 0.166 | 0.166 | 0.166 | 0.167 | 0.172 | 0.181 | 0.189 | 0.198 | 0.207 | 0.215 | 0.224 | 0.232 | 0.241
Verzögerte Energiewende Szenario | Norwegen | Sonstige EE | 0.306 | 0.251 | 0.195 | 0.139 | 0.084 | 0.029 | 0 | 0 | 0 | 0 | 0 | 0 | 0 | 0 | 0 | 0
Verzögerte Energiewende Szenario | Norwegen | Wasserkraft | 125.995 | 126.465 | 126.465 | 126.465 | 126.465 | 126.465 | 126.465 | 126.465 | 126.465 | 126.465 | 126.465 | 126.465 | 126.465 | 126.465 | 126.465 | 126.465
Verzögerte Energiewende Szenario | Norwegen | Wind an Land | 17.034 | 18.172 | 20.518 | 23.333 | 26.646 | 29.958 | 33.271 | 36.584 | 38.817 | 39.902 | 40.987 | 42.073 | 43.158 | 44.243 | 45.329 | 46.414
Verzögerte Energiewende Szenario | Norwegen | Wind auf See | 0.003 | 0.003 | 0.001 | 0.209 | 0.637 | 1.065 | 1.492 | 1.92 | 2.218 | 2.378 | 2.538 | 2.699 | 2.859 | 3.02 | 3.18 | 3.341
Zielszenario | Polen | Biomasse | 6.335 | 6.335 | 6.335 | 6.335 | 6.335 | 6.335 | 6.335 | 6.335 | 6.335 | 6.335 | 6.335 | 6.335 | 6.335 | 6.335 | 6.335 | 6.335
Zielszenario | Polen | Photovoltaik | 6.993 | 7.847 | 8.251 | 8.656 | 9.06 | 9.465 | 10.222 | 11.367 | 12.512 | 13.657 | 14.802 | 15.946 | 17.091 | 18.236 | 19.381 | 20.526
Zielszenario | Polen | Sonstige EE | 0.883 | 1.072 | 1.261 | 1.449 | 1.638 | 1.826 | 1.923 | 1.925 | 1.926 | 1.927 | 1.928 | 1.929 | 1.93 | 1.931 | 1.932 | 1.933
Zielszenario | Polen | Wasserkraft | 1.644 | 1.885 | 1.882 | 1.879 | 1.876 | 1.872 | 1.87 | 1.87 | 1.87 | 1.87 | 1.87 | 1.87 | 1.87 | 1.87 | 1.87 | 1.87
Zielszenario | Polen | Wind an Land | 28.639 | 33.356 | 41.097 | 48.838 | 56.579 | 64.32 | 71.791 | 78.919 | 86.048 | 93.177 | 100.306 | 107.435 | 114.563 | 121.692 | 128.821 | 135.95
Zielszenario | Polen | Wind auf See | 0 | 2.944 | 9.305 | 15.68 | 22.063 | 28.445 | 32.675 | 34.415 | 36.156 | 37.896 | 39.637 | 41.378 | 43.118 | 44.859 | 46.599 | 48.34
Verzögerte Energiewende Szenario | Polen | Biomasse | 6.335 | 6.335 | 6.335 | 6.335 | 6.335 | 6.335 | 6.335 | 6.335 | 6.335 | 6.335 | 6.335 | 6.335 | 6.335 | 6.335 | 6.335 | 6.335
Verzögerte Energiewende Szenario | Polen | Photovoltaik | 5.129 | 5.73 | 6.993 | 7.847 | 8.251 | 8.656 | 9.06 | 9.465 | 10.222 | 11.367 | 12.512 | 13.657 | 14.802 | 15.946 | 17.091 | 18.236
Verzögerte Energiewende Szenario | Polen | Sonstige EE | 0.883 | 1.072 | 1.261 | 1.449 | 1.638 | 1.826 | 1.923 | 1.925 | 1.926 | 1.927 | 1.928 | 1.929 | 1.93 | 1.931 | 1.932 | 1.933
Verzögerte Energiewende Szenario | Polen | Wasserkraft | 1.644 | 1.885 | 1.882 | 1.879 | 1.876 | 1.872 | 1.87 | 1.87 | 1.87 | 1.87 | 1.87 | 1.87 | 1.87 | 1.87 | 1.87 | 1.87
Verzögerte Energiewende Szenario | Polen | Wind an Land | 25.285 | 26.313 | 28.639 | 33.356 | 41.097 | 48.838 | 56.579 | 64.32 | 71.791 | 78.919 | 86.048 | 93.177 | 100.306 | 107.435 | 114.563 | 121.692
Verzögerte Energiewende Szenario | Polen | Wind auf See | 0 | 0 | 0 | 2.944 | 9.305 | 15.68 | 22.063 | 28.445 | 32.675 | 34.415 | 36.156 | 37.896 | 39.637 | 41.378 | 43.118 | 44.859
Zielszenario | Portugal | Biomasse | 3.991 | 3.991 | 3.991 | 3.991 | 3.991 | 3.991 | 3.991 | 3.991 | 3.991 | 3.991 | 3.991 | 3.991 | 3.991 | 3.991 | 3.991 | 3.991
Zielszenario | Portugal | Photovoltaik | 7.875 | 9.753 | 12.028 | 14.303 | 16.578 | 18.852 | 20.888 | 22.676 | 24.463 | 26.251 | 28.038 | 29.825 | 31.613 | 33.4 | 35.188 | 36.975
Zielszenario | Portugal | Sonstige EE | 2.455 | 2.956 | 3.457 | 3.958 | 4.459 | 4.96 | 5.255 | 5.312 | 5.368 | 5.425 | 5.481 | 5.538 | 5.595 | 5.651 | 5.708 | 5.764
Zielszenario | Portugal | Wasserkraft | 11.688 | 11.887 | 11.888 | 11.89 | 11.892 | 11.893 | 11.894 | 11.894 | 11.894 | 11.894 | 11.894 | 11.894 | 11.894 | 11.894 | 11.894 | 11.894
Zielszenario | Portugal | Wind an Land | 15.444 | 17.207 | 19.876 | 22.545 | 25.213 | 27.882 | 30.399 | 32.775 | 35.151 | 37.527 | 39.903 | 42.279 | 44.655 | 47.031 | 49.407 | 51.784
Zielszenario | Portugal | Wind auf See | 0.452 | 0.52 | 0.564 | 0.608 | 0.653 | 0.697 | 0.762 | 0.846 | 0.931 | 1.015 | 1.1 | 1.184 | 1.268 | 1.353 | 1.437 | 1.522
Verzögerte Energiewende Szenario | Portugal | Biomasse | 3.991 | 3.991 | 3.991 | 3.991 | 3.991 | 3.991 | 3.991 | 3.991 | 3.991 | 3.991 | 3.991 | 3.991 | 3.991 | 3.991 | 3.991 | 3.991
Verzögerte Energiewende Szenario | Portugal | Photovoltaik | 5.643 | 6.377 | 7.875 | 9.753 | 12.028 | 14.303 | 16.578 | 18.852 | 20.888 | 22.676 | 24.463 | 26.251 | 28.038 | 29.825 | 31.613 | 33.4
Verzögerte Energiewende Szenario | Portugal | Sonstige EE | 2.455 | 2.956 | 3.457 | 3.958 | 4.459 | 4.96 | 5.255 | 5.312 | 5.368 | 5.425 | 5.481 | 5.538 | 5.595 | 5.651 | 5.708 | 5.764
Verzögerte Energiewende Szenario | Portugal | Wasserkraft | 11.688 | 11.887 | 11.888 | 11.89 | 11.892 | 11.893 | 11.894 | 11.894 | 11.894 | 11.894 | 11.894 | 11.894 | 11.894 | 11.894 | 11.894 | 11.894
Verzögerte Energiewende Szenario | Portugal | Wind an Land | 14.246 | 14.655 | 15.444 | 17.207 | 19.876 | 22.545 | 25.213 | 27.882 | 30.399 | 32.775 | 35.151 | 37.527 | 39.903 | 42.279 | 44.655 | 47.031
Verzögerte Energiewende Szenario | Portugal | Wind auf See | 0.311 | 0.359 | 0.452 | 0.52 | 0.564 | 0.608 | 0.653 | 0.697 | 0.762 | 0.846 | 0.931 | 1.015 | 1.1 | 1.184 | 1.268 | 1.353
Zielszenario | Rumänien | Biomasse | 0.77 | 0.77 | 0.77 | 0.77 | 0.77 | 0.77 | 0.77 | 0.77 | 0.77 | 0.77 | 0.77 | 0.77 | 0.77 | 0.77 | 0.77 | 0.77
Zielszenario | Rumänien | Photovoltaik | 3.864 | 5.209 | 7.501 | 9.794 | 12.086 | 14.378 | 16.163 | 17.388 | 18.612 | 19.837 | 21.061 | 22.286 | 23.511 | 24.735 | 25.96 | 27.184
Zielszenario | Rumänien | Sonstige EE | 0.339 | 0.413 | 0.488 | 0.562 | 0.637 | 0.711 | 0.806 | 0.923 | 1.04 | 1.157 | 1.274 | 1.39 | 1.507 | 1.624 | 1.741 | 1.858
Zielszenario | Rumänien | Wasserkraft | 14.521 | 14.718 | 14.757 | 14.798 | 14.837 | 14.877 | 14.897 | 14.897 | 14.897 | 14.897 | 14.897 | 14.897 | 14.897 | 14.897 | 14.897 | 14.897
Zielszenario | Rumänien | Wind an Land | 11.196 | 14.349 | 19.926 | 25.502 | 31.079 | 36.656 | 41.626 | 46 | 50.375 | 54.749 | 59.123 | 63.498 | 67.872 | 72.246 | 76.621 | 80.995
Zielszenario | Rumänien | Wind auf See | 0 | 0 | 0 | 0 | 0 | 0 | 0 | 0 | 0 | 0 | 0 | 0 | 0 | 0 | 0 | 0
Verzögerte Energiewende Szenario | Rumänien | Biomasse | 0.77 | 0.77 | 0.77 | 0.77 | 0.77 | 0.77 | 0.77 | 0.77 | 0.77 | 0.77 | 0.77 | 0.77 | 0.77 | 0.77 | 0.77 | 0.77
Verzögerte Energiewende Szenario | Rumänien | Photovoltaik | 3.145 | 3.377 | 3.864 | 5.209 | 7.501 | 9.794 | 12.086 | 14.378 | 16.163 | 17.388 | 18.612 | 19.837 | 21.061 | 22.286 | 23.511 | 24.735
Verzögerte Energiewende Szenario | Rumänien | Sonstige EE | 0.339 | 0.413 | 0.488 | 0.562 | 0.637 | 0.711 | 0.806 | 0.923 | 1.04 | 1.157 | 1.274 | 1.39 | 1.507 | 1.624 | 1.741 | 1.858
Verzögerte Energiewende Szenario | Rumänien | Wasserkraft | 14.521 | 14.718 | 14.757 | 14.798 | 14.837 | 14.877 | 14.897 | 14.897 | 14.897 | 14.897 | 14.897 | 14.897 | 14.897 | 14.897 | 14.897 | 14.897
Verzögerte Energiewende Szenario | Rumänien | Wind an Land | 10.168 | 10.513 | 11.196 | 14.349 | 19.926 | 25.502 | 31.079 | 36.656 | 41.626 | 46 | 50.375 | 54.749 | 59.123 | 63.498 | 67.872 | 72.246
Verzögerte Energiewende Szenario | Rumänien | Wind auf See | 0 | 0 | 0 | 0 | 0 | 0 | 0 | 0 | 0 | 0 | 0 | 0 | 0 | 0 | 0 | 0
Zielszenario | Schweden | Biomasse | 28.802 | 28.802 | 28.802 | 28.802 | 28.802 | 28.802 | 28.802 | 28.802 | 28.802 | 28.802 | 28.802 | 28.802 | 28.802 | 28.802 | 28.802 | 28.802
Zielszenario | Schweden | Photovoltaik | 2.934 | 4.001 | 5.677 | 7.353 | 9.028 | 10.704 | 11.978 | 12.811 | 13.643 | 14.476 | 15.308 | 16.14 | 16.973 | 17.805 | 18.638 | 19.47
Zielszenario | Schweden | Sonstige EE | 8.01 | 9.266 | 10.522 | 11.778 | 13.034 | 14.29 | 14.931 | 14.921 | 14.911 | 14.902 | 14.892 | 14.883 | 14.873 | 14.863 | 14.854 | 14.844
Zielszenario | Schweden | Wasserkraft | 59.339 | 59.167 | 59.167 | 59.167 | 59.167 | 59.167 | 59.167 | 59.167 | 59.167 | 59.167 | 59.167 | 59.167 | 59.167 | 59.167 | 59.167 | 59.167
Zielszenario | Schweden | Wind an Land | 44.186 | 48.439 | 52.958 | 57.477 | 61.997 | 66.516 | 70.674 | 74.396 | 78.118 | 81.84 | 85.562 | 89.284 | 93.006 | 96.728 | 100.45 | 104.172
Zielszenario | Schweden | Wind auf See | 1.644 | 1.843 | 2.061 | 2.278 | 2.495 | 2.712 | 3.404 | 4.638 | 5.871 | 7.105 | 8.339 | 9.573 | 10.807 | 12.028 | 13.221 | 14.402
Verzögerte Energiewende Szenario | Schweden | Biomasse | 28.802 | 28.802 | 28.802 | 28.802 | 28.802 | 28.802 | 28.802 | 28.802 | 28.802 | 28.802 | 28.802 | 28.802 | 28.802 | 28.802 | 28.802 | 28.802
Verzögerte Energiewende Szenario | Schweden | Photovoltaik | 2.175 | 2.42 | 2.934 | 4.001 | 5.677 | 7.353 | 9.028 | 10.704 | 11.978 | 12.811 | 13.643 | 14.476 | 15.308 | 16.14 | 16.973 | 17.805
Verzögerte Energiewende Szenario | Schweden | Sonstige EE | 8.01 | 9.266 | 10.522 | 11.778 | 13.034 | 14.29 | 14.931 | 14.921 | 14.911 | 14.902 | 14.892 | 14.883 | 14.873 | 14.863 | 14.854 | 14.844
Verzögerte Energiewende Szenario | Schweden | Wasserkraft | 59.339 | 59.167 | 59.167 | 59.167 | 59.167 | 59.167 | 59.167 | 59.167 | 59.167 | 59.167 | 59.167 | 59.167 | 59.167 | 59.167 | 59.167 | 59.167
Verzögerte Energiewende Szenario | Schweden | Wind an Land | 38.327 | 40.153 | 44.186 | 48.439 | 52.958 | 57.477 | 61.997 | 66.516 | 70.674 | 74.396 | 78.118 | 81.84 | 85.562 | 89.284 | 93.006 | 96.728
Verzögerte Energiewende Szenario | Schweden | Wind auf See | 1.374 | 1.46 | 1.644 | 1.843 | 2.061 | 2.278 | 2.495 | 2.712 | 3.404 | 4.638 | 5.871 | 7.105 | 8.339 | 9.573 | 10.807 | 12.028
Zielszenario | Schweiz | Biomasse | 0 | 0 | 0 | 0 | 0 | 0 | 0 | 0 | 0 | 0 | 0 | 0 | 0 | 0 | 0 | 0
Zielszenario | Schweiz | Photovoltaik | 6.137 | 6.561 | 6.661 | 6.828 | 7.131 | 7.501 | 7.871 | 8.242 | 8.612 | 8.982 | 9.353 | 9.723 | 10.093 | 10.463 | 10.834 | 11.204
Zielszenario | Schweiz | Sonstige EE | 2.581 | 2.745 | 2.909 | 3.072 | 3.236 | 3.4 | 3.528 | 3.617 | 3.707 | 3.797 | 3.886 | 3.975 | 4.065 | 4.154 | 4.244 | 4.334
Zielszenario | Schweiz | Wasserkraft | 42.523 | 44.255 | 44.467 | 44.678 | 44.889 | 45.101 | 45.497 | 46.052 | 46.608 | 47.162 | 47.717 | 48.272 | 48.827 | 49.383 | 49.937 | 50.493
Zielszenario | Schweiz | Wind an Land | 0.305 | 0.505 | 0.875 | 1.246 | 1.616 | 1.986 | 2.342 | 2.68 | 3.018 | 3.356 | 3.694 | 4.032 | 4.371 | 4.709 | 5.047 | 5.385
Zielszenario | Schweiz | Wind auf See | 0 | 0 | 0 | 0 | 0 | 0 | 0 | 0 | 0 | 0 | 0 | 0 | 0 | 0 | 0 | 0
Verzögerte Energiewende Szenario | Schweiz | Biomasse | 0 | 0 | 0 | 0 | 0 | 0 | 0 | 0 | 0 | 0 | 0 | 0 | 0 | 0 | 0 | 0
Verzögerte Energiewende Szenario | Schweiz | Photovoltaik | 5.108 | 5.434 | 6.137 | 6.561 | 6.661 | 6.828 | 7.131 | 7.501 | 7.871 | 8.242 | 8.612 | 8.982 | 9.353 | 9.723 | 10.093 | 10.463
Verzögerte Energiewende Szenario | Schweiz | Sonstige EE | 2.581 | 2.745 | 2.909 | 3.072 | 3.236 | 3.4 | 3.528 | 3.617 | 3.707 | 3.797 | 3.886 | 3.975 | 4.065 | 4.154 | 4.244 | 4.334
Verzögerte Energiewende Szenario | Schweiz | Wasserkraft | 42.523 | 44.255 | 44.467 | 44.678 | 44.889 | 45.101 | 45.497 | 46.052 | 46.608 | 47.162 | 47.717 | 48.272 | 48.827 | 49.383 | 49.937 | 50.493
Verzögerte Energiewende Szenario | Schweiz | Wind an Land | 0.235 | 0.257 | 0.305 | 0.505 | 0.875 | 1.246 | 1.616 | 1.986 | 2.342 | 2.68 | 3.018 | 3.356 | 3.694 | 4.032 | 4.371 | 4.709
Verzögerte Energiewende Szenario | Schweiz | Wind auf See | 0 | 0 | 0 | 0 | 0 | 0 | 0 | 0 | 0 | 0 | 0 | 0 | 0 | 0 | 0 | 0
Zielszenario | Slowakei | Biomasse | 1.491 | 1.491 | 1.491 | 1.491 | 1.491 | 1.491 | 1.491 | 1.491 | 1.491 | 1.491 | 1.491 | 1.491 | 1.491 | 1.491 | 1.491 | 1.491
Zielszenario | Slowakei | Photovoltaik | 0.936 | 1.02 | 1.096 | 1.173 | 1.25 | 1.326 | 1.376 | 1.395 | 1.414 | 1.435 | 1.476 | 1.534 | 1.593 | 1.651 | 1.709 | 1.768
Zielszenario | Slowakei | Sonstige EE | 1.219 | 1.451 | 1.683 | 1.916 | 2.148 | 2.38 | 2.517 | 2.552 | 2.587 | 2.621 | 2.656 | 2.691 | 2.726 | 2.761 | 2.796 | 2.83
Zielszenario | Slowakei | Wasserkraft | 6.792 | 7.414 | 7.482 | 7.552 | 7.621 | 7.691 | 7.726 | 7.726 | 7.726 | 7.726 | 7.726 | 7.726 | 7.726 | 7.726 | 7.726 | 7.726
Zielszenario | Slowakei | Wind an Land | 0.37 | 0.448 | 0.516 | 0.585 | 0.653 | 0.721 | 0.763 | 0.775 | 0.788 | 0.801 | 0.814 | 0.827 | 0.839 | 0.852 | 0.865 | 0.878
Zielszenario | Slowakei | Wind auf See | 0 | 0 | 0 | 0 | 0 | 0 | 0 | 0 | 0 | 0 | 0 | 0 | 0 | 0 | 0 | 0
Verzögerte Energiewende Szenario | Slowakei | Biomasse | 1.491 | 1.491 | 1.491 | 1.491 | 1.491 | 1.491 | 1.491 | 1.491 | 1.491 | 1.491 | 1.491 | 1.491 | 1.491 | 1.491 | 1.491 | 1.491
Verzögerte Energiewende Szenario | Slowakei | Photovoltaik | 0.806 | 0.848 | 0.936 | 1.02 | 1.096 | 1.173 | 1.25 | 1.326 | 1.376 | 1.395 | 1.414 | 1.435 | 1.476 | 1.534 | 1.593 | 1.651
Verzögerte Energiewende Szenario | Slowakei | Sonstige EE | 1.219 | 1.451 | 1.683 | 1.916 | 2.148 | 2.38 | 2.517 | 2.552 | 2.587 | 2.621 | 2.656 | 2.691 | 2.726 | 2.761 | 2.796 | 2.83
Verzögerte Energiewende Szenario | Slowakei | Wasserkraft | 6.792 | 7.414 | 7.482 | 7.552 | 7.621 | 7.691 | 7.726 | 7.726 | 7.726 | 7.726 | 7.726 | 7.726 | 7.726 | 7.726 | 7.726 | 7.726
Verzögerte Energiewende Szenario | Slowakei | Wind an Land | 0.241 | 0.283 | 0.37 | 0.448 | 0.516 | 0.585 | 0.653 | 0.721 | 0.763 | 0.775 | 0.788 | 0.801 | 0.814 | 0.827 | 0.839 | 0.852
Verzögerte Energiewende Szenario | Slowakei | Wind auf See | 0 | 0 | 0 | 0 | 0 | 0 | 0 | 0 | 0 | 0 | 0 | 0 | 0 | 0 | 0 | 0
Zielszenario | Slowenien | Biomasse | 0.213 | 0.213 | 0.213 | 0.213 | 0.213 | 0.213 | 0.213 | 0.213 | 0.213 | 0.213 | 0.213 | 0.213 | 0.213 | 0.213 | 0.213 | 0.213
Zielszenario | Slowenien | Photovoltaik | 0.918 | 1.159 | 1.494 | 1.829 | 2.165 | 2.5 | 2.89 | 3.338 | 3.786 | 4.234 | 4.682 | 5.13 | 5.578 | 6.026 | 6.474 | 6.922
Zielszenario | Slowenien | Sonstige EE | 0.282 | 0.342 | 0.401 | 0.46 | 0.519 | 0.579 | 0.623 | 0.65 | 0.678 | 0.705 | 0.733 | 0.76 | 0.788 | 0.815 | 0.843 | 0.87
Zielszenario | Slowenien | Wasserkraft | 4.461 | 4.482 | 4.398 | 4.314 | 4.23 | 4.146 | 4.181 | 4.3 | 4.419 | 4.538 | 4.657 | 4.776 | 4.895 | 5.014 | 5.133 | 5.252
Zielszenario | Slowenien | Wind an Land | 0.058 | 0.077 | 0.104 | 0.131 | 0.158 | 0.184 | 0.21 | 0.235 | 0.259 | 0.284 | 0.309 | 0.334 | 0.358 | 0.383 | 0.408 | 0.432
Zielszenario | Slowenien | Wind auf See | 0 | 0 | 0 | 0 | 0 | 0 | 0 | 0 | 0 | 0 | 0 | 0 | 0 | 0 | 0 | 0
Verzögerte Energiewende Szenario | Slowenien | Biomasse | 0.213 | 0.213 | 0.213 | 0.213 | 0.213 | 0.213 | 0.213 | 0.213 | 0.213 | 0.213 | 0.213 | 0.213 | 0.213 | 0.213 | 0.213 | 0.213
Verzögerte Energiewende Szenario | Slowenien | Photovoltaik | 0.692 | 0.765 | 0.918 | 1.159 | 1.494 | 1.829 | 2.165 | 2.5 | 2.89 | 3.338 | 3.786 | 4.234 | 4.682 | 5.13 | 5.578 | 6.026
Verzögerte Energiewende Szenario | Slowenien | Sonstige EE | 0.282 | 0.342 | 0.401 | 0.46 | 0.519 | 0.579 | 0.623 | 0.65 | 0.678 | 0.705 | 0.733 | 0.76 | 0.788 | 0.815 | 0.843 | 0.87
Verzögerte Energiewende Szenario | Slowenien | Wasserkraft | 4.461 | 4.482 | 4.398 | 4.314 | 4.23 | 4.146 | 4.181 | 4.3 | 4.419 | 4.538 | 4.657 | 4.776 | 4.895 | 5.014 | 5.133 | 5.252
Verzögerte Energiewende Szenario | Slowenien | Wind an Land | 0.04 | 0.046 | 0.058 | 0.077 | 0.104 | 0.131 | 0.158 | 0.184 | 0.21 | 0.235 | 0.259 | 0.284 | 0.309 | 0.334 | 0.358 | 0.383
Verzögerte Energiewende Szenario | Slowenien | Wind auf See | 0 | 0 | 0 | 0 | 0 | 0 | 0 | 0 | 0 | 0 | 0 | 0 | 0 | 0 | 0 | 0
Zielszenario | Spanien | Biomasse | 5.064 | 5.064 | 5.064 | 5.064 | 5.064 | 5.064 | 5.064 | 5.064 | 5.064 | 5.064 | 5.064 | 5.064 | 5.064 | 5.064 | 5.064 | 5.064
Zielszenario | Spanien | Photovoltaik | 34.717 | 44.718 | 59.907 | 75.097 | 90.286 | 105.475 | 119.028 | 130.909 | 142.79 | 154.671 | 166.552 | 178.433 | 190.313 | 202.194 | 214.075 | 225.956
Zielszenario | Spanien | Sonstige EE | 3.947 | 4.61 | 5.273 | 5.936 | 6.599 | 7.262 | 7.618 | 7.615 | 7.611 | 7.607 | 7.603 | 7.599 | 7.595 | 7.591 | 7.587 | 7.583
Zielszenario | Spanien | Wasserkraft | 35.557 | 38.131 | 39.152 | 40.173 | 41.194 | 42.215 | 42.679 | 42.679 | 42.679 | 42.679 | 42.679 | 42.679 | 42.679 | 42.679 | 42.679 | 42.679
Zielszenario | Spanien | Wind an Land | 85.072 | 93.635 | 103.956 | 114.277 | 124.599 | 134.92 | 143.165 | 149.484 | 155.803 | 162.121 | 168.44 | 174.759 | 181.078 | 187.396 | 193.715 | 200.034
Zielszenario | Spanien | Wind auf See | 0.002 | 0.611 | 1.899 | 3.187 | 4.475 | 5.764 | 6.57 | 6.842 | 7.114 | 7.387 | 7.659 | 7.931 | 8.203 | 8.476 | 8.748 | 9.02
Verzögerte Energiewende Szenario | Spanien | Biomasse | 5.064 | 5.064 | 5.064 | 5.064 | 5.064 | 5.064 | 5.064 | 5.064 | 5.064 | 5.064 | 5.064 | 5.064 | 5.064 | 5.064 | 5.064 | 5.064
Verzögerte Energiewende Szenario | Spanien | Photovoltaik | 27.363 | 29.797 | 34.717 | 44.718 | 59.907 | 75.097 | 90.286 | 105.475 | 119.028 | 130.909 | 142.79 | 154.671 | 166.552 | 178.433 | 190.313 | 202.194
Verzögerte Energiewende Szenario | Spanien | Sonstige EE | 3.947 | 4.61 | 5.273 | 5.936 | 6.599 | 7.262 | 7.618 | 7.615 | 7.611 | 7.607 | 7.603 | 7.599 | 7.595 | 7.591 | 7.587 | 7.583
Verzögerte Energiewende Szenario | Spanien | Wasserkraft | 35.557 | 38.131 | 39.152 | 40.173 | 41.194 | 42.215 | 42.679 | 42.679 | 42.679 | 42.679 | 42.679 | 42.679 | 42.679 | 42.679 | 42.679 | 42.679
Verzögerte Energiewende Szenario | Spanien | Wind an Land | 74.946 | 78.405 | 85.072 | 93.635 | 103.956 | 114.277 | 124.599 | 134.92 | 143.165 | 149.484 | 155.803 | 162.121 | 168.44 | 174.759 | 181.078 | 187.396
Verzögerte Energiewende Szenario | Spanien | Wind auf See | 0.009 | 0.007 | 0.002 | 0.611 | 1.899 | 3.187 | 4.475 | 5.764 | 6.57 | 6.842 | 7.114 | 7.387 | 7.659 | 7.931 | 8.203 | 8.476
Zielszenario | Tschechien | Biomasse | 2.865 | 2.865 | 2.865 | 2.865 | 2.865 | 2.865 | 2.865 | 2.865 | 2.865 | 2.865 | 2.865 | 2.865 | 2.865 | 2.865 | 2.865 | 2.865
Zielszenario | Tschechien | Photovoltaik | 2.619 | 3.32 | 4.688 | 6.127 | 7.566 | 9.005 | 10.326 | 11.511 | 12.696 | 13.881 | 15.066 | 16.251 | 17.436 | 18.621 | 19.806 | 20.991
Zielszenario | Tschechien | Sonstige EE | 1.597 | 1.918 | 2.239 | 2.561 | 2.882 | 3.204 | 3.417 | 3.516 | 3.614 | 3.713 | 3.811 | 3.91 | 4.008 | 4.107 | 4.206 | 4.304
Zielszenario | Tschechien | Wasserkraft | 7.212 | 7.282 | 6.853 | 6.425 | 5.997 | 5.567 | 5.387 | 5.387 | 5.387 | 5.387 | 5.387 | 5.387 | 5.387 | 5.387 | 5.387 | 5.387
Zielszenario | Tschechien | Wind an Land | 1.276 | 2.688 | 5.569 | 8.449 | 11.33 | 14.21 | 16.628 | 18.5 | 20.372 | 22.244 | 24.115 | 25.987 | 27.859 | 29.731 | 31.602 | 33.474
Zielszenario | Tschechien | Wind auf See | 0 | 0 | 0 | 0 | 0 | 0 | 0 | 0 | 0 | 0 | 0 | 0 | 0 | 0 | 0 | 0
Verzögerte Energiewende Szenario | Tschechien | Biomasse | 2.865 | 2.865 | 2.865 | 2.865 | 2.865 | 2.865 | 2.865 | 2.865 | 2.865 | 2.865 | 2.865 | 2.865 | 2.865 | 2.865 | 2.865 | 2.865
Verzögerte Energiewende Szenario | Tschechien | Photovoltaik | 2.368 | 2.448 | 2.619 | 3.32 | 4.688 | 6.127 | 7.566 | 9.005 | 10.326 | 11.511 | 12.696 | 13.881 | 15.066 | 16.251 | 17.436 | 18.621
Verzögerte Energiewende Szenario | Tschechien | Sonstige EE | 1.597 | 1.918 | 2.239 | 2.561 | 2.882 | 3.204 | 3.417 | 3.516 | 3.614 | 3.713 | 3.811 | 3.91 | 4.008 | 4.107 | 4.206 | 4.304
Verzögerte Energiewende Szenario | Tschechien | Wasserkraft | 7.212 | 7.282 | 6.853 | 6.425 | 5.997 | 5.567 | 5.387 | 5.387 | 5.387 | 5.387 | 5.387 | 5.387 | 5.387 | 5.387 | 5.387 | 5.387
Verzögerte Energiewende Szenario | Tschechien | Wind an Land | 1.03 | 1.107 | 1.276 | 2.688 | 5.569 | 8.449 | 11.33 | 14.21 | 16.628 | 18.5 | 20.372 | 22.244 | 24.115 | 25.987 | 27.859 | 29.731
Verzögerte Energiewende Szenario | Tschechien | Wind auf See | 0 | 0 | 0 | 0 | 0 | 0 | 0 | 0 | 0 | 0 | 0 | 0 | 0 | 0 | 0 | 0
Zielszenario | Ungarn | Biomasse | 2.497 | 2.497 | 2.497 | 2.497 | 2.497 | 2.497 | 2.497 | 2.497 | 2.497 | 2.497 | 2.497 | 2.497 | 2.497 | 2.497 | 2.497 | 2.497
Zielszenario | Ungarn | Photovoltaik | 4.23 | 5.383 | 7.148 | 8.912 | 10.676 | 12.44 | 14.013 | 15.374 | 16.734 | 18.094 | 19.455 | 20.815 | 22.176 | 23.536 | 24.897 | 26.257
Zielszenario | Ungarn | Sonstige EE | 1.068 | 1.265 | 1.461 | 1.657 | 1.853 | 2.049 | 2.176 | 2.229 | 2.281 | 2.333 | 2.385 | 2.438 | 2.49 | 2.542 | 2.594 | 2.646
Zielszenario | Ungarn | Wasserkraft | 0.195 | 0.197 | 0.197 | 0.197 | 0.197 | 0.197 | 0.197 | 0.197 | 0.197 | 0.197 | 0.197 | 0.197 | 0.197 | 0.197 | 0.197 | 0.197
Zielszenario | Ungarn | Wind an Land | 1.034 | 2.617 | 5.87 | 9.126 | 12.382 | 15.638 | 18.629 | 21.342 | 24.055 | 26.769 | 29.482 | 32.195 | 34.908 | 37.621 | 40.334 | 43.047
Zielszenario | Ungarn | Wind auf See | 0 | 0 | 0 | 0 | 0 | 0 | 0 | 0 | 0 | 0 | 0 | 0 | 0 | 0 | 0 | 0
Verzögerte Energiewende Szenario | Ungarn | Biomasse | 2.497 | 2.497 | 2.497 | 2.497 | 2.497 | 2.497 | 2.497 | 2.497 | 2.497 | 2.497 | 2.497 | 2.497 | 2.497 | 2.497 | 2.497 | 2.497
Verzögerte Energiewende Szenario | Ungarn | Photovoltaik | 3.343 | 3.628 | 4.23 | 5.383 | 7.148 | 8.912 | 10.676 | 12.44 | 14.013 | 15.374 | 16.734 | 18.094 | 19.455 | 20.815 | 22.176 | 23.536
Verzögerte Energiewende Szenario | Ungarn | Sonstige EE | 1.068 | 1.265 | 1.461 | 1.657 | 1.853 | 2.049 | 2.176 | 2.229 | 2.281 | 2.333 | 2.385 | 2.438 | 2.49 | 2.542 | 2.594 | 2.646
Verzögerte Energiewende Szenario | Ungarn | Wasserkraft | 0.195 | 0.197 | 0.197 | 0.197 | 0.197 | 0.197 | 0.197 | 0.197 | 0.197 | 0.197 | 0.197 | 0.197 | 0.197 | 0.197 | 0.197 | 0.197
Verzögerte Energiewende Szenario | Ungarn | Wind an Land | 1.034 | 1.034 | 1.034 | 2.617 | 5.87 | 9.126 | 12.382 | 15.638 | 18.629 | 21.342 | 24.055 | 26.769 | 29.482 | 32.195 | 34.908 | 37.621
Verzögerte Energiewende Szenario | Ungarn | Wind auf See | 0 | 0 | 0 | 0 | 0 | 0 | 0 | 0 | 0 | 0 | 0 | 0 | 0 | 0 | 0 | 0
Zielszenario | Österreich | Biomasse | 5.381 | 5.381 | 5.381 | 5.381 | 5.381 | 5.381 | 5.381 | 5.381 | 5.381 | 5.381 | 5.381 | 5.381 | 5.381 | 5.381 | 5.381 | 5.381
Zielszenario | Österreich | Photovoltaik | 5.099 | 6.938 | 9.915 | 12.892 | 15.869 | 18.846 | 21.858 | 24.907 | 27.956 | 31.004 | 34.053 | 37.102 | 40.151 | 43.2 | 46.249 | 49.298
Zielszenario | Österreich | Sonstige EE | 3.656 | 3.589 | 3.522 | 3.454 | 3.387 | 3.32 | 3.286 | 3.287 | 3.288 | 3.29 | 3.291 | 3.292 | 3.293 | 3.295 | 3.296 | 3.297
Zielszenario | Österreich | Wasserkraft | 43.708 | 44.172 | 44.172 | 44.172 | 44.172 | 44.172 | 44.474 | 45.063 | 45.65 | 46.239 | 46.827 | 47.415 | 48.004 | 48.592 | 49.18 | 49.769
Zielszenario | Österreich | Wind an Land | 13.54 | 15.7 | 18.805 | 21.911 | 25.017 | 28.122 | 31.135 | 34.047 | 36.959 | 39.871 | 42.782 | 45.694 | 48.606 | 51.517 | 54.429 | 57.341
Zielszenario | Österreich | Wind auf See | 0 | 0 | 0 | 0 | 0 | 0 | 0 | 0 | 0 | 0 | 0 | 0 | 0 | 0 | 0 | 0
Verzögerte Energiewende Szenario | Österreich | Biomasse | 5.381 | 5.381 | 5.381 | 5.381 | 5.381 | 5.381 | 5.381 | 5.381 | 5.381 | 5.381 | 5.381 | 5.381 | 5.381 | 5.381 | 5.381 | 5.381
Verzögerte Energiewende Szenario | Österreich | Photovoltaik | 3.981 | 4.348 | 5.099 | 6.938 | 9.915 | 12.892 | 15.869 | 18.846 | 21.858 | 24.907 | 27.956 | 31.004 | 34.053 | 37.102 | 40.151 | 43.2
Verzögerte Energiewende Szenario | Österreich | Sonstige EE | 3.656 | 3.589 | 3.522 | 3.454 | 3.387 | 3.32 | 3.286 | 3.287 | 3.288 | 3.29 | 3.291 | 3.292 | 3.293 | 3.295 | 3.296 | 3.297
Verzögerte Energiewende Szenario | Österreich | Wasserkraft | 43.708 | 44.172 | 44.172 | 44.172 | 44.172 | 44.172 | 44.474 | 45.063 | 45.65 | 46.239 | 46.827 | 47.415 | 48.004 | 48.592 | 49.18 | 49.769
Verzögerte Energiewende Szenario | Österreich | Wind an Land | 11.621 | 12.241 | 13.54 | 15.7 | 18.805 | 21.911 | 25.017 | 28.122 | 31.135 | 34.047 | 36.959 | 39.871 | 42.782 | 45.694 | 48.606 | 51.517
Verzögerte Energiewende Szenario | Österreich | Wind auf See | 0 | 0 | 0 | 0 | 0 | 0 | 0 | 0 | 0 | 0 | 0 | 0 | 0 | 0 | 0 | 0

## Handeskapazitäten (GW)
Zurück zur LiesMich
Szenario | Zone | Typ | 2025 | 2026 | 2027 | 2028 | 2029 | 2030 | 2031 | 2032 | 2033 | 2034 | 2035 | 2036 | 2037 | 2038 | 2039 | 2040
Zielszenario | Belgien | Export | 7.2 | 7.2 | 7.2 | 7.2 | 7.2 | 8.6 | 8.6 | 8.6 | 10.992 | 10.992 | 10.992 | 10.992 | 10.992 | 10.992 | 11.992 | 11.992
Zielszenario | Belgien | Import | 8.7 | 8.7 | 8.7 | 9.7 | 9.7 | 11.1 | 11.1 | 11.1 | 12.492 | 12.492 | 12.492 | 12.492 | 12.492 | 12.492 | 13.492 | 13.492
Verzögerte Energiewende Szenario | Belgien | Export | 7.2 | 7.2 | 7.2 | 7.2 | 7.2 | 7.2 | 7.2 | 8.6 | 8.6 | 8.6 | 10.992 | 10.992 | 10.992 | 10.992 | 10.992 | 10.992
Verzögerte Energiewende Szenario | Belgien | Import | 8.7 | 8.7 | 8.7 | 8.7 | 8.7 | 9.7 | 9.7 | 11.1 | 11.1 | 11.1 | 12.492 | 12.492 | 12.492 | 12.492 | 12.492 | 12.492
Zielszenario | Deutschland-Luxemburg | Export | 25.708 | 25.708 | 25.708 | 31.967 | 31.967 | 35.962 | 35.962 | 35.962 | 38.962 | 38.962 | 38.962 | 38.962 | 38.962 | 38.962 | 39.962 | 39.962
Zielszenario | Deutschland-Luxemburg | Import | 28.194 | 28.194 | 28.194 | 32.853 | 32.853 | 36.848 | 36.848 | 36.848 | 39.748 | 39.748 | 39.748 | 39.948 | 39.948 | 39.948 | 40.948 | 40.948
Verzögerte Energiewende Szenario | Deutschland-Luxemburg | Export | 25.708 | 25.708 | 25.708 | 25.708 | 25.708 | 31.267 | 31.267 | 35.262 | 35.262 | 35.262 | 38.262 | 38.262 | 38.262 | 38.262 | 38.262 | 38.262
Verzögerte Energiewende Szenario | Deutschland-Luxemburg | Import | 28.194 | 28.194 | 28.194 | 28.194 | 28.194 | 32.153 | 32.153 | 36.148 | 36.148 | 36.148 | 39.048 | 39.048 | 39.048 | 39.248 | 39.248 | 39.248
Zielszenario | Dänemark Ost | Export | 2.871 | 2.871 | 2.871 | 2.871 | 2.871 | 3.946 | 3.946 | 3.946 | 3.946 | 3.946 | 3.946 | 3.946 | 3.946 | 3.946 | 3.946 | 3.946
Zielszenario | Dänemark Ost | Import | 2.503 | 2.503 | 2.503 | 2.503 | 2.503 | 3.578 | 3.578 | 3.578 | 3.578 | 3.578 | 3.578 | 3.578 | 3.578 | 3.578 | 3.578 | 3.578
Verzögerte Energiewende Szenario | Dänemark Ost | Export | 2.871 | 2.871 | 2.871 | 2.871 | 2.871 | 2.871 | 2.871 | 3.946 | 3.946 | 3.946 | 3.946 | 3.946 | 3.946 | 3.946 | 3.946 | 3.946
Verzögerte Energiewende Szenario | Dänemark Ost | Import | 2.503 | 2.503 | 2.503 | 2.503 | 2.503 | 2.503 | 2.503 | 3.578 | 3.578 | 3.578 | 3.578 | 3.578 | 3.578 | 3.578 | 3.578 | 3.578
Zielszenario | Dänemark West | Export | 6.91 | 6.91 | 6.91 | 7.869 | 7.869 | 7.869 | 7.869 | 7.869 | 9.123 | 9.123 | 9.123 | 9.123 | 9.123 | 9.123 | 9.123 | 9.123
Zielszenario | Dänemark West | Import | 6.919 | 6.919 | 6.919 | 7.878 | 7.878 | 7.878 | 7.878 | 7.878 | 9.132 | 9.132 | 9.132 | 9.132 | 9.132 | 9.132 | 9.132 | 9.132
Verzögerte Energiewende Szenario | Dänemark West | Export | 6.91 | 6.91 | 6.91 | 6.91 | 6.91 | 7.869 | 7.869 | 7.869 | 7.869 | 7.869 | 9.123 | 9.123 | 9.123 | 9.123 | 9.123 | 9.123
Verzögerte Energiewende Szenario | Dänemark West | Import | 6.919 | 6.919 | 6.919 | 6.919 | 6.919 | 7.878 | 7.878 | 7.878 | 7.878 | 7.878 | 9.132 | 9.132 | 9.132 | 9.132 | 9.132 | 9.132
Zielszenario | Finnland | Export | 2.42 | 2.42 | 2.42 | 3.32 | 3.32 | 3.32 | 3.32 | 3.32 | 4.15 | 4.15 | 4.15 | 4.15 | 4.15 | 4.15 | 4.15 | 4.15
Zielszenario | Finnland | Import | 2.52 | 2.52 | 2.52 | 3.32 | 3.32 | 3.32 | 3.32 | 3.32 | 4.15 | 4.15 | 4.15 | 4.15 | 4.15 | 4.15 | 4.15 | 4.15
Verzögerte Energiewende Szenario | Finnland | Export | 2.42 | 2.42 | 2.42 | 2.42 | 2.42 | 3.32 | 3.32 | 3.32 | 3.32 | 3.32 | 4.15 | 4.15 | 4.15 | 4.15 | 4.15 | 4.15
Verzögerte Energiewende Szenario | Finnland | Import | 2.52 | 2.52 | 2.52 | 2.52 | 2.52 | 3.32 | 3.32 | 3.32 | 3.32 | 3.32 | 4.15 | 4.15 | 4.15 | 4.15 | 4.15 | 4.15
Zielszenario | Frankreich | Export | 21.734 | 21.734 | 21.734 | 22.043 | 22.043 | 27.085 | 27.085 | 27.085 | 28.085 | 28.085 | 28.085 | 28.085 | 28.085 | 28.085 | 28.085 | 28.085
Zielszenario | Frankreich | Import | 15.728 | 15.728 | 15.728 | 16.029 | 16.029 | 20.999 | 20.999 | 20.999 | 21.999 | 21.999 | 21.999 | 21.999 | 21.999 | 21.999 | 21.999 | 21.999
Verzögerte Energiewende Szenario | Frankreich | Export | 21.734 | 21.734 | 21.734 | 21.734 | 21.734 | 22.043 | 22.043 | 27.085 | 27.085 | 27.085 | 28.085 | 28.085 | 28.085 | 28.085 | 28.085 | 28.085
Verzögerte Energiewende Szenario | Frankreich | Import | 15.728 | 15.728 | 15.728 | 15.728 | 15.728 | 16.029 | 16.029 | 20.999 | 20.999 | 20.999 | 21.999 | 21.999 | 21.999 | 21.999 | 21.999 | 21.999
Zielszenario | Grossbritannien | Export | 8.718 | 8.718 | 8.718 | 10.118 | 10.118 | 12.918 | 12.918 | 12.918 | 16.118 | 16.118 | 16.118 | 16.118 | 16.118 | 16.118 | 16.118 | 16.118
Zielszenario | Grossbritannien | Import | 8.718 | 8.718 | 8.718 | 10.118 | 10.118 | 12.918 | 12.918 | 12.918 | 16.118 | 16.118 | 16.118 | 16.118 | 16.118 | 16.118 | 16.118 | 16.118
Verzögerte Energiewende Szenario | Grossbritannien | Export | 8.718 | 8.718 | 8.718 | 8.718 | 8.718 | 10.118 | 10.118 | 12.918 | 12.918 | 12.918 | 16.118 | 16.118 | 16.118 | 16.118 | 16.118 | 16.118
Verzögerte Energiewende Szenario | Grossbritannien | Import | 8.718 | 8.718 | 8.718 | 8.718 | 8.718 | 10.118 | 10.118 | 12.918 | 12.918 | 12.918 | 16.118 | 16.118 | 16.118 | 16.118 | 16.118 | 16.118
Zielszenario | Italien | Export | 4.801 | 4.801 | 4.801 | 4.854 | 4.854 | 4.854 | 4.854 | 4.854 | 4.854 | 4.854 | 4.854 | 4.854 | 4.854 | 4.854 | 4.854 | 4.854
Zielszenario | Italien | Import | 9.492 | 9.492 | 9.492 | 9.702 | 9.702 | 9.702 | 9.702 | 9.702 | 9.702 | 9.702 | 9.702 | 9.702 | 9.702 | 9.702 | 9.702 | 9.702
Verzögerte Energiewende Szenario | Italien | Export | 4.801 | 4.801 | 4.801 | 4.801 | 4.801 | 4.854 | 4.854 | 4.854 | 4.854 | 4.854 | 4.854 | 4.854 | 4.854 | 4.854 | 4.854 | 4.854
Verzögerte Energiewende Szenario | Italien | Import | 9.492 | 9.492 | 9.492 | 9.492 | 9.492 | 9.702 | 9.702 | 9.702 | 9.702 | 9.702 | 9.702 | 9.702 | 9.702 | 9.702 | 9.702 | 9.702
Zielszenario | Kroatien | Export | 2.8 | 2.8 | 2.8 | 2.8 | 2.8 | 2.8 | 2.8 | 2.8 | 2.8 | 2.8 | 2.8 | 2.8 | 2.8 | 2.8 | 2.8 | 2.8
Zielszenario | Kroatien | Import | 3 | 3 | 3 | 3 | 3 | 3 | 3 | 3 | 3 | 3 | 3 | 3 | 3 | 3 | 3 | 3
Verzögerte Energiewende Szenario | Kroatien | Export | 2.8 | 2.8 | 2.8 | 2.8 | 2.8 | 2.8 | 2.8 | 2.8 | 2.8 | 2.8 | 2.8 | 2.8 | 2.8 | 2.8 | 2.8 | 2.8
Verzögerte Energiewende Szenario | Kroatien | Import | 3 | 3 | 3 | 3 | 3 | 3 | 3 | 3 | 3 | 3 | 3 | 3 | 3 | 3 | 3 | 3
Zielszenario | Niederlande | Export | 9.127 | 9.127 | 9.127 | 10.727 | 10.727 | 10.727 | 10.727 | 10.727 | 12.527 | 12.527 | 12.527 | 12.527 | 12.527 | 12.527 | 12.527 | 12.527
Zielszenario | Niederlande | Import | 9.127 | 9.127 | 9.127 | 9.727 | 9.727 | 9.727 | 9.727 | 9.727 | 12.527 | 12.527 | 12.527 | 12.527 | 12.527 | 12.527 | 12.527 | 12.527
Verzögerte Energiewende Szenario | Niederlande | Export | 9.127 | 9.127 | 9.127 | 9.127 | 9.127 | 10.727 | 10.727 | 10.727 | 10.727 | 10.727 | 12.527 | 12.527 | 12.527 | 12.527 | 12.527 | 12.527
Verzögerte Energiewende Szenario | Niederlande | Import | 9.127 | 9.127 | 9.127 | 9.127 | 9.127 | 9.727 | 9.727 | 9.727 | 9.727 | 9.727 | 12.527 | 12.527 | 12.527 | 12.527 | 12.527 | 12.527
Zielszenario | Norwegen | Export | 8.841 | 8.841 | 8.841 | 8.841 | 8.841 | 8.841 | 8.841 | 8.841 | 8.871 | 8.871 | 8.871 | 8.871 | 8.871 | 8.871 | 8.871 | 8.871
Zielszenario | Norwegen | Import | 9.141 | 9.141 | 9.141 | 9.141 | 9.141 | 9.141 | 9.141 | 9.141 | 9.171 | 9.171 | 9.171 | 9.171 | 9.171 | 9.171 | 9.171 | 9.171
Verzögerte Energiewende Szenario | Norwegen | Export | 8.841 | 8.841 | 8.841 | 8.841 | 8.841 | 8.841 | 8.841 | 8.841 | 8.841 | 8.841 | 8.871 | 8.871 | 8.871 | 8.871 | 8.871 | 8.871
Verzögerte Energiewende Szenario | Norwegen | Import | 9.141 | 9.141 | 9.141 | 9.141 | 9.141 | 9.141 | 9.141 | 9.141 | 9.141 | 9.141 | 9.171 | 9.171 | 9.171 | 9.171 | 9.171 | 9.171
Zielszenario | Polen | Export | 5.281 | 5.281 | 5.281 | 5.281 | 5.281 | 5.381 | 5.381 | 5.381 | 5.381 | 5.381 | 5.381 | 5.381 | 5.381 | 5.381 | 5.381 | 5.381
Zielszenario | Polen | Import | 4.318 | 4.318 | 4.318 | 4.318 | 4.318 | 4.418 | 4.418 | 4.418 | 4.418 | 4.418 | 4.418 | 4.418 | 4.418 | 4.418 | 4.418 | 4.418
Verzögerte Energiewende Szenario | Polen | Export | 5.281 | 5.281 | 5.281 | 5.281 | 5.281 | 5.281 | 5.281 | 5.381 | 5.381 | 5.381 | 5.381 | 5.381 | 5.381 | 5.381 | 5.381 | 5.381
Verzögerte Energiewende Szenario | Polen | Import | 4.318 | 4.318 | 4.318 | 4.318 | 4.318 | 4.318 | 4.318 | 4.418 | 4.418 | 4.418 | 4.418 | 4.418 | 4.418 | 4.418 | 4.418 | 4.418
Zielszenario | Portugal | Export | 3.5 | 3.5 | 3.5 | 3.5 | 3.5 | 3.5 | 3.5 | 3.5 | 3.5 | 3.5 | 3.5 | 3.5 | 3.5 | 3.5 | 3.5 | 3.5
Zielszenario | Portugal | Import | 4.2 | 4.2 | 4.2 | 4.2 | 4.2 | 4.2 | 4.2 | 4.2 | 4.2 | 4.2 | 4.2 | 4.2 | 4.2 | 4.2 | 4.2 | 4.2
Verzögerte Energiewende Szenario | Portugal | Export | 3.5 | 3.5 | 3.5 | 3.5 | 3.5 | 3.5 | 3.5 | 3.5 | 3.5 | 3.5 | 3.5 | 3.5 | 3.5 | 3.5 | 3.5 | 3.5
Verzögerte Energiewende Szenario | Portugal | Import | 4.2 | 4.2 | 4.2 | 4.2 | 4.2 | 4.2 | 4.2 | 4.2 | 4.2 | 4.2 | 4.2 | 4.2 | 4.2 | 4.2 | 4.2 | 4.2
Zielszenario | Rumänien | Export | 1.1 | 1.1 | 1.1 | 1.4 | 1.4 | 1.4 | 1.4 | 1.4 | 1.7 | 1.7 | 1.7 | 1.7 | 1.7 | 1.7 | 1.7 | 1.7
Zielszenario | Rumänien | Import | 1 | 1 | 1 | 1.3 | 1.3 | 1.3 | 1.3 | 1.3 | 1.7 | 1.7 | 1.7 | 1.7 | 1.7 | 1.7 | 1.7 | 1.7
Verzögerte Energiewende Szenario | Rumänien | Export | 1.1 | 1.1 | 1.1 | 1.1 | 1.1 | 1.4 | 1.4 | 1.4 | 1.4 | 1.4 | 1.7 | 1.7 | 1.7 | 1.7 | 1.7 | 1.7
Verzögerte Energiewende Szenario | Rumänien | Import | 1 | 1 | 1 | 1 | 1 | 1.3 | 1.3 | 1.3 | 1.3 | 1.3 | 1.7 | 1.7 | 1.7 | 1.7 | 1.7 | 1.7
Zielszenario | Schweden | Export | 9.329 | 9.329 | 9.329 | 10.829 | 10.829 | 10.829 | 10.829 | 10.829 | 11.629 | 11.629 | 11.629 | 11.629 | 11.629 | 11.629 | 11.629 | 11.629
Zielszenario | Schweden | Import | 9.302 | 9.302 | 9.302 | 10.902 | 10.902 | 10.902 | 10.902 | 10.902 | 11.702 | 11.702 | 11.702 | 11.702 | 11.702 | 11.702 | 11.702 | 11.702
Verzögerte Energiewende Szenario | Schweden | Export | 9.329 | 9.329 | 9.329 | 9.329 | 9.329 | 10.129 | 10.129 | 10.129 | 10.129 | 10.129 | 10.929 | 10.929 | 10.929 | 10.929 | 10.929 | 10.929
Verzögerte Energiewende Szenario | Schweden | Import | 9.302 | 9.302 | 9.302 | 9.302 | 9.302 | 10.202 | 10.202 | 10.202 | 10.202 | 10.202 | 11.002 | 11.002 | 11.002 | 11.002 | 11.002 | 11.002
Zielszenario | Schweiz | Export | 10.498 | 10.498 | 10.498 | 10.742 | 10.742 | 10.742 | 10.742 | 10.742 | 10.742 | 10.742 | 10.742 | 10.942 | 10.942 | 10.942 | 10.942 | 10.942
Zielszenario | Schweiz | Import | 8.814 | 8.814 | 8.814 | 10.638 | 10.638 | 10.638 | 10.638 | 10.638 | 10.638 | 10.638 | 10.638 | 10.638 | 10.638 | 10.638 | 10.638 | 10.638
Verzögerte Energiewende Szenario | Schweiz | Export | 10.498 | 10.498 | 10.498 | 10.498 | 10.498 | 10.742 | 10.742 | 10.742 | 10.742 | 10.742 | 10.742 | 10.742 | 10.742 | 10.942 | 10.942 | 10.942
Verzögerte Energiewende Szenario | Schweiz | Import | 8.814 | 8.814 | 8.814 | 8.814 | 8.814 | 10.638 | 10.638 | 10.638 | 10.638 | 10.638 | 10.638 | 10.638 | 10.638 | 10.638 | 10.638 | 10.638
Zielszenario | Slowakei | Export | 4.931 | 4.931 | 4.931 | 4.931 | 4.931 | 4.931 | 4.931 | 4.931 | 4.931 | 4.931 | 4.931 | 4.931 | 4.931 | 4.931 | 4.931 | 4.931
Zielszenario | Slowakei | Import | 3.959 | 3.959 | 3.959 | 3.959 | 3.959 | 3.959 | 3.959 | 3.959 | 3.959 | 3.959 | 3.959 | 3.959 | 3.959 | 3.959 | 3.959 | 3.959
Verzögerte Energiewende Szenario | Slowakei | Export | 4.931 | 4.931 | 4.931 | 4.931 | 4.931 | 4.931 | 4.931 | 4.931 | 4.931 | 4.931 | 4.931 | 4.931 | 4.931 | 4.931 | 4.931 | 4.931
Verzögerte Energiewende Szenario | Slowakei | Import | 3.959 | 3.959 | 3.959 | 3.959 | 3.959 | 3.959 | 3.959 | 3.959 | 3.959 | 3.959 | 3.959 | 3.959 | 3.959 | 3.959 | 3.959 | 3.959
Zielszenario | Slowenien | Export | 4.784 | 4.784 | 4.784 | 4.95 | 4.95 | 4.95 | 4.95 | 4.95 | 4.95 | 4.95 | 4.95 | 4.95 | 4.95 | 4.95 | 4.95 | 4.95
Zielszenario | Slowenien | Import | 4.801 | 4.801 | 4.801 | 4.83 | 4.83 | 4.83 | 4.83 | 4.83 | 4.83 | 4.83 | 4.83 | 4.83 | 4.83 | 4.83 | 4.83 | 4.83
Verzögerte Energiewende Szenario | Slowenien | Export | 4.784 | 4.784 | 4.784 | 4.784 | 4.784 | 4.95 | 4.95 | 4.95 | 4.95 | 4.95 | 4.95 | 4.95 | 4.95 | 4.95 | 4.95 | 4.95
Verzögerte Energiewende Szenario | Slowenien | Import | 4.801 | 4.801 | 4.801 | 4.801 | 4.801 | 4.83 | 4.83 | 4.83 | 4.83 | 4.83 | 4.83 | 4.83 | 4.83 | 4.83 | 4.83 | 4.83
Zielszenario | Spanien | Export | 6.778 | 6.778 | 6.778 | 6.779 | 6.779 | 8.849 | 8.849 | 8.849 | 8.849 | 8.849 | 8.849 | 8.849 | 8.849 | 8.849 | 8.849 | 8.849
Zielszenario | Spanien | Import | 6.349 | 6.349 | 6.349 | 6.358 | 6.358 | 8.5 | 8.5 | 8.5 | 8.5 | 8.5 | 8.5 | 8.5 | 8.5 | 8.5 | 8.5 | 8.5
Verzögerte Energiewende Szenario | Spanien | Export | 6.778 | 6.778 | 6.778 | 6.778 | 6.778 | 6.779 | 6.779 | 8.849 | 8.849 | 8.849 | 8.849 | 8.849 | 8.849 | 8.849 | 8.849 | 8.849
Verzögerte Energiewende Szenario | Spanien | Import | 6.349 | 6.349 | 6.349 | 6.349 | 6.349 | 6.358 | 6.358 | 8.5 | 8.5 | 8.5 | 8.5 | 8.5 | 8.5 | 8.5 | 8.5 | 8.5
Zielszenario | Tschechien | Export | 5.778 | 5.778 | 5.778 | 5.778 | 5.778 | 5.978 | 5.978 | 5.978 | 5.978 | 5.978 | 5.978 | 5.978 | 5.978 | 5.978 | 5.978 | 5.978
Zielszenario | Tschechien | Import | 5.9 | 5.9 | 5.9 | 5.9 | 5.9 | 6.1 | 6.1 | 6.1 | 6.2 | 6.2 | 6.2 | 6.2 | 6.2 | 6.2 | 6.2 | 6.2
Verzögerte Energiewende Szenario | Tschechien | Export | 5.778 | 5.778 | 5.778 | 5.778 | 5.778 | 5.778 | 5.778 | 5.978 | 5.978 | 5.978 | 5.978 | 5.978 | 5.978 | 5.978 | 5.978 | 5.978
Verzögerte Energiewende Szenario | Tschechien | Import | 5.9 | 5.9 | 5.9 | 5.9 | 5.9 | 5.9 | 5.9 | 6.1 | 6.1 | 6.1 | 6.2 | 6.2 | 6.2 | 6.2 | 6.2 | 6.2
Zielszenario | Ungarn | Export | 5.8 | 5.8 | 5.8 | 6.1 | 6.1 | 6.1 | 6.1 | 6.1 | 6.5 | 6.5 | 6.5 | 6.5 | 6.5 | 6.5 | 6.5 | 6.5
Zielszenario | Ungarn | Import | 6.413 | 6.413 | 6.413 | 6.713 | 6.713 | 6.713 | 6.713 | 6.713 | 7.013 | 7.013 | 7.013 | 7.013 | 7.013 | 7.013 | 7.013 | 7.013
Verzögerte Energiewende Szenario | Ungarn | Export | 5.8 | 5.8 | 5.8 | 5.8 | 5.8 | 6.1 | 6.1 | 6.1 | 6.1 | 6.1 | 6.5 | 6.5 | 6.5 | 6.5 | 6.5 | 6.5
Verzögerte Energiewende Szenario | Ungarn | Import | 6.413 | 6.413 | 6.413 | 6.413 | 6.413 | 6.713 | 6.713 | 6.713 | 6.713 | 6.713 | 7.013 | 7.013 | 7.013 | 7.013 | 7.013 | 7.013
Zielszenario | Österreich | Export | 9.42 | 9.42 | 9.42 | 9.92 | 9.92 | 10.52 | 10.52 | 10.52 | 12.02 | 12.02 | 12.02 | 12.02 | 12.02 | 12.02 | 12.02 | 12.02
Zielszenario | Österreich | Import | 9.231 | 9.231 | 9.231 | 9.731 | 9.731 | 10.331 | 10.331 | 10.331 | 11.831 | 11.831 | 11.831 | 11.831 | 11.831 | 11.831 | 11.831 | 11.831
Verzögerte Energiewende Szenario | Österreich | Export | 9.42 | 9.42 | 9.42 | 9.42 | 9.42 | 9.92 | 9.92 | 10.52 | 10.52 | 10.52 | 12.02 | 12.02 | 12.02 | 12.02 | 12.02 | 12.02
Verzögerte Energiewende Szenario | Österreich | Import | 9.231 | 9.231 | 9.231 | 9.231 | 9.231 | 9.731 | 9.731 | 10.331 | 10.331 | 10.331 | 11.831 | 11.831 | 11.831 | 11.831 | 11.831 | 11.831

## Lebensdauer (a)
Zurück zur LiesMich
Typ | Jahre [a]
Industrie 1 | 15
Industrie 2 | 15
Industrie 3 | 15
Batterieelektrische Fahrzeuge | 15
Gewerbe Handel Dienstleistungen | 15
Heimspeichersysteme | 15
Industrie 4 | 15
Power-to-Gas offsite | 15
Power-to-Gas onsite | 15
Power-to-Heat Fernwärme | 15
Power-to-Heat Industrie | 15
Wärmepumpe | 15
Abfall | 30
Bioenergie | 30
Braunkohle | 45
Erdgas GuD | 35
Erdgas GT | 40
Geothermie | 30
Wasserstoff GuD | 35
Wasserstoff GT | 40
Kuppelgas | 30
Netzersatzanlagen | 20
Kernkraft | 60
Öl | 25
Sonstige | 40
Steinkohle | 45
KWK-Abfall | 30
KWK-Bioenergie | 30
KWK-Braunkohle | 45
KWK-Erdgas GuD | 35
KWK-Erdgas GT | 40
KWK-Geothermie | 30
KWK-Wasserstoff GuD | 35
KWK-Wasssstoff GT | 40
KWK-Kuppelgas | 30
KWK-Kernkraft | 60
KWK-Öl | 25
KWK-Sonstige | 40
KWK-Steinkohle | 45
Bidirektionales Laden | 15
Laufwasser | 100
Pumpspeicher | 100
Stationaere Batteriesysteme | 15
Speicherwasser | 100

## Abschaltkosten (EUR je MW)
Zurück zur LiesMich
Typ | 2025 | 2026 | 2027 | 2028 | 2029 | 2030 | 2031 | 2032 | 2033 | 2034 | 2035 | 2036 | 2037 | 2038 | 2039 | 2040
Industrie 1 | 0 | 0 | 0 | 0 | 0 | 0 | 0 | 0 | 0 | 0 | 0 | 0 | 0 | 0 | 0 | 0
Industrie 2 | 0 | 0 | 0 | 0 | 0 | 0 | 0 | 0 | 0 | 0 | 0 | 0 | 0 | 0 | 0 | 0
Industrie 3 | 0 | 0 | 0 | 0 | 0 | 0 | 0 | 0 | 0 | 0 | 0 | 0 | 0 | 0 | 0 | 0
Batterieelektrische Fahrzeuge | 0 | 0 | 0 | 0 | 0 | 0 | 0 | 0 | 0 | 0 | 0 | 0 | 0 | 0 | 0 | 0
Gewerbe Handel Dienstleistungen | 0 | 0 | 0 | 0 | 0 | 0 | 0 | 0 | 0 | 0 | 0 | 0 | 0 | 0 | 0 | 0
Heimspeichersysteme | 0 | 0 | 0 | 0 | 0 | 0 | 0 | 0 | 0 | 0 | 0 | 0 | 0 | 0 | 0 | 0
Industrie 4 | 0 | 0 | 0 | 0 | 0 | 0 | 0 | 0 | 0 | 0 | 0 | 0 | 0 | 0 | 0 | 0
Power-to-Gas offsite | 0 | 0 | 0 | 0 | 0 | 0 | 0 | 0 | 0 | 0 | 0 | 0 | 0 | 0 | 0 | 0
Power-to-Gas onsite | 0 | 0 | 0 | 0 | 0 | 0 | 0 | 0 | 0 | 0 | 0 | 0 | 0 | 0 | 0 | 0
Power-to-Heat Fernwärme | 0 | 0 | 0 | 0 | 0 | 0 | 0 | 0 | 0 | 0 | 0 | 0 | 0 | 0 | 0 | 0
Power-to-Heat Industrie | 0 | 0 | 0 | 0 | 0 | 0 | 0 | 0 | 0 | 0 | 0 | 0 | 0 | 0 | 0 | 0
Wärmepumpe | 0 | 0 | 0 | 0 | 0 | 0 | 0 | 0 | 0 | 0 | 0 | 0 | 0 | 0 | 0 | 0
Abfall | 501229 | 501229 | 501229 | 501229 | 501229 | 501229 | 501229 | 501229 | 501229 | 501229 | 501229 | 501229 | 501229 | 501229 | 501229 | 501229
Bioenergie | 152162 | 152145 | 152128 | 152111 | 152094 | 152077 | 152060 | 152043 | 152026 | 152010 | 151993 | 151976 | 151959 | 151942 | 151925 | 151908
Braunkohle | 101328 | 101328 | 101328 | 101328 | 101328 | 101328 | 101328 | 101328 | 101328 | 101328 | 101328 | 101328 | 101328 | 101328 | 101328 | 101328
Erdgas GuD | 50791 | 50791 | 50791 | 50791 | 50791 | 50791 | 50791 | 50791 | 50791 | 50791 | 50791 | 50791 | 50791 | 50791 | 50791 | 50791
Erdgas GT | 31744 | 31744 | 31744 | 31744 | 31744 | 31744 | 31744 | 31744 | 31744 | 31744 | 31744 | 31744 | 31744 | 31744 | 31744 | 31744
Geothermie | 122155 | 121400 | 120644 | 119889 | 119133 | 118377 | 117622 | 116866 | 116111 | 115355 | 114599 | 113844 | 113088 | 112333 | 111577 | 110821
Wasserstoff GuD | 65900 | 63754 | 61608 | 59463 | 57317 | 55171 | 53025 | 50880 | 48734 | 46588 | 44442 | 44442 | 44442 | 44442 | 44442 | 44442
Wasserstoff GT | 40050 | 38585 | 37119 | 35654 | 34188 | 32723 | 31257 | 29792 | 28326 | 26861 | 25396 | 25396 | 25396 | 25396 | 25396 | 25396
Kuppelgas | 45566 | 45566 | 45566 | 45566 | 45566 | 45566 | 45566 | 45566 | 45566 | 45566 | 45566 | 45566 | 45566 | 45566 | 45566 | 45566
Netzersatzanlagen | 13366 | 13366 | 13366 | 13366 | 13366 | 13366 | 13366 | 13366 | 13366 | 13366 | 13366 | 13366 | 13366 | 13366 | 13366 | 13366
Kernkraft | 326938 | 326938 | 326938 | 326938 | 326938 | 326938 | 326938 | 326938 | 326938 | 326938 | 326938 | 326938 | 326938 | 326938 | 326938 | 326938
Öl | 38276 | 38276 | 38276 | 38276 | 38276 | 38276 | 38276 | 38276 | 38276 | 38276 | 38276 | 38276 | 38276 | 38276 | 38276 | 38276
Sonstige | 31744 | 31744 | 31744 | 31744 | 31744 | 31744 | 31744 | 31744 | 31744 | 31744 | 31744 | 31744 | 31744 | 31744 | 31744 | 31744
Steinkohle | 93138 | 93138 | 93138 | 93138 | 93138 | 93138 | 93138 | 93138 | 93138 | 93138 | 93138 | 93138 | 93138 | 93138 | 93138 | 93138
KWK-Abfall | 625776 | 625776 | 625776 | 625776 | 625776 | 625776 | 625776 | 625776 | 625776 | 625776 | 625776 | 625776 | 625776 | 625776 | 625776 | 625776
KWK-Bioenergie | 281500 | 281468 | 281437 | 281406 | 281374 | 281343 | 281312 | 281280 | 281249 | 281218 | 281186 | 281155 | 281124 | 281092 | 281061 | 281030
KWK-Braunkohle | 158722 | 158722 | 158722 | 158722 | 158722 | 158722 | 158722 | 158722 | 158722 | 158722 | 158722 | 158722 | 158722 | 158722 | 158722 | 158722
KWK-Erdgas GuD | 71108 | 71108 | 71108 | 71108 | 71108 | 71108 | 71108 | 71108 | 71108 | 71108 | 71108 | 71108 | 71108 | 71108 | 71108 | 71108
KWK-Erdgas GT | 42316 | 42316 | 42316 | 42316 | 42316 | 42316 | 42316 | 42316 | 42316 | 42316 | 42316 | 42316 | 42316 | 42316 | 42316 | 42316
KWK-Geothermie | 152694 | 151750 | 150805 | 149861 | 148916 | 147972 | 147027 | 146083 | 145138 | 144194 | 143249 | 142305 | 141360 | 140416 | 139471 | 138527
KWK-Wasserstoff GuD | 86216 | 84071 | 81925 | 79779 | 77633 | 75488 | 73342 | 71196 | 69050 | 66905 | 64759 | 64759 | 64759 | 64759 | 64759 | 64759
KWK-Wasssstoff GT | 50621 | 49156 | 47690 | 46225 | 44760 | 43294 | 41829 | 40363 | 38898 | 37432 | 35967 | 35967 | 35967 | 35967 | 35967 | 35967
KWK-Kuppelgas | 62821 | 62821 | 62821 | 62821 | 62821 | 62821 | 62821 | 62821 | 62821 | 62821 | 62821 | 62821 | 62821 | 62821 | 62821 | 62821
KWK-Kernkraft | 384332 | 384332 | 384332 | 384332 | 384332 | 384332 | 384332 | 384332 | 384332 | 384332 | 384332 | 384332 | 384332 | 384332 | 384332 | 384332
KWK-Öl | 55530 | 55530 | 55530 | 55530 | 55530 | 55530 | 55530 | 55530 | 55530 | 55530 | 55530 | 55530 | 55530 | 55530 | 55530 | 55530
KWK-Sonstige | 42316 | 42316 | 42316 | 42316 | 42316 | 42316 | 42316 | 42316 | 42316 | 42316 | 42316 | 42316 | 42316 | 42316 | 42316 | 42316
KWK-Steinkohle | 182848 | 182848 | 182848 | 182848 | 182848 | 182848 | 182848 | 182848 | 182848 | 182848 | 182848 | 182848 | 182848 | 182848 | 182848 | 182848
Bidirektionales Laden | 0 | 0 | 0 | 0 | 0 | 0 | 0 | 0 | 0 | 0 | 0 | 0 | 0 | 0 | 0 | 0
Laufwasser | 317445 | 317445 | 317445 | 317445 | 317445 | 317445 | 317445 | 317445 | 317445 | 317445 | 317445 | 317445 | 317445 | 317445 | 317445 | 317445
Pumpspeicher | 77330 | 77330 | 77330 | 77330 | 77330 | 77330 | 77330 | 77330 | 77330 | 77330 | 77330 | 77330 | 77330 | 77330 | 77330 | 77330
Stationaere Batteriesysteme | 32803 | 32379 | 31956 | 31533 | 31110 | 30686 | 30263 | 29840 | 29417 | 28993 | 28570 | 28147 | 27724 | 27300 | 26877 | 26454
Speicherwasser | 148310 | 148310 | 148310 | 148310 | 148310 | 148310 | 148310 | 148310 | 148310 | 148310 | 148310 | 148310 | 148310 | 148310 | 148310 | 148310

## Investitionskosten (EUR je MWa)
Zurück zur LiesMich
Typ | 2025 | 2026 | 2027 | 2028 | 2029 | 2030 | 2031 | 2032 | 2033 | 2034 | 2035 | 2036 | 2037 | 2038 | 2039 | 2040
Industrie 1 | 80 | 80 | 80 | 80 | 80 | 80 | 80 | 80 | 80 | 80 | 80 | 80 | 80 | 80 | 80 | 80
Industrie 2 | 80 | 80 | 80 | 80 | 80 | 80 | 80 | 80 | 80 | 80 | 80 | 80 | 80 | 80 | 80 | 80
Industrie 3 | 80 | 80 | 80 | 80 | 80 | 80 | 80 | 80 | 80 | 80 | 80 | 80 | 80 | 80 | 80 | 80
Batterieelektrische Fahrzeuge | 0 | 0 | 0 | 0 | 0 | 0 | 0 | 0 | 0 | 0 | 0 | 0 | 0 | 0 | 0 | 0
Gewerbe Handel Dienstleistungen | 9585 | 9585 | 9585 | 9585 | 9585 | 9585 | 9585 | 9585 | 9585 | 9585 | 9585 | 9585 | 9585 | 9585 | 9585 | 9585
Heimspeichersysteme | 0 | 0 | 0 | 0 | 0 | 0 | 0 | 0 | 0 | 0 | 0 | 0 | 0 | 0 | 0 | 0
Industrie 4 | 990 | 990 | 990 | 990 | 990 | 990 | 990 | 990 | 990 | 990 | 990 | 990 | 990 | 990 | 990 | 990
Power-to-Gas offsite | 0 | 0 | 0 | 0 | 0 | 0 | 0 | 0 | 0 | 0 | 0 | 0 | 0 | 0 | 0 | 0
Power-to-Gas onsite | 0 | 0 | 0 | 0 | 0 | 0 | 0 | 0 | 0 | 0 | 0 | 0 | 0 | 0 | 0 | 0
Power-to-Heat Fernwärme | 0 | 0 | 0 | 0 | 0 | 0 | 0 | 0 | 0 | 0 | 0 | 0 | 0 | 0 | 0 | 0
Power-to-Heat Industrie | 0 | 0 | 0 | 0 | 0 | 0 | 0 | 0 | 0 | 0 | 0 | 0 | 0 | 0 | 0 | 0
Wärmepumpe | 0 | 0 | 0 | 0 | 0 | 0 | 0 | 0 | 0 | 0 | 0 | 0 | 0 | 0 | 0 | 0
Abfall | 1063399 | 1063399 | 1063399 | 1063399 | 1063399 | 1063399 | 1063399 | 1063399 | 1063399 | 1063399 | 1063399 | 1063399 | 1063399 | 1063399 | 1063399 | 1063399
Bioenergie | 322824 | 322789 | 322753 | 322717 | 322681 | 322645 | 322609 | 322573 | 322537 | 322501 | 322465 | 322429 | 322393 | 322357 | 322322 | 322286
Braunkohle | 205476 | 205476 | 205476 | 205476 | 205476 | 205476 | 205476 | 205476 | 205476 | 205476 | 205476 | 205476 | 205476 | 205476 | 205476 | 205476
Erdgas GuD | 105330 | 105330 | 105330 | 105330 | 105330 | 105330 | 105330 | 105330 | 105330 | 105330 | 105330 | 105330 | 105330 | 105330 | 105330 | 105330
Erdgas GT | 64923 | 64923 | 64923 | 64923 | 64923 | 64923 | 64923 | 64923 | 64923 | 64923 | 64923 | 64923 | 64923 | 64923 | 64923 | 64923
Geothermie | 985813 | 979716 | 973618 | 967520 | 961422 | 955324 | 949226 | 943129 | 937031 | 930933 | 924835 | 918737 | 912640 | 906542 | 900444 | 894346
Wasserstoff GuD | 136663 | 132213 | 127763 | 123313 | 118863 | 114414 | 109964 | 105514 | 101064 | 96614 | 92164 | 92164 | 92164 | 92164 | 92164 | 92164
Wasserstoff GT | 81910 | 78913 | 75916 | 72918 | 69921 | 66924 | 63927 | 60930 | 57933 | 54936 | 51939 | 51939 | 51939 | 51939 | 51939 | 51939
Kuppelgas | 96673 | 96673 | 96673 | 96673 | 96673 | 96673 | 96673 | 96673 | 96673 | 96673 | 96673 | 96673 | 96673 | 96673 | 96673 | 96673
Netzersatzanlagen | 31400 | 31400 | 31400 | 31400 | 31400 | 31400 | 31400 | 31400 | 31400 | 31400 | 31400 | 31400 | 31400 | 31400 | 31400 | 31400
Kernkraft | 656030 | 656030 | 656030 | 656030 | 656030 | 656030 | 656030 | 656030 | 656030 | 656030 | 656030 | 656030 | 656030 | 656030 | 656030 | 656030
Öl | 84335 | 84335 | 84335 | 84335 | 84335 | 84335 | 84335 | 84335 | 84335 | 84335 | 84335 | 84335 | 84335 | 84335 | 84335 | 84335
Sonstige | 64923 | 64923 | 64923 | 64923 | 64923 | 64923 | 64923 | 64923 | 64923 | 64923 | 64923 | 64923 | 64923 | 64923 | 64923 | 64923
Steinkohle | 188868 | 188868 | 188868 | 188868 | 188868 | 188868 | 188868 | 188868 | 188868 | 188868 | 188868 | 188868 | 188868 | 188868 | 188868 | 188868
KWK-Abfall | 1327638 | 1327638 | 1327638 | 1327638 | 1327638 | 1327638 | 1327638 | 1327638 | 1327638 | 1327638 | 1327638 | 1327638 | 1327638 | 1327638 | 1327638 | 1327638
KWK-Bioenergie | 597225 | 597159 | 597092 | 597026 | 596959 | 596893 | 596826 | 596760 | 596694 | 596627 | 596561 | 596494 | 596428 | 596361 | 596295 | 596228
KWK-Braunkohle | 321861 | 321861 | 321861 | 321861 | 321861 | 321861 | 321861 | 321861 | 321861 | 321861 | 321861 | 321861 | 321861 | 321861 | 321861 | 321861
KWK-Erdgas GuD | 147463 | 147463 | 147463 | 147463 | 147463 | 147463 | 147463 | 147463 | 147463 | 147463 | 147463 | 147463 | 147463 | 147463 | 147463 | 147463
KWK-Erdgas GT | 86544 | 86544 | 86544 | 86544 | 86544 | 86544 | 86544 | 86544 | 86544 | 86544 | 86544 | 86544 | 86544 | 86544 | 86544 | 86544
KWK-Geothermie | 1049088 | 1042598 | 1036109 | 1029620 | 1023131 | 1016642 | 1010152 | 1003663 | 997174 | 990685 | 984196 | 977706 | 971217 | 964728 | 958239 | 951750
KWK-Wasserstoff GuD | 178795 | 174345 | 169895 | 165446 | 160996 | 156546 | 152096 | 147646 | 143196 | 138746 | 134296 | 134296 | 134296 | 134296 | 134296 | 134296
KWK-Wasssstoff GT | 103530 | 100533 | 97536 | 94539 | 91542 | 88545 | 85548 | 82551 | 79553 | 76556 | 73559 | 73559 | 73559 | 73559 | 73559 | 73559
KWK-Kuppelgas | 133279 | 133279 | 133279 | 133279 | 133279 | 133279 | 133279 | 133279 | 133279 | 133279 | 133279 | 133279 | 133279 | 133279 | 133279 | 133279
KWK-Kernkraft | 771196 | 771196 | 771196 | 771196 | 771196 | 771196 | 771196 | 771196 | 771196 | 771196 | 771196 | 771196 | 771196 | 771196 | 771196 | 771196
KWK-Öl | 122353 | 122353 | 122353 | 122353 | 122353 | 122353 | 122353 | 122353 | 122353 | 122353 | 122353 | 122353 | 122353 | 122353 | 122353 | 122353
KWK-Sonstige | 86544 | 86544 | 86544 | 86544 | 86544 | 86544 | 86544 | 86544 | 86544 | 86544 | 86544 | 86544 | 86544 | 86544 | 86544 | 86544
KWK-Steinkohle | 370783 | 370783 | 370783 | 370783 | 370783 | 370783 | 370783 | 370783 | 370783 | 370783 | 370783 | 370783 | 370783 | 370783 | 370783 | 370783
Bidirektionales Laden | 36813 | 36813 | 36813 | 36813 | 36813 | 36813 | 36813 | 36813 | 36813 | 36813 | 36813 | 36813 | 36813 | 36813 | 36813 | 36813
Laufwasser | 634936 | 634936 | 634936 | 634936 | 634936 | 634936 | 634936 | 634936 | 634936 | 634936 | 634936 | 634936 | 634936 | 634936 | 634936 | 634936
Pumpspeicher | 154670 | 154670 | 154670 | 154670 | 154670 | 154670 | 154670 | 154670 | 154670 | 154670 | 154670 | 154670 | 154670 | 154670 | 154670 | 154670
Stationaere Batteriesysteme | 86254 | 85141 | 84028 | 82915 | 81802 | 80689 | 79576 | 78463 | 77350 | 76237 | 75124 | 74011 | 72898 | 71785 | 70672 | 69559
Speicherwasser | 296642 | 296642 | 296642 | 296642 | 296642 | 296642 | 296642 | 296642 | 296642 | 296642 | 296642 | 296642 | 296642 | 296642 | 296642 | 296642

## FixeBetriebskosten (EUR je MWa)
Zurück zur LiesMich
Typ | 2025 | 2026 | 2027 | 2028 | 2029 | 2030 | 2031 | 2032 | 2033 | 2034 | 2035 | 2036 | 2037 | 2038 | 2039 | 2040
Industrie 1 | 73 | 73 | 73 | 73 | 73 | 73 | 73 | 73 | 73 | 73 | 73 | 73 | 73 | 73 | 73 | 73
Industrie 2 | 73 | 73 | 73 | 73 | 73 | 73 | 73 | 73 | 73 | 73 | 73 | 73 | 73 | 73 | 73 | 73
Industrie 3 | 73 | 73 | 73 | 73 | 73 | 73 | 73 | 73 | 73 | 73 | 73 | 73 | 73 | 73 | 73 | 73
Batterieelektrische Fahrzeuge | 18244 | 18244 | 18244 | 18244 | 18244 | 18244 | 18244 | 18244 | 18244 | 18244 | 18244 | 18244 | 18244 | 18244 | 18244 | 18244
Gewerbe Handel Dienstleistungen | 2430 | 2430 | 2430 | 2430 | 2430 | 2430 | 2430 | 2430 | 2430 | 2430 | 2430 | 2430 | 2430 | 2430 | 2430 | 2430
Heimspeichersysteme | 20496 | 20496 | 20496 | 20496 | 20496 | 20496 | 20496 | 20496 | 20496 | 20496 | 20496 | 20496 | 20496 | 20496 | 20496 | 20496
Industrie 4 | 547 | 547 | 547 | 547 | 547 | 547 | 547 | 547 | 547 | 547 | 547 | 547 | 547 | 547 | 547 | 547
Power-to-Gas offsite | 113 | 113 | 113 | 113 | 113 | 113 | 113 | 113 | 113 | 113 | 113 | 113 | 113 | 113 | 113 | 113
Power-to-Gas onsite | 113 | 113 | 113 | 113 | 113 | 113 | 113 | 113 | 113 | 113 | 113 | 113 | 113 | 113 | 113 | 113
Power-to-Heat Fernwärme | 113 | 113 | 113 | 113 | 113 | 113 | 113 | 113 | 113 | 113 | 113 | 113 | 113 | 113 | 113 | 113
Power-to-Heat Industrie | 113 | 113 | 113 | 113 | 113 | 113 | 113 | 113 | 113 | 113 | 113 | 113 | 113 | 113 | 113 | 113
Wärmepumpe | 11707 | 11707 | 11707 | 11707 | 11707 | 11707 | 11707 | 11707 | 11707 | 11707 | 11707 | 11707 | 11707 | 11707 | 11707 | 11707
Abfall | 400983 | 400983 | 400983 | 400983 | 400983 | 400983 | 400983 | 400983 | 400983 | 400983 | 400983 | 400983 | 400983 | 400983 | 400983 | 400983
Bioenergie | 152162 | 152145 | 152128 | 152111 | 152094 | 152077 | 152060 | 152043 | 152026 | 152010 | 151993 | 151976 | 151959 | 151942 | 151925 | 151908
Braunkohle | 158224 | 158224 | 158224 | 158224 | 158224 | 158224 | 158224 | 158224 | 158224 | 158224 | 158224 | 158224 | 158224 | 158224 | 158224 | 158224
Erdgas GuD | 30475 | 30475 | 30475 | 30475 | 30475 | 30475 | 30475 | 30475 | 30475 | 30475 | 30475 | 30475 | 30475 | 30475 | 30475 | 30475
Erdgas GT | 16507 | 16507 | 16507 | 16507 | 16507 | 16507 | 16507 | 16507 | 16507 | 16507 | 16507 | 16507 | 16507 | 16507 | 16507 | 16507
Geothermie | 371727 | 369428 | 367128 | 364829 | 362530 | 360230 | 357931 | 355632 | 353332 | 351033 | 348734 | 346434 | 344135 | 341836 | 339536 | 337237
Wasserstoff GuD | 30475 | 30475 | 30475 | 30475 | 30475 | 30475 | 30475 | 30475 | 30475 | 30475 | 30475 | 30475 | 30475 | 30475 | 30475 | 30475
Wasserstoff GT | 16507 | 16507 | 16507 | 16507 | 16507 | 16507 | 16507 | 16507 | 16507 | 16507 | 16507 | 16507 | 16507 | 16507 | 16507 | 16507
Kuppelgas | 36453 | 36453 | 36453 | 36453 | 36453 | 36453 | 36453 | 36453 | 36453 | 36453 | 36453 | 36453 | 36453 | 36453 | 36453 | 36453
Netzersatzanlagen | 6076 | 6076 | 6076 | 6076 | 6076 | 6076 | 6076 | 6076 | 6076 | 6076 | 6076 | 6076 | 6076 | 6076 | 6076 | 6076
Kernkraft | 196163 | 196163 | 196163 | 196163 | 196163 | 196163 | 196163 | 196163 | 196163 | 196163 | 196163 | 196163 | 196163 | 196163 | 196163 | 196163
Öl | 38276 | 38276 | 38276 | 38276 | 38276 | 38276 | 38276 | 38276 | 38276 | 38276 | 38276 | 38276 | 38276 | 38276 | 38276 | 38276
Sonstige | 16507 | 16507 | 16507 | 16507 | 16507 | 16507 | 16507 | 16507 | 16507 | 16507 | 16507 | 16507 | 16507 | 16507 | 16507 | 16507
Steinkohle | 48252 | 48252 | 48252 | 48252 | 48252 | 48252 | 48252 | 48252 | 48252 | 48252 | 48252 | 48252 | 48252 | 48252 | 48252 | 48252
KWK-Abfall | 500621 | 500621 | 500621 | 500621 | 500621 | 500621 | 500621 | 500621 | 500621 | 500621 | 500621 | 500621 | 500621 | 500621 | 500621 | 500621
KWK-Bioenergie | 281500 | 281468 | 281437 | 281406 | 281374 | 281343 | 281312 | 281280 | 281249 | 281218 | 281186 | 281155 | 281124 | 281092 | 281061 | 281030
KWK-Braunkohle | 174731 | 174731 | 174731 | 174731 | 174731 | 174731 | 174731 | 174731 | 174731 | 174731 | 174731 | 174731 | 174731 | 174731 | 174731 | 174731
KWK-Erdgas GuD | 52061 | 52061 | 52061 | 52061 | 52061 | 52061 | 52061 | 52061 | 52061 | 52061 | 52061 | 52061 | 52061 | 52061 | 52061 | 52061
KWK-Erdgas GT | 28774 | 28774 | 28774 | 28774 | 28774 | 28774 | 28774 | 28774 | 28774 | 28774 | 28774 | 28774 | 28774 | 28774 | 28774 | 28774
KWK-Geothermie | 395586 | 393139 | 390693 | 388246 | 385799 | 383352 | 380905 | 378458 | 376011 | 373564 | 371117 | 368670 | 366223 | 363776 | 361329 | 358882
KWK-Wasserstoff GuD | 52061 | 52061 | 52061 | 52061 | 52061 | 52061 | 52061 | 52061 | 52061 | 52061 | 52061 | 52061 | 52061 | 52061 | 52061 | 52061
KWK-Wasssstoff GT | 28774 | 28774 | 28774 | 28774 | 28774 | 28774 | 28774 | 28774 | 28774 | 28774 | 28774 | 28774 | 28774 | 28774 | 28774 | 28774
KWK-Kuppelgas | 50257 | 50257 | 50257 | 50257 | 50257 | 50257 | 50257 | 50257 | 50257 | 50257 | 50257 | 50257 | 50257 | 50257 | 50257 | 50257
KWK-Kernkraft | 230599 | 230599 | 230599 | 230599 | 230599 | 230599 | 230599 | 230599 | 230599 | 230599 | 230599 | 230599 | 230599 | 230599 | 230599 | 230599
KWK-Öl | 55530 | 55530 | 55530 | 55530 | 55530 | 55530 | 55530 | 55530 | 55530 | 55530 | 55530 | 55530 | 55530 | 55530 | 55530 | 55530
KWK-Sonstige | 28774 | 28774 | 28774 | 28774 | 28774 | 28774 | 28774 | 28774 | 28774 | 28774 | 28774 | 28774 | 28774 | 28774 | 28774 | 28774
KWK-Steinkohle | 68568 | 68568 | 68568 | 68568 | 68568 | 68568 | 68568 | 68568 | 68568 | 68568 | 68568 | 68568 | 68568 | 68568 | 68568 | 68568
Bidirektionales Laden | 18244 | 18244 | 18244 | 18244 | 18244 | 18244 | 18244 | 18244 | 18244 | 18244 | 18244 | 18244 | 18244 | 18244 | 18244 | 18244
Laufwasser | 15237 | 15237 | 15237 | 15237 | 15237 | 15237 | 15237 | 15237 | 15237 | 15237 | 15237 | 15237 | 15237 | 15237 | 15237 | 15237
Pumpspeicher | 15237 | 15237 | 15237 | 15237 | 15237 | 15237 | 15237 | 15237 | 15237 | 15237 | 15237 | 15237 | 15237 | 15237 | 15237 | 15237
Stationaere Batteriesysteme | 23279 | 22856 | 22433 | 22010 | 21586 | 21163 | 20740 | 20316 | 19893 | 19470 | 19047 | 18623 | 18200 | 17777 | 17354 | 16930
Speicherwasser | 15237 | 15237 | 15237 | 15237 | 15237 | 15237 | 15237 | 15237 | 15237 | 15237 | 15237 | 15237 | 15237 | 15237 | 15237 | 15237

## Var. Betriebskosten (EUR je MW)
Zurück zur LiesMich
Zone | Typ | Bestand | 2025 | 2026 | 2027 | 2028 | 2029 | 2030 | 2031 | 2032 | 2033 | 2034 | 2035 | 2036 | 2037 | 2038 | 2039 | 2040
Belgien | Abfall | Altbestand | 48 | 57 | 66 | 75 | 84 | 94 | 96 | 99 | 101 | 104 | 107 | 109 | 112 | 115 | 117 | 120
Belgien | Abfall | Neubestand | 48 | 57 | 66 | 75 | 84 | 94 | 96 | 99 | 101 | 104 | 107 | 109 | 112 | 115 | 117 | 120
Belgien | Batterieelektrische Fahrzeuge | Altbestand | 0 | 0 | 0 | 0 | 0 | 0 | 0 | 0 | 0 | 0 | 0 | 0 | 0 | 0 | 0 | 0
Belgien | Batterieelektrische Fahrzeuge | Neubestand | 0 | 0 | 0 | 0 | 0 | 0 | 0 | 0 | 0 | 0 | 0 | 0 | 0 | 0 | 0 | 0
Belgien | Bidirektionales Laden | Altbestand | 0 | 0 | 0 | 0 | 0 | 0 | 0 | 0 | 0 | 0 | 0 | 0 | 0 | 0 | 0 | 0
Belgien | Bidirektionales Laden | Neubestand | 0 | 0 | 0 | 0 | 0 | 0 | 0 | 0 | 0 | 0 | 0 | 0 | 0 | 0 | 0 | 0
Belgien | Bioenergie | Altbestand | 4 | 4 | 4 | 4 | 4 | 4 | 4 | 4 | 4 | 4 | 4 | 4 | 4 | 4 | 4 | 4
Belgien | Bioenergie | Neubestand | 4 | 4 | 4 | 4 | 4 | 4 | 4 | 4 | 4 | 4 | 4 | 4 | 4 | 4 | 4 | 4
Belgien | Braunkohle | Altbestand | 0 | 0 | 0 | 0 | 0 | 0 | 0 | 0 | 0 | 0 | 0 | 0 | 0 | 0 | 0 | 0
Belgien | Braunkohle | Neubestand | 64 | 75 | 86 | 98 | 109 | 120 | 124 | 127 | 130 | 134 | 137 | 140 | 143 | 147 | 150 | 153
Belgien | Erdgas GT | Altbestand | 134 | 137 | 140 | 142 | 145 | 148 | 150 | 151 | 153 | 154 | 156 | 158 | 159 | 161 | 162 | 164
Belgien | Erdgas GT | Neubestand | 124 | 127 | 129 | 132 | 135 | 137 | 139 | 140 | 142 | 143 | 145 | 146 | 148 | 149 | 151 | 152
Belgien | Erdgas GuD | Altbestand | 94 | 96 | 98 | 100 | 102 | 104 | 105 | 106 | 107 | 109 | 110 | 111 | 112 | 113 | 114 | 115
Belgien | Erdgas GuD | Neubestand | 84 | 86 | 87 | 89 | 91 | 92 | 93 | 94 | 95 | 96 | 97 | 98 | 99 | 100 | 101 | 102
Belgien | Geothermie | Altbestand | 0 | 0 | 0 | 0 | 0 | 0 | 0 | 0 | 0 | 0 | 0 | 0 | 0 | 0 | 0 | 0
Belgien | Geothermie | Neubestand | 4 | 4 | 4 | 4 | 4 | 4 | 4 | 4 | 4 | 4 | 4 | 4 | 4 | 4 | 4 | 4
Belgien | Gewerbe Handel Dienstleistungen | Altbestand | 0 | 0 | 0 | 0 | 0 | 0 | 0 | 0 | 0 | 0 | 0 | 0 | 0 | 0 | 0 | 0
Belgien | Gewerbe Handel Dienstleistungen | Neubestand | 12 | 12 | 12 | 12 | 12 | 12 | 12 | 12 | 12 | 12 | 12 | 12 | 12 | 12 | 12 | 12
Belgien | Heimspeichersysteme | Altbestand | 0 | 0 | 0 | 0 | 0 | 0 | 0 | 0 | 0 | 0 | 0 | 0 | 0 | 0 | 0 | 0
Belgien | Heimspeichersysteme | Neubestand | 0 | 0 | 0 | 0 | 0 | 0 | 0 | 0 | 0 | 0 | 0 | 0 | 0 | 0 | 0 | 0
Belgien | Industrie 1 | Altbestand | 0 | 0 | 0 | 0 | 0 | 0 | 0 | 0 | 0 | 0 | 0 | 0 | 0 | 0 | 0 | 0
Belgien | Industrie 1 | Neubestand | 546 | 546 | 546 | 546 | 546 | 546 | 546 | 546 | 546 | 546 | 546 | 546 | 546 | 546 | 546 | 546
Belgien | Industrie 2 | Altbestand | 0 | 0 | 0 | 0 | 0 | 0 | 0 | 0 | 0 | 0 | 0 | 0 | 0 | 0 | 0 | 0
Belgien | Industrie 2 | Neubestand | 218 | 218 | 218 | 218 | 218 | 218 | 218 | 218 | 218 | 218 | 218 | 218 | 218 | 218 | 218 | 218
Belgien | Industrie 3 | Altbestand | 0 | 0 | 0 | 0 | 0 | 0 | 0 | 0 | 0 | 0 | 0 | 0 | 0 | 0 | 0 | 0
Belgien | Industrie 3 | Neubestand | 121 | 121 | 121 | 121 | 121 | 121 | 121 | 121 | 121 | 121 | 121 | 121 | 121 | 121 | 121 | 121
Belgien | Industrie 4 | Altbestand | 0 | 0 | 0 | 0 | 0 | 0 | 0 | 0 | 0 | 0 | 0 | 0 | 0 | 0 | 0 | 0
Belgien | Industrie 4 | Neubestand | 21 | 21 | 21 | 21 | 21 | 21 | 21 | 21 | 21 | 21 | 21 | 21 | 21 | 21 | 21 | 21
Belgien | KWK-Abfall | Altbestand | 59 | 70 | 82 | 93 | 104 | 115 | 119 | 122 | 125 | 128 | 132 | 135 | 138 | 141 | 145 | 148
Belgien | KWK-Abfall | Neubestand | 59 | 70 | 82 | 93 | 104 | 115 | 119 | 122 | 125 | 128 | 132 | 135 | 138 | 141 | 145 | 148
Belgien | KWK-Bioenergie | Altbestand | 4 | 4 | 4 | 4 | 4 | 4 | 4 | 4 | 4 | 4 | 4 | 4 | 4 | 4 | 4 | 4
Belgien | KWK-Bioenergie | Neubestand | 4 | 4 | 4 | 4 | 4 | 4 | 4 | 4 | 4 | 4 | 4 | 4 | 4 | 4 | 4 | 4
Belgien | KWK-Braunkohle | Altbestand | 0 | 0 | 0 | 0 | 0 | 0 | 0 | 0 | 0 | 0 | 0 | 0 | 0 | 0 | 0 | 0
Belgien | KWK-Braunkohle | Neubestand | 81 | 95 | 110 | 124 | 139 | 154 | 158 | 162 | 166 | 171 | 175 | 179 | 183 | 188 | 192 | 196
Belgien | KWK-Erdgas GT | Altbestand | 151 | 154 | 157 | 161 | 164 | 167 | 169 | 171 | 172 | 174 | 176 | 178 | 180 | 181 | 183 | 185
Belgien | KWK-Erdgas GT | Neubestand | 146 | 149 | 152 | 155 | 158 | 161 | 162 | 164 | 166 | 168 | 169 | 171 | 173 | 175 | 176 | 178
Belgien | KWK-Erdgas GuD | Altbestand | 99 | 101 | 103 | 105 | 107 | 109 | 110 | 111 | 112 | 113 | 115 | 116 | 117 | 118 | 119 | 121
Belgien | KWK-Erdgas GuD | Neubestand | 98 | 100 | 102 | 104 | 106 | 108 | 109 | 110 | 112 | 113 | 114 | 115 | 116 | 118 | 119 | 120
Belgien | KWK-Geothermie | Altbestand | 0 | 0 | 0 | 0 | 0 | 0 | 0 | 0 | 0 | 0 | 0 | 0 | 0 | 0 | 0 | 0
Belgien | KWK-Geothermie | Neubestand | 4 | 4 | 4 | 4 | 4 | 4 | 4 | 4 | 4 | 4 | 4 | 4 | 4 | 4 | 4 | 4
Belgien | KWK-Kernkraft | Altbestand | 0 | 0 | 0 | 0 | 0 | 0 | 0 | 0 | 0 | 0 | 0 | 0 | 0 | 0 | 0 | 0
Belgien | KWK-Kernkraft | Neubestand | 11 | 11 | 11 | 11 | 11 | 11 | 11 | 11 | 11 | 11 | 11 | 11 | 11 | 11 | 11 | 11
Belgien | KWK-Kuppelgas | Altbestand | 7 | 7 | 7 | 7 | 7 | 7 | 7 | 7 | 7 | 7 | 7 | 7 | 7 | 7 | 7 | 7
Belgien | KWK-Kuppelgas | Neubestand | 7 | 7 | 7 | 7 | 7 | 7 | 7 | 7 | 7 | 7 | 7 | 7 | 7 | 7 | 7 | 7
Belgien | KWK-Sonstige | Altbestand | 0 | 0 | 0 | 0 | 0 | 0 | 0 | 0 | 0 | 0 | 0 | 0 | 0 | 0 | 0 | 0
Belgien | KWK-Sonstige | Neubestand | 4 | 4 | 4 | 4 | 4 | 4 | 4 | 4 | 4 | 4 | 4 | 4 | 4 | 4 | 4 | 4
Belgien | KWK-Steinkohle | Altbestand | 0 | 0 | 0 | 0 | 0 | 0 | 0 | 0 | 0 | 0 | 0 | 0 | 0 | 0 | 0 | 0
Belgien | KWK-Steinkohle | Neubestand | 99 | 111 | 123 | 135 | 147 | 159 | 162 | 165 | 168 | 171 | 175 | 178 | 181 | 184 | 187 | 191
Belgien | KWK-Wasserstoff GuD | Altbestand | 0 | 0 | 0 | 0 | 0 | 0 | 0 | 0 | 0 | 0 | 0 | 0 | 0 | 0 | 0 | 0
Belgien | KWK-Wasserstoff GuD | Neubestand | 98 | 100 | 102 | 104 | 106 | 108 | 109 | 110 | 112 | 113 | 114 | 115 | 116 | 118 | 119 | 120
Belgien | KWK-Wasssstoff GT | Altbestand | 0 | 0 | 0 | 0 | 0 | 0 | 0 | 0 | 0 | 0 | 0 | 0 | 0 | 0 | 0 | 0
Belgien | KWK-Wasssstoff GT | Neubestand | 146 | 149 | 152 | 155 | 158 | 161 | 162 | 164 | 166 | 168 | 169 | 171 | 173 | 175 | 176 | 178
Belgien | KWK-Öl | Altbestand | 255 | 271 | 287 | 302 | 318 | 334 | 336 | 339 | 341 | 344 | 346 | 349 | 351 | 354 | 356 | 359
Belgien | KWK-Öl | Neubestand | 197 | 209 | 221 | 233 | 245 | 257 | 259 | 261 | 262 | 264 | 266 | 268 | 270 | 272 | 274 | 276
Belgien | Kernkraft | Altbestand | 9 | 9 | 9 | 9 | 9 | 9 | 9 | 9 | 9 | 9 | 9 | 9 | 9 | 9 | 9 | 9
Belgien | Kernkraft | Neubestand | 9 | 9 | 9 | 9 | 9 | 9 | 9 | 9 | 9 | 9 | 9 | 9 | 9 | 9 | 9 | 9
Belgien | Kuppelgas | Altbestand | 7 | 7 | 7 | 7 | 7 | 7 | 7 | 7 | 7 | 7 | 7 | 7 | 7 | 7 | 7 | 7
Belgien | Kuppelgas | Neubestand | 7 | 7 | 7 | 7 | 7 | 7 | 7 | 7 | 7 | 7 | 7 | 7 | 7 | 7 | 7 | 7
Belgien | Laufwasser | Altbestand | 0 | 0 | 0 | 0 | 0 | 0 | 0 | 0 | 0 | 0 | 0 | 0 | 0 | 0 | 0 | 0
Belgien | Laufwasser | Neubestand | 0 | 0 | 0 | 0 | 0 | 0 | 0 | 0 | 0 | 0 | 0 | 0 | 0 | 0 | 0 | 0
Belgien | Netzersatzanlagen | Altbestand | 0 | 0 | 0 | 0 | 0 | 0 | 0 | 0 | 0 | 0 | 0 | 0 | 0 | 0 | 0 | 0
Belgien | Netzersatzanlagen | Neubestand | 276 | 290 | 304 | 318 | 332 | 347 | 348 | 350 | 351 | 353 | 355 | 356 | 358 | 360 | 361 | 363
Belgien | Power-to-Gas offsite | Altbestand | 0 | 0 | 0 | 0 | 0 | 0 | 0 | 0 | 0 | 0 | 0 | 0 | 0 | 0 | 0 | 0
Belgien | Power-to-Gas offsite | Neubestand | 12 | 12 | 12 | 12 | 12 | 12 | 12 | 12 | 12 | 12 | 12 | 12 | 12 | 12 | 12 | 12
Belgien | Power-to-Gas onsite | Altbestand | 0 | 0 | 0 | 0 | 0 | 0 | 0 | 0 | 0 | 0 | 0 | 0 | 0 | 0 | 0 | 0
Belgien | Power-to-Gas onsite | Neubestand | 12 | 12 | 12 | 12 | 12 | 12 | 12 | 12 | 12 | 12 | 12 | 12 | 12 | 12 | 12 | 12
Belgien | Power-to-Heat Fernwärme | Altbestand | 0 | 0 | 0 | 0 | 0 | 0 | 0 | 0 | 0 | 0 | 0 | 0 | 0 | 0 | 0 | 0
Belgien | Power-to-Heat Fernwärme | Neubestand | 57 | 57 | 57 | 57 | 57 | 57 | 57 | 57 | 57 | 57 | 57 | 57 | 57 | 57 | 57 | 57
Belgien | Power-to-Heat Industrie | Altbestand | 0 | 0 | 0 | 0 | 0 | 0 | 0 | 0 | 0 | 0 | 0 | 0 | 0 | 0 | 0 | 0
Belgien | Power-to-Heat Industrie | Neubestand | 57 | 57 | 57 | 57 | 57 | 57 | 57 | 57 | 57 | 57 | 57 | 57 | 57 | 57 | 57 | 57
Belgien | Pumpspeicher | Altbestand | 0 | 0 | 0 | 0 | 0 | 0 | 0 | 0 | 0 | 0 | 0 | 0 | 0 | 0 | 0 | 0
Belgien | Pumpspeicher | Neubestand | 0 | 0 | 0 | 0 | 0 | 0 | 0 | 0 | 0 | 0 | 0 | 0 | 0 | 0 | 0 | 0
Belgien | Sonstige | Altbestand | 0 | 0 | 0 | 0 | 0 | 0 | 0 | 0 | 0 | 0 | 0 | 0 | 0 | 0 | 0 | 0
Belgien | Sonstige | Neubestand | 4 | 4 | 4 | 4 | 4 | 4 | 4 | 4 | 4 | 4 | 4 | 4 | 4 | 4 | 4 | 4
Belgien | Speicherwasser | Altbestand | 0 | 0 | 0 | 0 | 0 | 0 | 0 | 0 | 0 | 0 | 0 | 0 | 0 | 0 | 0 | 0
Belgien | Speicherwasser | Neubestand | 0 | 0 | 0 | 0 | 0 | 0 | 0 | 0 | 0 | 0 | 0 | 0 | 0 | 0 | 0 | 0
Belgien | Stationaere Batteriesysteme | Altbestand | 0 | 0 | 0 | 0 | 0 | 0 | 0 | 0 | 0 | 0 | 0 | 0 | 0 | 0 | 0 | 0
Belgien | Stationaere Batteriesysteme | Neubestand | 0 | 0 | 0 | 0 | 0 | 0 | 0 | 0 | 0 | 0 | 0 | 0 | 0 | 0 | 0 | 0
Belgien | Steinkohle | Altbestand | 0 | 0 | 0 | 0 | 0 | 0 | 0 | 0 | 0 | 0 | 0 | 0 | 0 | 0 | 0 | 0
Belgien | Steinkohle | Neubestand | 77 | 86 | 95 | 104 | 113 | 122 | 124 | 127 | 129 | 131 | 134 | 136 | 139 | 141 | 144 | 146
Belgien | Wasserstoff GT | Altbestand | 0 | 0 | 0 | 0 | 0 | 0 | 0 | 0 | 0 | 0 | 0 | 0 | 0 | 0 | 0 | 0
Belgien | Wasserstoff GT | Neubestand | 124 | 127 | 129 | 132 | 135 | 137 | 139 | 140 | 142 | 143 | 145 | 146 | 148 | 149 | 151 | 152
Belgien | Wasserstoff GuD | Altbestand | 0 | 0 | 0 | 0 | 0 | 0 | 0 | 0 | 0 | 0 | 0 | 0 | 0 | 0 | 0 | 0
Belgien | Wasserstoff GuD | Neubestand | 84 | 86 | 87 | 89 | 91 | 92 | 93 | 94 | 95 | 96 | 97 | 98 | 99 | 100 | 101 | 102
Belgien | Wärmepumpe | Altbestand | 0 | 0 | 0 | 0 | 0 | 0 | 0 | 0 | 0 | 0 | 0 | 0 | 0 | 0 | 0 | 0
Belgien | Wärmepumpe | Neubestand | 0 | 0 | 0 | 0 | 0 | 0 | 0 | 0 | 0 | 0 | 0 | 0 | 0 | 0 | 0 | 0
Belgien | Öl | Altbestand | 202 | 214 | 226 | 238 | 251 | 263 | 265 | 267 | 269 | 271 | 273 | 275 | 277 | 279 | 281 | 283
Belgien | Öl | Neubestand | 172 | 182 | 193 | 203 | 213 | 224 | 226 | 227 | 229 | 231 | 232 | 234 | 236 | 237 | 239 | 241
Deutschland | Abfall | Altbestand | 48 | 57 | 66 | 75 | 84 | 94 | 96 | 99 | 101 | 104 | 107 | 109 | 112 | 115 | 117 | 120
Deutschland | Abfall | Neubestand | 48 | 57 | 66 | 75 | 84 | 94 | 96 | 99 | 101 | 104 | 107 | 109 | 112 | 115 | 117 | 120
Deutschland | Batterieelektrische Fahrzeuge | Altbestand | 0 | 0 | 0 | 0 | 0 | 0 | 0 | 0 | 0 | 0 | 0 | 0 | 0 | 0 | 0 | 0
Deutschland | Batterieelektrische Fahrzeuge | Neubestand | 0 | 0 | 0 | 0 | 0 | 0 | 0 | 0 | 0 | 0 | 0 | 0 | 0 | 0 | 0 | 0
Deutschland | Bidirektionales Laden | Altbestand | 0 | 0 | 0 | 0 | 0 | 0 | 0 | 0 | 0 | 0 | 0 | 0 | 0 | 0 | 0 | 0
Deutschland | Bidirektionales Laden | Neubestand | 0 | 0 | 0 | 0 | 0 | 0 | 0 | 0 | 0 | 0 | 0 | 0 | 0 | 0 | 0 | 0
Deutschland | Bioenergie | Altbestand | 4 | 4 | 4 | 4 | 4 | 4 | 4 | 4 | 4 | 4 | 4 | 4 | 4 | 4 | 4 | 4
Deutschland | Bioenergie | Neubestand | 4 | 4 | 4 | 4 | 4 | 4 | 4 | 4 | 4 | 4 | 4 | 4 | 4 | 4 | 4 | 4
Deutschland | Braunkohle | Altbestand | 68 | 80 | 91 | 103 | 115 | 126 | 129 | 133 | 136 | 139 | 143 | 146 | 150 | 153 | 156 | 160
Deutschland | Braunkohle | Neubestand | 67 | 79 | 90 | 101 | 113 | 124 | 127 | 130 | 134 | 137 | 140 | 144 | 147 | 150 | 153 | 157
Deutschland | Erdgas GT | Altbestand | 138 | 141 | 144 | 147 | 150 | 153 | 154 | 156 | 158 | 159 | 161 | 163 | 164 | 166 | 168 | 169
Deutschland | Erdgas GT | Neubestand | 124 | 127 | 129 | 132 | 135 | 137 | 139 | 140 | 142 | 143 | 145 | 146 | 148 | 149 | 151 | 152
Deutschland | Erdgas GuD | Altbestand | 90 | 92 | 94 | 95 | 97 | 99 | 100 | 101 | 102 | 103 | 105 | 106 | 107 | 108 | 109 | 110
Deutschland | Erdgas GuD | Neubestand | 84 | 86 | 87 | 89 | 91 | 92 | 93 | 94 | 95 | 96 | 97 | 98 | 99 | 100 | 101 | 102
Deutschland | Geothermie | Altbestand | 4 | 4 | 4 | 4 | 4 | 4 | 4 | 4 | 4 | 4 | 4 | 4 | 4 | 4 | 4 | 4
Deutschland | Geothermie | Neubestand | 4 | 4 | 4 | 4 | 4 | 4 | 4 | 4 | 4 | 4 | 4 | 4 | 4 | 4 | 4 | 4
Deutschland | Gewerbe Handel Dienstleistungen | Altbestand | 0 | 0 | 0 | 0 | 0 | 0 | 0 | 0 | 0 | 0 | 0 | 0 | 0 | 0 | 0 | 0
Deutschland | Gewerbe Handel Dienstleistungen | Neubestand | 12 | 12 | 12 | 12 | 12 | 12 | 12 | 12 | 12 | 12 | 12 | 12 | 12 | 12 | 12 | 12
Deutschland | Heimspeichersysteme | Altbestand | 0 | 0 | 0 | 0 | 0 | 0 | 0 | 0 | 0 | 0 | 0 | 0 | 0 | 0 | 0 | 0
Deutschland | Heimspeichersysteme | Neubestand | 0 | 0 | 0 | 0 | 0 | 0 | 0 | 0 | 0 | 0 | 0 | 0 | 0 | 0 | 0 | 0
Deutschland | Industrie 1 | Altbestand | 0 | 0 | 0 | 0 | 0 | 0 | 0 | 0 | 0 | 0 | 0 | 0 | 0 | 0 | 0 | 0
Deutschland | Industrie 1 | Neubestand | 546 | 546 | 546 | 546 | 546 | 546 | 546 | 546 | 546 | 546 | 546 | 546 | 546 | 546 | 546 | 546
Deutschland | Industrie 2 | Altbestand | 0 | 0 | 0 | 0 | 0 | 0 | 0 | 0 | 0 | 0 | 0 | 0 | 0 | 0 | 0 | 0
Deutschland | Industrie 2 | Neubestand | 218 | 218 | 218 | 218 | 218 | 218 | 218 | 218 | 218 | 218 | 218 | 218 | 218 | 218 | 218 | 218
Deutschland | Industrie 3 | Altbestand | 0 | 0 | 0 | 0 | 0 | 0 | 0 | 0 | 0 | 0 | 0 | 0 | 0 | 0 | 0 | 0
Deutschland | Industrie 3 | Neubestand | 121 | 121 | 121 | 121 | 121 | 121 | 121 | 121 | 121 | 121 | 121 | 121 | 121 | 121 | 121 | 121
Deutschland | Industrie 4 | Altbestand | 0 | 0 | 0 | 0 | 0 | 0 | 0 | 0 | 0 | 0 | 0 | 0 | 0 | 0 | 0 | 0
Deutschland | Industrie 4 | Neubestand | 21 | 21 | 21 | 21 | 21 | 21 | 21 | 21 | 21 | 21 | 21 | 21 | 21 | 21 | 21 | 21
Deutschland | KWK-Abfall | Altbestand | 59 | 70 | 82 | 93 | 104 | 115 | 119 | 122 | 125 | 128 | 132 | 135 | 138 | 141 | 145 | 148
Deutschland | KWK-Abfall | Neubestand | 59 | 70 | 82 | 93 | 104 | 115 | 119 | 122 | 125 | 128 | 132 | 135 | 138 | 141 | 145 | 148
Deutschland | KWK-Bioenergie | Altbestand | 4 | 4 | 4 | 4 | 4 | 4 | 4 | 4 | 4 | 4 | 4 | 4 | 4 | 4 | 4 | 4
Deutschland | KWK-Bioenergie | Neubestand | 4 | 4 | 4 | 4 | 4 | 4 | 4 | 4 | 4 | 4 | 4 | 4 | 4 | 4 | 4 | 4
Deutschland | KWK-Braunkohle | Altbestand | 100 | 117 | 134 | 152 | 169 | 186 | 191 | 196 | 201 | 206 | 211 | 216 | 221 | 226 | 231 | 236
Deutschland | KWK-Braunkohle | Neubestand | 85 | 100 | 114 | 129 | 144 | 158 | 162 | 167 | 171 | 175 | 179 | 184 | 188 | 192 | 196 | 201
Deutschland | KWK-Erdgas GT | Altbestand | 152 | 155 | 158 | 161 | 164 | 167 | 169 | 171 | 173 | 175 | 177 | 178 | 180 | 182 | 184 | 186
Deutschland | KWK-Erdgas GT | Neubestand | 146 | 149 | 152 | 155 | 158 | 161 | 162 | 164 | 166 | 168 | 169 | 171 | 173 | 175 | 176 | 178
Deutschland | KWK-Erdgas GuD | Altbestand | 102 | 104 | 106 | 108 | 110 | 112 | 113 | 115 | 116 | 117 | 118 | 120 | 121 | 122 | 123 | 124
Deutschland | KWK-Erdgas GuD | Neubestand | 98 | 100 | 102 | 104 | 106 | 108 | 109 | 110 | 112 | 113 | 114 | 115 | 116 | 118 | 119 | 120
Deutschland | KWK-Geothermie | Altbestand | 4 | 4 | 4 | 4 | 4 | 4 | 4 | 4 | 4 | 4 | 4 | 4 | 4 | 4 | 4 | 4
Deutschland | KWK-Geothermie | Neubestand | 4 | 4 | 4 | 4 | 4 | 4 | 4 | 4 | 4 | 4 | 4 | 4 | 4 | 4 | 4 | 4
Deutschland | KWK-Kernkraft | Altbestand | 0 | 0 | 0 | 0 | 0 | 0 | 0 | 0 | 0 | 0 | 0 | 0 | 0 | 0 | 0 | 0
Deutschland | KWK-Kernkraft | Neubestand | 11 | 11 | 11 | 11 | 11 | 11 | 11 | 11 | 11 | 11 | 11 | 11 | 11 | 11 | 11 | 11
Deutschland | KWK-Kuppelgas | Altbestand | 7 | 7 | 7 | 7 | 7 | 7 | 7 | 7 | 7 | 7 | 7 | 7 | 7 | 7 | 7 | 7
Deutschland | KWK-Kuppelgas | Neubestand | 7 | 7 | 7 | 7 | 7 | 7 | 7 | 7 | 7 | 7 | 7 | 7 | 7 | 7 | 7 | 7
Deutschland | KWK-Sonstige | Altbestand | 4 | 4 | 4 | 4 | 4 | 4 | 4 | 4 | 4 | 4 | 4 | 4 | 4 | 4 | 4 | 4
Deutschland | KWK-Sonstige | Neubestand | 4 | 4 | 4 | 4 | 4 | 4 | 4 | 4 | 4 | 4 | 4 | 4 | 4 | 4 | 4 | 4
Deutschland | KWK-Steinkohle | Altbestand | 108 | 122 | 135 | 148 | 161 | 174 | 178 | 182 | 185 | 189 | 192 | 196 | 199 | 203 | 207 | 210
Deutschland | KWK-Steinkohle | Neubestand | 98 | 110 | 121 | 133 | 145 | 157 | 160 | 163 | 167 | 170 | 173 | 176 | 179 | 183 | 186 | 189
Deutschland | KWK-Wasserstoff GuD | Altbestand | 0 | 0 | 0 | 0 | 0 | 0 | 0 | 0 | 0 | 0 | 0 | 0 | 0 | 0 | 0 | 0
Deutschland | KWK-Wasserstoff GuD | Neubestand | 98 | 100 | 102 | 104 | 106 | 108 | 109 | 110 | 112 | 113 | 114 | 115 | 116 | 118 | 119 | 120
Deutschland | KWK-Wasssstoff GT | Altbestand | 0 | 0 | 0 | 0 | 0 | 0 | 0 | 0 | 0 | 0 | 0 | 0 | 0 | 0 | 0 | 0
Deutschland | KWK-Wasssstoff GT | Neubestand | 146 | 149 | 152 | 155 | 158 | 161 | 162 | 164 | 166 | 168 | 169 | 171 | 173 | 175 | 176 | 178
Deutschland | KWK-Öl | Altbestand | 223 | 236 | 250 | 263 | 276 | 290 | 292 | 294 | 296 | 298 | 301 | 303 | 305 | 307 | 309 | 311
Deutschland | KWK-Öl | Neubestand | 201 | 213 | 225 | 237 | 249 | 261 | 263 | 265 | 266 | 268 | 270 | 272 | 274 | 276 | 278 | 280
Deutschland | Kernkraft | Altbestand | 0 | 0 | 0 | 0 | 0 | 0 | 0 | 0 | 0 | 0 | 0 | 0 | 0 | 0 | 0 | 0
Deutschland | Kernkraft | Neubestand | 9 | 9 | 9 | 9 | 9 | 9 | 9 | 9 | 9 | 9 | 9 | 9 | 9 | 9 | 9 | 9
Deutschland | Kuppelgas | Altbestand | 7 | 7 | 7 | 7 | 7 | 7 | 7 | 7 | 7 | 7 | 7 | 7 | 7 | 7 | 7 | 7
Deutschland | Kuppelgas | Neubestand | 7 | 7 | 7 | 7 | 7 | 7 | 7 | 7 | 7 | 7 | 7 | 7 | 7 | 7 | 7 | 7
Deutschland | Laufwasser | Altbestand | 0 | 0 | 0 | 0 | 0 | 0 | 0 | 0 | 0 | 0 | 0 | 0 | 0 | 0 | 0 | 0
Deutschland | Laufwasser | Neubestand | 0 | 0 | 0 | 0 | 0 | 0 | 0 | 0 | 0 | 0 | 0 | 0 | 0 | 0 | 0 | 0
Deutschland | Netzersatzanlagen | Altbestand | 280 | 294 | 309 | 323 | 337 | 351 | 353 | 354 | 356 | 358 | 359 | 361 | 362 | 364 | 366 | 367
Deutschland | Netzersatzanlagen | Neubestand | 280 | 294 | 309 | 323 | 337 | 351 | 353 | 354 | 356 | 358 | 359 | 361 | 362 | 364 | 366 | 367
Deutschland | Power-to-Gas offsite | Altbestand | 0 | 0 | 0 | 0 | 0 | 0 | 0 | 0 | 0 | 0 | 0 | 0 | 0 | 0 | 0 | 0
Deutschland | Power-to-Gas offsite | Neubestand | 12 | 12 | 12 | 12 | 12 | 12 | 12 | 12 | 12 | 12 | 12 | 12 | 12 | 12 | 12 | 12
Deutschland | Power-to-Gas onsite | Altbestand | 0 | 0 | 0 | 0 | 0 | 0 | 0 | 0 | 0 | 0 | 0 | 0 | 0 | 0 | 0 | 0
Deutschland | Power-to-Gas onsite | Neubestand | 12 | 12 | 12 | 12 | 12 | 12 | 12 | 12 | 12 | 12 | 12 | 12 | 12 | 12 | 12 | 12
Deutschland | Power-to-Heat Fernwärme | Altbestand | 0 | 0 | 0 | 0 | 0 | 0 | 0 | 0 | 0 | 0 | 0 | 0 | 0 | 0 | 0 | 0
Deutschland | Power-to-Heat Fernwärme | Neubestand | 57 | 57 | 57 | 57 | 57 | 57 | 57 | 57 | 57 | 57 | 57 | 57 | 57 | 57 | 57 | 57
Deutschland | Power-to-Heat Industrie | Altbestand | 0 | 0 | 0 | 0 | 0 | 0 | 0 | 0 | 0 | 0 | 0 | 0 | 0 | 0 | 0 | 0
Deutschland | Power-to-Heat Industrie | Neubestand | 57 | 57 | 57 | 57 | 57 | 57 | 57 | 57 | 57 | 57 | 57 | 57 | 57 | 57 | 57 | 57
Deutschland | Pumpspeicher | Altbestand | 0 | 0 | 0 | 0 | 0 | 0 | 0 | 0 | 0 | 0 | 0 | 0 | 0 | 0 | 0 | 0
Deutschland | Pumpspeicher | Neubestand | 0 | 0 | 0 | 0 | 0 | 0 | 0 | 0 | 0 | 0 | 0 | 0 | 0 | 0 | 0 | 0
Deutschland | Sonstige | Altbestand | 4 | 4 | 4 | 4 | 4 | 4 | 4 | 4 | 4 | 4 | 4 | 4 | 4 | 4 | 4 | 4
Deutschland | Sonstige | Neubestand | 4 | 4 | 4 | 4 | 4 | 4 | 4 | 4 | 4 | 4 | 4 | 4 | 4 | 4 | 4 | 4
Deutschland | Speicherwasser | Altbestand | 0 | 0 | 0 | 0 | 0 | 0 | 0 | 0 | 0 | 0 | 0 | 0 | 0 | 0 | 0 | 0
Deutschland | Speicherwasser | Neubestand | 0 | 0 | 0 | 0 | 0 | 0 | 0 | 0 | 0 | 0 | 0 | 0 | 0 | 0 | 0 | 0
Deutschland | Stationaere Batteriesysteme | Altbestand | 0 | 0 | 0 | 0 | 0 | 0 | 0 | 0 | 0 | 0 | 0 | 0 | 0 | 0 | 0 | 0
Deutschland | Stationaere Batteriesysteme | Neubestand | 0 | 0 | 0 | 0 | 0 | 0 | 0 | 0 | 0 | 0 | 0 | 0 | 0 | 0 | 0 | 0
Deutschland | Steinkohle | Altbestand | 76 | 85 | 95 | 104 | 113 | 122 | 124 | 127 | 129 | 132 | 134 | 137 | 139 | 142 | 144 | 146
Deutschland | Steinkohle | Neubestand | 75 | 84 | 93 | 102 | 111 | 120 | 123 | 125 | 128 | 130 | 133 | 135 | 137 | 140 | 142 | 145
Deutschland | Wasserstoff GT | Altbestand | 0 | 0 | 0 | 0 | 0 | 0 | 0 | 0 | 0 | 0 | 0 | 0 | 0 | 0 | 0 | 0
Deutschland | Wasserstoff GT | Neubestand | 124 | 127 | 129 | 132 | 135 | 137 | 139 | 140 | 142 | 143 | 145 | 146 | 148 | 149 | 151 | 152
Deutschland | Wasserstoff GuD | Altbestand | 0 | 0 | 0 | 0 | 0 | 0 | 0 | 0 | 0 | 0 | 0 | 0 | 0 | 0 | 0 | 0
Deutschland | Wasserstoff GuD | Neubestand | 84 | 86 | 87 | 89 | 91 | 92 | 93 | 94 | 95 | 96 | 97 | 98 | 99 | 100 | 101 | 102
Deutschland | Wärmepumpe | Altbestand | 0 | 0 | 0 | 0 | 0 | 0 | 0 | 0 | 0 | 0 | 0 | 0 | 0 | 0 | 0 | 0
Deutschland | Wärmepumpe | Neubestand | 0 | 0 | 0 | 0 | 0 | 0 | 0 | 0 | 0 | 0 | 0 | 0 | 0 | 0 | 0 | 0
Deutschland | Öl | Altbestand | 215 | 228 | 241 | 254 | 267 | 280 | 282 | 284 | 286 | 288 | 290 | 292 | 294 | 296 | 298 | 300
Deutschland | Öl | Neubestand | 175 | 186 | 196 | 207 | 217 | 227 | 229 | 231 | 232 | 234 | 236 | 237 | 239 | 241 | 242 | 244
Dänemark Ost | Abfall | Altbestand | 48 | 57 | 66 | 75 | 84 | 94 | 96 | 99 | 101 | 104 | 107 | 109 | 112 | 115 | 117 | 120
Dänemark Ost | Abfall | Neubestand | 48 | 57 | 66 | 75 | 84 | 94 | 96 | 99 | 101 | 104 | 107 | 109 | 112 | 115 | 117 | 120
Dänemark Ost | Batterieelektrische Fahrzeuge | Altbestand | 0 | 0 | 0 | 0 | 0 | 0 | 0 | 0 | 0 | 0 | 0 | 0 | 0 | 0 | 0 | 0
Dänemark Ost | Batterieelektrische Fahrzeuge | Neubestand | 0 | 0 | 0 | 0 | 0 | 0 | 0 | 0 | 0 | 0 | 0 | 0 | 0 | 0 | 0 | 0
Dänemark Ost | Bidirektionales Laden | Altbestand | 0 | 0 | 0 | 0 | 0 | 0 | 0 | 0 | 0 | 0 | 0 | 0 | 0 | 0 | 0 | 0
Dänemark Ost | Bidirektionales Laden | Neubestand | 0 | 0 | 0 | 0 | 0 | 0 | 0 | 0 | 0 | 0 | 0 | 0 | 0 | 0 | 0 | 0
Dänemark Ost | Bioenergie | Altbestand | 4 | 4 | 4 | 4 | 4 | 4 | 4 | 4 | 4 | 4 | 4 | 4 | 4 | 4 | 4 | 4
Dänemark Ost | Bioenergie | Neubestand | 4 | 4 | 4 | 4 | 4 | 4 | 4 | 4 | 4 | 4 | 4 | 4 | 4 | 4 | 4 | 4
Dänemark Ost | Braunkohle | Altbestand | 0 | 0 | 0 | 0 | 0 | 0 | 0 | 0 | 0 | 0 | 0 | 0 | 0 | 0 | 0 | 0
Dänemark Ost | Braunkohle | Neubestand | 64 | 75 | 86 | 98 | 109 | 120 | 124 | 127 | 130 | 134 | 137 | 140 | 143 | 147 | 150 | 153
Dänemark Ost | Erdgas GT | Altbestand | 0 | 0 | 0 | 0 | 0 | 0 | 0 | 0 | 0 | 0 | 0 | 0 | 0 | 0 | 0 | 0
Dänemark Ost | Erdgas GT | Neubestand | 124 | 127 | 129 | 132 | 135 | 137 | 139 | 140 | 142 | 143 | 145 | 146 | 148 | 149 | 151 | 152
Dänemark Ost | Erdgas GuD | Altbestand | 0 | 0 | 0 | 0 | 0 | 0 | 0 | 0 | 0 | 0 | 0 | 0 | 0 | 0 | 0 | 0
Dänemark Ost | Erdgas GuD | Neubestand | 84 | 86 | 87 | 89 | 91 | 92 | 93 | 94 | 95 | 96 | 97 | 98 | 99 | 100 | 101 | 102
Dänemark Ost | Geothermie | Altbestand | 0 | 0 | 0 | 0 | 0 | 0 | 0 | 0 | 0 | 0 | 0 | 0 | 0 | 0 | 0 | 0
Dänemark Ost | Geothermie | Neubestand | 4 | 4 | 4 | 4 | 4 | 4 | 4 | 4 | 4 | 4 | 4 | 4 | 4 | 4 | 4 | 4
Dänemark Ost | Gewerbe Handel Dienstleistungen | Altbestand | 0 | 0 | 0 | 0 | 0 | 0 | 0 | 0 | 0 | 0 | 0 | 0 | 0 | 0 | 0 | 0
Dänemark Ost | Gewerbe Handel Dienstleistungen | Neubestand | 12 | 12 | 12 | 12 | 12 | 12 | 12 | 12 | 12 | 12 | 12 | 12 | 12 | 12 | 12 | 12
Dänemark Ost | Heimspeichersysteme | Altbestand | 0 | 0 | 0 | 0 | 0 | 0 | 0 | 0 | 0 | 0 | 0 | 0 | 0 | 0 | 0 | 0
Dänemark Ost | Heimspeichersysteme | Neubestand | 0 | 0 | 0 | 0 | 0 | 0 | 0 | 0 | 0 | 0 | 0 | 0 | 0 | 0 | 0 | 0
Dänemark Ost | Industrie 1 | Altbestand | 0 | 0 | 0 | 0 | 0 | 0 | 0 | 0 | 0 | 0 | 0 | 0 | 0 | 0 | 0 | 0
Dänemark Ost | Industrie 1 | Neubestand | 546 | 546 | 546 | 546 | 546 | 546 | 546 | 546 | 546 | 546 | 546 | 546 | 546 | 546 | 546 | 546
Dänemark Ost | Industrie 2 | Altbestand | 0 | 0 | 0 | 0 | 0 | 0 | 0 | 0 | 0 | 0 | 0 | 0 | 0 | 0 | 0 | 0
Dänemark Ost | Industrie 2 | Neubestand | 218 | 218 | 218 | 218 | 218 | 218 | 218 | 218 | 218 | 218 | 218 | 218 | 218 | 218 | 218 | 218
Dänemark Ost | Industrie 3 | Altbestand | 0 | 0 | 0 | 0 | 0 | 0 | 0 | 0 | 0 | 0 | 0 | 0 | 0 | 0 | 0 | 0
Dänemark Ost | Industrie 3 | Neubestand | 121 | 121 | 121 | 121 | 121 | 121 | 121 | 121 | 121 | 121 | 121 | 121 | 121 | 121 | 121 | 121
Dänemark Ost | Industrie 4 | Altbestand | 0 | 0 | 0 | 0 | 0 | 0 | 0 | 0 | 0 | 0 | 0 | 0 | 0 | 0 | 0 | 0
Dänemark Ost | Industrie 4 | Neubestand | 21 | 21 | 21 | 21 | 21 | 21 | 21 | 21 | 21 | 21 | 21 | 21 | 21 | 21 | 21 | 21
Dänemark Ost | KWK-Abfall | Altbestand | 59 | 70 | 82 | 93 | 104 | 115 | 119 | 122 | 125 | 128 | 132 | 135 | 138 | 141 | 145 | 148
Dänemark Ost | KWK-Abfall | Neubestand | 59 | 70 | 82 | 93 | 104 | 115 | 119 | 122 | 125 | 128 | 132 | 135 | 138 | 141 | 145 | 148
Dänemark Ost | KWK-Bioenergie | Altbestand | 4 | 4 | 4 | 4 | 4 | 4 | 4 | 4 | 4 | 4 | 4 | 4 | 4 | 4 | 4 | 4
Dänemark Ost | KWK-Bioenergie | Neubestand | 4 | 4 | 4 | 4 | 4 | 4 | 4 | 4 | 4 | 4 | 4 | 4 | 4 | 4 | 4 | 4
Dänemark Ost | KWK-Braunkohle | Altbestand | 0 | 0 | 0 | 0 | 0 | 0 | 0 | 0 | 0 | 0 | 0 | 0 | 0 | 0 | 0 | 0
Dänemark Ost | KWK-Braunkohle | Neubestand | 81 | 95 | 110 | 124 | 139 | 154 | 158 | 162 | 166 | 171 | 175 | 179 | 183 | 188 | 192 | 196
Dänemark Ost | KWK-Erdgas GT | Altbestand | 150 | 153 | 156 | 159 | 162 | 165 | 167 | 169 | 171 | 173 | 174 | 176 | 178 | 180 | 182 | 184
Dänemark Ost | KWK-Erdgas GT | Neubestand | 146 | 149 | 152 | 155 | 158 | 161 | 162 | 164 | 166 | 168 | 169 | 171 | 173 | 175 | 176 | 178
Dänemark Ost | KWK-Erdgas GuD | Altbestand | 105 | 107 | 109 | 112 | 114 | 116 | 117 | 118 | 120 | 121 | 122 | 123 | 125 | 126 | 127 | 128
Dänemark Ost | KWK-Erdgas GuD | Neubestand | 98 | 100 | 102 | 104 | 106 | 108 | 109 | 110 | 112 | 113 | 114 | 115 | 116 | 118 | 119 | 120
Dänemark Ost | KWK-Geothermie | Altbestand | 0 | 0 | 0 | 0 | 0 | 0 | 0 | 0 | 0 | 0 | 0 | 0 | 0 | 0 | 0 | 0
Dänemark Ost | KWK-Geothermie | Neubestand | 4 | 4 | 4 | 4 | 4 | 4 | 4 | 4 | 4 | 4 | 4 | 4 | 4 | 4 | 4 | 4
Dänemark Ost | KWK-Kernkraft | Altbestand | 0 | 0 | 0 | 0 | 0 | 0 | 0 | 0 | 0 | 0 | 0 | 0 | 0 | 0 | 0 | 0
Dänemark Ost | KWK-Kernkraft | Neubestand | 11 | 11 | 11 | 11 | 11 | 11 | 11 | 11 | 11 | 11 | 11 | 11 | 11 | 11 | 11 | 11
Dänemark Ost | KWK-Kuppelgas | Altbestand | 0 | 0 | 0 | 0 | 0 | 0 | 0 | 0 | 0 | 0 | 0 | 0 | 0 | 0 | 0 | 0
Dänemark Ost | KWK-Kuppelgas | Neubestand | 7 | 7 | 7 | 7 | 7 | 7 | 7 | 7 | 7 | 7 | 7 | 7 | 7 | 7 | 7 | 7
Dänemark Ost | KWK-Sonstige | Altbestand | 0 | 0 | 0 | 0 | 0 | 0 | 0 | 0 | 0 | 0 | 0 | 0 | 0 | 0 | 0 | 0
Dänemark Ost | KWK-Sonstige | Neubestand | 4 | 4 | 4 | 4 | 4 | 4 | 4 | 4 | 4 | 4 | 4 | 4 | 4 | 4 | 4 | 4
Dänemark Ost | KWK-Steinkohle | Altbestand | 0 | 0 | 0 | 0 | 0 | 0 | 0 | 0 | 0 | 0 | 0 | 0 | 0 | 0 | 0 | 0
Dänemark Ost | KWK-Steinkohle | Neubestand | 95 | 107 | 119 | 131 | 143 | 155 | 158 | 161 | 164 | 167 | 171 | 174 | 177 | 180 | 183 | 187
Dänemark Ost | KWK-Wasserstoff GuD | Altbestand | 0 | 0 | 0 | 0 | 0 | 0 | 0 | 0 | 0 | 0 | 0 | 0 | 0 | 0 | 0 | 0
Dänemark Ost | KWK-Wasserstoff GuD | Neubestand | 98 | 100 | 102 | 104 | 106 | 108 | 109 | 110 | 112 | 113 | 114 | 115 | 116 | 118 | 119 | 120
Dänemark Ost | KWK-Wasssstoff GT | Altbestand | 0 | 0 | 0 | 0 | 0 | 0 | 0 | 0 | 0 | 0 | 0 | 0 | 0 | 0 | 0 | 0
Dänemark Ost | KWK-Wasssstoff GT | Neubestand | 146 | 149 | 152 | 155 | 158 | 161 | 162 | 164 | 166 | 168 | 169 | 171 | 173 | 175 | 176 | 178
Dänemark Ost | KWK-Öl | Altbestand | 250 | 264 | 279 | 294 | 309 | 324 | 326 | 328 | 331 | 333 | 335 | 338 | 340 | 343 | 345 | 347
Dänemark Ost | KWK-Öl | Neubestand | 203 | 215 | 227 | 239 | 251 | 263 | 265 | 267 | 269 | 271 | 273 | 275 | 277 | 279 | 281 | 282
Dänemark Ost | Kernkraft | Altbestand | 0 | 0 | 0 | 0 | 0 | 0 | 0 | 0 | 0 | 0 | 0 | 0 | 0 | 0 | 0 | 0
Dänemark Ost | Kernkraft | Neubestand | 9 | 9 | 9 | 9 | 9 | 9 | 9 | 9 | 9 | 9 | 9 | 9 | 9 | 9 | 9 | 9
Dänemark Ost | Kuppelgas | Altbestand | 0 | 0 | 0 | 0 | 0 | 0 | 0 | 0 | 0 | 0 | 0 | 0 | 0 | 0 | 0 | 0
Dänemark Ost | Kuppelgas | Neubestand | 7 | 7 | 7 | 7 | 7 | 7 | 7 | 7 | 7 | 7 | 7 | 7 | 7 | 7 | 7 | 7
Dänemark Ost | Laufwasser | Altbestand | 0 | 0 | 0 | 0 | 0 | 0 | 0 | 0 | 0 | 0 | 0 | 0 | 0 | 0 | 0 | 0
Dänemark Ost | Laufwasser | Neubestand | 0 | 0 | 0 | 0 | 0 | 0 | 0 | 0 | 0 | 0 | 0 | 0 | 0 | 0 | 0 | 0
Dänemark Ost | Netzersatzanlagen | Altbestand | 0 | 0 | 0 | 0 | 0 | 0 | 0 | 0 | 0 | 0 | 0 | 0 | 0 | 0 | 0 | 0
Dänemark Ost | Netzersatzanlagen | Neubestand | 283 | 297 | 311 | 326 | 340 | 354 | 355 | 357 | 359 | 360 | 362 | 364 | 365 | 367 | 368 | 370
Dänemark Ost | Power-to-Gas offsite | Altbestand | 0 | 0 | 0 | 0 | 0 | 0 | 0 | 0 | 0 | 0 | 0 | 0 | 0 | 0 | 0 | 0
Dänemark Ost | Power-to-Gas offsite | Neubestand | 12 | 12 | 12 | 12 | 12 | 12 | 12 | 12 | 12 | 12 | 12 | 12 | 12 | 12 | 12 | 12
Dänemark Ost | Power-to-Gas onsite | Altbestand | 0 | 0 | 0 | 0 | 0 | 0 | 0 | 0 | 0 | 0 | 0 | 0 | 0 | 0 | 0 | 0
Dänemark Ost | Power-to-Gas onsite | Neubestand | 12 | 12 | 12 | 12 | 12 | 12 | 12 | 12 | 12 | 12 | 12 | 12 | 12 | 12 | 12 | 12
Dänemark Ost | Power-to-Heat Fernwärme | Altbestand | 0 | 0 | 0 | 0 | 0 | 0 | 0 | 0 | 0 | 0 | 0 | 0 | 0 | 0 | 0 | 0
Dänemark Ost | Power-to-Heat Fernwärme | Neubestand | 57 | 57 | 57 | 57 | 57 | 57 | 57 | 57 | 57 | 57 | 57 | 57 | 57 | 57 | 57 | 57
Dänemark Ost | Power-to-Heat Industrie | Altbestand | 0 | 0 | 0 | 0 | 0 | 0 | 0 | 0 | 0 | 0 | 0 | 0 | 0 | 0 | 0 | 0
Dänemark Ost | Power-to-Heat Industrie | Neubestand | 57 | 57 | 57 | 57 | 57 | 57 | 57 | 57 | 57 | 57 | 57 | 57 | 57 | 57 | 57 | 57
Dänemark Ost | Pumpspeicher | Altbestand | 0 | 0 | 0 | 0 | 0 | 0 | 0 | 0 | 0 | 0 | 0 | 0 | 0 | 0 | 0 | 0
Dänemark Ost | Pumpspeicher | Neubestand | 0 | 0 | 0 | 0 | 0 | 0 | 0 | 0 | 0 | 0 | 0 | 0 | 0 | 0 | 0 | 0
Dänemark Ost | Sonstige | Altbestand | 0 | 0 | 0 | 0 | 0 | 0 | 0 | 0 | 0 | 0 | 0 | 0 | 0 | 0 | 0 | 0
Dänemark Ost | Sonstige | Neubestand | 4 | 4 | 4 | 4 | 4 | 4 | 4 | 4 | 4 | 4 | 4 | 4 | 4 | 4 | 4 | 4
Dänemark Ost | Speicherwasser | Altbestand | 0 | 0 | 0 | 0 | 0 | 0 | 0 | 0 | 0 | 0 | 0 | 0 | 0 | 0 | 0 | 0
Dänemark Ost | Speicherwasser | Neubestand | 0 | 0 | 0 | 0 | 0 | 0 | 0 | 0 | 0 | 0 | 0 | 0 | 0 | 0 | 0 | 0
Dänemark Ost | Stationaere Batteriesysteme | Altbestand | 0 | 0 | 0 | 0 | 0 | 0 | 0 | 0 | 0 | 0 | 0 | 0 | 0 | 0 | 0 | 0
Dänemark Ost | Stationaere Batteriesysteme | Neubestand | 0 | 0 | 0 | 0 | 0 | 0 | 0 | 0 | 0 | 0 | 0 | 0 | 0 | 0 | 0 | 0
Dänemark Ost | Steinkohle | Altbestand | 0 | 0 | 0 | 0 | 0 | 0 | 0 | 0 | 0 | 0 | 0 | 0 | 0 | 0 | 0 | 0
Dänemark Ost | Steinkohle | Neubestand | 74 | 83 | 92 | 101 | 110 | 119 | 121 | 123 | 126 | 128 | 131 | 133 | 136 | 138 | 140 | 143
Dänemark Ost | Wasserstoff GT | Altbestand | 0 | 0 | 0 | 0 | 0 | 0 | 0 | 0 | 0 | 0 | 0 | 0 | 0 | 0 | 0 | 0
Dänemark Ost | Wasserstoff GT | Neubestand | 124 | 127 | 129 | 132 | 135 | 137 | 139 | 140 | 142 | 143 | 145 | 146 | 148 | 149 | 151 | 152
Dänemark Ost | Wasserstoff GuD | Altbestand | 0 | 0 | 0 | 0 | 0 | 0 | 0 | 0 | 0 | 0 | 0 | 0 | 0 | 0 | 0 | 0
Dänemark Ost | Wasserstoff GuD | Neubestand | 84 | 86 | 87 | 89 | 91 | 92 | 93 | 94 | 95 | 96 | 97 | 98 | 99 | 100 | 101 | 102
Dänemark Ost | Wärmepumpe | Altbestand | 0 | 0 | 0 | 0 | 0 | 0 | 0 | 0 | 0 | 0 | 0 | 0 | 0 | 0 | 0 | 0
Dänemark Ost | Wärmepumpe | Neubestand | 0 | 0 | 0 | 0 | 0 | 0 | 0 | 0 | 0 | 0 | 0 | 0 | 0 | 0 | 0 | 0
Dänemark Ost | Öl | Altbestand | 216 | 229 | 242 | 254 | 267 | 280 | 282 | 284 | 286 | 288 | 290 | 292 | 294 | 296 | 298 | 300
Dänemark Ost | Öl | Neubestand | 178 | 188 | 198 | 209 | 219 | 230 | 231 | 233 | 235 | 236 | 238 | 240 | 241 | 243 | 245 | 246
Dänemark West | Abfall | Altbestand | 0 | 0 | 0 | 0 | 0 | 0 | 0 | 0 | 0 | 0 | 0 | 0 | 0 | 0 | 0 | 0
Dänemark West | Abfall | Neubestand | 48 | 57 | 66 | 75 | 84 | 94 | 96 | 99 | 101 | 104 | 107 | 109 | 112 | 115 | 117 | 120
Dänemark West | Batterieelektrische Fahrzeuge | Altbestand | 0 | 0 | 0 | 0 | 0 | 0 | 0 | 0 | 0 | 0 | 0 | 0 | 0 | 0 | 0 | 0
Dänemark West | Batterieelektrische Fahrzeuge | Neubestand | 0 | 0 | 0 | 0 | 0 | 0 | 0 | 0 | 0 | 0 | 0 | 0 | 0 | 0 | 0 | 0
Dänemark West | Bidirektionales Laden | Altbestand | 0 | 0 | 0 | 0 | 0 | 0 | 0 | 0 | 0 | 0 | 0 | 0 | 0 | 0 | 0 | 0
Dänemark West | Bidirektionales Laden | Neubestand | 0 | 0 | 0 | 0 | 0 | 0 | 0 | 0 | 0 | 0 | 0 | 0 | 0 | 0 | 0 | 0
Dänemark West | Bioenergie | Altbestand | 0 | 0 | 0 | 0 | 0 | 0 | 0 | 0 | 0 | 0 | 0 | 0 | 0 | 0 | 0 | 0
Dänemark West | Bioenergie | Neubestand | 4 | 4 | 4 | 4 | 4 | 4 | 4 | 4 | 4 | 4 | 4 | 4 | 4 | 4 | 4 | 4
Dänemark West | Braunkohle | Altbestand | 92 | 109 | 126 | 143 | 159 | 176 | 181 | 186 | 191 | 196 | 201 | 205 | 210 | 215 | 220 | 225
Dänemark West | Braunkohle | Neubestand | 64 | 75 | 86 | 98 | 109 | 120 | 124 | 127 | 130 | 134 | 137 | 140 | 143 | 147 | 150 | 153
Dänemark West | Erdgas GT | Altbestand | 138 | 141 | 143 | 146 | 149 | 152 | 154 | 155 | 157 | 159 | 160 | 162 | 164 | 165 | 167 | 169
Dänemark West | Erdgas GT | Neubestand | 124 | 127 | 129 | 132 | 135 | 137 | 139 | 140 | 142 | 143 | 145 | 146 | 148 | 149 | 151 | 152
Dänemark West | Erdgas GuD | Altbestand | 0 | 0 | 0 | 0 | 0 | 0 | 0 | 0 | 0 | 0 | 0 | 0 | 0 | 0 | 0 | 0
Dänemark West | Erdgas GuD | Neubestand | 84 | 86 | 87 | 89 | 91 | 92 | 93 | 94 | 95 | 96 | 97 | 98 | 99 | 100 | 101 | 102
Dänemark West | Geothermie | Altbestand | 0 | 0 | 0 | 0 | 0 | 0 | 0 | 0 | 0 | 0 | 0 | 0 | 0 | 0 | 0 | 0
Dänemark West | Geothermie | Neubestand | 4 | 4 | 4 | 4 | 4 | 4 | 4 | 4 | 4 | 4 | 4 | 4 | 4 | 4 | 4 | 4
Dänemark West | Gewerbe Handel Dienstleistungen | Altbestand | 0 | 0 | 0 | 0 | 0 | 0 | 0 | 0 | 0 | 0 | 0 | 0 | 0 | 0 | 0 | 0
Dänemark West | Gewerbe Handel Dienstleistungen | Neubestand | 12 | 12 | 12 | 12 | 12 | 12 | 12 | 12 | 12 | 12 | 12 | 12 | 12 | 12 | 12 | 12
Dänemark West | Heimspeichersysteme | Altbestand | 0 | 0 | 0 | 0 | 0 | 0 | 0 | 0 | 0 | 0 | 0 | 0 | 0 | 0 | 0 | 0
Dänemark West | Heimspeichersysteme | Neubestand | 0 | 0 | 0 | 0 | 0 | 0 | 0 | 0 | 0 | 0 | 0 | 0 | 0 | 0 | 0 | 0
Dänemark West | Industrie 1 | Altbestand | 0 | 0 | 0 | 0 | 0 | 0 | 0 | 0 | 0 | 0 | 0 | 0 | 0 | 0 | 0 | 0
Dänemark West | Industrie 1 | Neubestand | 546 | 546 | 546 | 546 | 546 | 546 | 546 | 546 | 546 | 546 | 546 | 546 | 546 | 546 | 546 | 546
Dänemark West | Industrie 2 | Altbestand | 0 | 0 | 0 | 0 | 0 | 0 | 0 | 0 | 0 | 0 | 0 | 0 | 0 | 0 | 0 | 0
Dänemark West | Industrie 2 | Neubestand | 218 | 218 | 218 | 218 | 218 | 218 | 218 | 218 | 218 | 218 | 218 | 218 | 218 | 218 | 218 | 218
Dänemark West | Industrie 3 | Altbestand | 0 | 0 | 0 | 0 | 0 | 0 | 0 | 0 | 0 | 0 | 0 | 0 | 0 | 0 | 0 | 0
Dänemark West | Industrie 3 | Neubestand | 121 | 121 | 121 | 121 | 121 | 121 | 121 | 121 | 121 | 121 | 121 | 121 | 121 | 121 | 121 | 121
Dänemark West | Industrie 4 | Altbestand | 0 | 0 | 0 | 0 | 0 | 0 | 0 | 0 | 0 | 0 | 0 | 0 | 0 | 0 | 0 | 0
Dänemark West | Industrie 4 | Neubestand | 21 | 21 | 21 | 21 | 21 | 21 | 21 | 21 | 21 | 21 | 21 | 21 | 21 | 21 | 21 | 21
Dänemark West | KWK-Abfall | Altbestand | 59 | 70 | 82 | 93 | 104 | 115 | 119 | 122 | 125 | 128 | 132 | 135 | 138 | 141 | 145 | 148
Dänemark West | KWK-Abfall | Neubestand | 59 | 70 | 82 | 93 | 104 | 115 | 119 | 122 | 125 | 128 | 132 | 135 | 138 | 141 | 145 | 148
Dänemark West | KWK-Bioenergie | Altbestand | 4 | 4 | 4 | 4 | 4 | 4 | 4 | 4 | 4 | 4 | 4 | 4 | 4 | 4 | 4 | 4
Dänemark West | KWK-Bioenergie | Neubestand | 4 | 4 | 4 | 4 | 4 | 4 | 4 | 4 | 4 | 4 | 4 | 4 | 4 | 4 | 4 | 4
Dänemark West | KWK-Braunkohle | Altbestand | 0 | 0 | 0 | 0 | 0 | 0 | 0 | 0 | 0 | 0 | 0 | 0 | 0 | 0 | 0 | 0
Dänemark West | KWK-Braunkohle | Neubestand | 81 | 95 | 110 | 124 | 139 | 154 | 158 | 162 | 166 | 171 | 175 | 179 | 183 | 188 | 192 | 196
Dänemark West | KWK-Erdgas GT | Altbestand | 155 | 159 | 162 | 165 | 168 | 171 | 173 | 175 | 177 | 179 | 181 | 183 | 185 | 187 | 188 | 190
Dänemark West | KWK-Erdgas GT | Neubestand | 146 | 149 | 152 | 155 | 158 | 161 | 162 | 164 | 166 | 168 | 169 | 171 | 173 | 175 | 176 | 178
Dänemark West | KWK-Erdgas GuD | Altbestand | 104 | 106 | 108 | 110 | 113 | 115 | 116 | 117 | 118 | 120 | 121 | 122 | 123 | 125 | 126 | 127
Dänemark West | KWK-Erdgas GuD | Neubestand | 98 | 100 | 102 | 104 | 106 | 108 | 109 | 110 | 112 | 113 | 114 | 115 | 116 | 118 | 119 | 120
Dänemark West | KWK-Geothermie | Altbestand | 0 | 0 | 0 | 0 | 0 | 0 | 0 | 0 | 0 | 0 | 0 | 0 | 0 | 0 | 0 | 0
Dänemark West | KWK-Geothermie | Neubestand | 4 | 4 | 4 | 4 | 4 | 4 | 4 | 4 | 4 | 4 | 4 | 4 | 4 | 4 | 4 | 4
Dänemark West | KWK-Kernkraft | Altbestand | 0 | 0 | 0 | 0 | 0 | 0 | 0 | 0 | 0 | 0 | 0 | 0 | 0 | 0 | 0 | 0
Dänemark West | KWK-Kernkraft | Neubestand | 11 | 11 | 11 | 11 | 11 | 11 | 11 | 11 | 11 | 11 | 11 | 11 | 11 | 11 | 11 | 11
Dänemark West | KWK-Kuppelgas | Altbestand | 0 | 0 | 0 | 0 | 0 | 0 | 0 | 0 | 0 | 0 | 0 | 0 | 0 | 0 | 0 | 0
Dänemark West | KWK-Kuppelgas | Neubestand | 7 | 7 | 7 | 7 | 7 | 7 | 7 | 7 | 7 | 7 | 7 | 7 | 7 | 7 | 7 | 7
Dänemark West | KWK-Sonstige | Altbestand | 0 | 0 | 0 | 0 | 0 | 0 | 0 | 0 | 0 | 0 | 0 | 0 | 0 | 0 | 0 | 0
Dänemark West | KWK-Sonstige | Neubestand | 4 | 4 | 4 | 4 | 4 | 4 | 4 | 4 | 4 | 4 | 4 | 4 | 4 | 4 | 4 | 4
Dänemark West | KWK-Steinkohle | Altbestand | 110 | 124 | 138 | 152 | 166 | 179 | 183 | 187 | 191 | 194 | 198 | 202 | 206 | 209 | 213 | 217
Dänemark West | KWK-Steinkohle | Neubestand | 95 | 107 | 119 | 131 | 143 | 155 | 158 | 161 | 164 | 167 | 171 | 174 | 177 | 180 | 183 | 187
Dänemark West | KWK-Wasserstoff GuD | Altbestand | 0 | 0 | 0 | 0 | 0 | 0 | 0 | 0 | 0 | 0 | 0 | 0 | 0 | 0 | 0 | 0
Dänemark West | KWK-Wasserstoff GuD | Neubestand | 98 | 100 | 102 | 104 | 106 | 108 | 109 | 110 | 112 | 113 | 114 | 115 | 116 | 118 | 119 | 120
Dänemark West | KWK-Wasssstoff GT | Altbestand | 0 | 0 | 0 | 0 | 0 | 0 | 0 | 0 | 0 | 0 | 0 | 0 | 0 | 0 | 0 | 0
Dänemark West | KWK-Wasssstoff GT | Neubestand | 146 | 149 | 152 | 155 | 158 | 161 | 162 | 164 | 166 | 168 | 169 | 171 | 173 | 175 | 176 | 178
Dänemark West | KWK-Öl | Altbestand | 266 | 282 | 298 | 314 | 329 | 345 | 348 | 350 | 353 | 355 | 358 | 360 | 363 | 365 | 368 | 370
Dänemark West | KWK-Öl | Neubestand | 203 | 215 | 227 | 239 | 251 | 263 | 265 | 267 | 269 | 271 | 273 | 275 | 277 | 279 | 281 | 282
Dänemark West | Kernkraft | Altbestand | 0 | 0 | 0 | 0 | 0 | 0 | 0 | 0 | 0 | 0 | 0 | 0 | 0 | 0 | 0 | 0
Dänemark West | Kernkraft | Neubestand | 9 | 9 | 9 | 9 | 9 | 9 | 9 | 9 | 9 | 9 | 9 | 9 | 9 | 9 | 9 | 9
Dänemark West | Kuppelgas | Altbestand | 7 | 7 | 7 | 7 | 7 | 7 | 7 | 7 | 7 | 7 | 7 | 7 | 7 | 7 | 7 | 7
Dänemark West | Kuppelgas | Neubestand | 7 | 7 | 7 | 7 | 7 | 7 | 7 | 7 | 7 | 7 | 7 | 7 | 7 | 7 | 7 | 7
Dänemark West | Laufwasser | Altbestand | 0 | 0 | 0 | 0 | 0 | 0 | 0 | 0 | 0 | 0 | 0 | 0 | 0 | 0 | 0 | 0
Dänemark West | Laufwasser | Neubestand | 0 | 0 | 0 | 0 | 0 | 0 | 0 | 0 | 0 | 0 | 0 | 0 | 0 | 0 | 0 | 0
Dänemark West | Netzersatzanlagen | Altbestand | 0 | 0 | 0 | 0 | 0 | 0 | 0 | 0 | 0 | 0 | 0 | 0 | 0 | 0 | 0 | 0
Dänemark West | Netzersatzanlagen | Neubestand | 283 | 297 | 311 | 326 | 340 | 354 | 355 | 357 | 359 | 360 | 362 | 364 | 365 | 367 | 368 | 370
Dänemark West | Power-to-Gas offsite | Altbestand | 0 | 0 | 0 | 0 | 0 | 0 | 0 | 0 | 0 | 0 | 0 | 0 | 0 | 0 | 0 | 0
Dänemark West | Power-to-Gas offsite | Neubestand | 12 | 12 | 12 | 12 | 12 | 12 | 12 | 12 | 12 | 12 | 12 | 12 | 12 | 12 | 12 | 12
Dänemark West | Power-to-Gas onsite | Altbestand | 0 | 0 | 0 | 0 | 0 | 0 | 0 | 0 | 0 | 0 | 0 | 0 | 0 | 0 | 0 | 0
Dänemark West | Power-to-Gas onsite | Neubestand | 12 | 12 | 12 | 12 | 12 | 12 | 12 | 12 | 12 | 12 | 12 | 12 | 12 | 12 | 12 | 12
Dänemark West | Power-to-Heat Fernwärme | Altbestand | 0 | 0 | 0 | 0 | 0 | 0 | 0 | 0 | 0 | 0 | 0 | 0 | 0 | 0 | 0 | 0
Dänemark West | Power-to-Heat Fernwärme | Neubestand | 57 | 57 | 57 | 57 | 57 | 57 | 57 | 57 | 57 | 57 | 57 | 57 | 57 | 57 | 57 | 57
Dänemark West | Power-to-Heat Industrie | Altbestand | 0 | 0 | 0 | 0 | 0 | 0 | 0 | 0 | 0 | 0 | 0 | 0 | 0 | 0 | 0 | 0
Dänemark West | Power-to-Heat Industrie | Neubestand | 57 | 57 | 57 | 57 | 57 | 57 | 57 | 57 | 57 | 57 | 57 | 57 | 57 | 57 | 57 | 57
Dänemark West | Pumpspeicher | Altbestand | 0 | 0 | 0 | 0 | 0 | 0 | 0 | 0 | 0 | 0 | 0 | 0 | 0 | 0 | 0 | 0
Dänemark West | Pumpspeicher | Neubestand | 0 | 0 | 0 | 0 | 0 | 0 | 0 | 0 | 0 | 0 | 0 | 0 | 0 | 0 | 0 | 0
Dänemark West | Sonstige | Altbestand | 0 | 0 | 0 | 0 | 0 | 0 | 0 | 0 | 0 | 0 | 0 | 0 | 0 | 0 | 0 | 0
Dänemark West | Sonstige | Neubestand | 4 | 4 | 4 | 4 | 4 | 4 | 4 | 4 | 4 | 4 | 4 | 4 | 4 | 4 | 4 | 4
Dänemark West | Speicherwasser | Altbestand | 0 | 0 | 0 | 0 | 0 | 0 | 0 | 0 | 0 | 0 | 0 | 0 | 0 | 0 | 0 | 0
Dänemark West | Speicherwasser | Neubestand | 0 | 0 | 0 | 0 | 0 | 0 | 0 | 0 | 0 | 0 | 0 | 0 | 0 | 0 | 0 | 0
Dänemark West | Stationaere Batteriesysteme | Altbestand | 0 | 0 | 0 | 0 | 0 | 0 | 0 | 0 | 0 | 0 | 0 | 0 | 0 | 0 | 0 | 0
Dänemark West | Stationaere Batteriesysteme | Neubestand | 0 | 0 | 0 | 0 | 0 | 0 | 0 | 0 | 0 | 0 | 0 | 0 | 0 | 0 | 0 | 0
Dänemark West | Steinkohle | Altbestand | 0 | 0 | 0 | 0 | 0 | 0 | 0 | 0 | 0 | 0 | 0 | 0 | 0 | 0 | 0 | 0
Dänemark West | Steinkohle | Neubestand | 74 | 83 | 92 | 101 | 110 | 119 | 121 | 123 | 126 | 128 | 131 | 133 | 136 | 138 | 140 | 143
Dänemark West | Wasserstoff GT | Altbestand | 0 | 0 | 0 | 0 | 0 | 0 | 0 | 0 | 0 | 0 | 0 | 0 | 0 | 0 | 0 | 0
Dänemark West | Wasserstoff GT | Neubestand | 124 | 127 | 129 | 132 | 135 | 137 | 139 | 140 | 142 | 143 | 145 | 146 | 148 | 149 | 151 | 152
Dänemark West | Wasserstoff GuD | Altbestand | 0 | 0 | 0 | 0 | 0 | 0 | 0 | 0 | 0 | 0 | 0 | 0 | 0 | 0 | 0 | 0
Dänemark West | Wasserstoff GuD | Neubestand | 84 | 86 | 87 | 89 | 91 | 92 | 93 | 94 | 95 | 96 | 97 | 98 | 99 | 100 | 101 | 102
Dänemark West | Wärmepumpe | Altbestand | 0 | 0 | 0 | 0 | 0 | 0 | 0 | 0 | 0 | 0 | 0 | 0 | 0 | 0 | 0 | 0
Dänemark West | Wärmepumpe | Neubestand | 0 | 0 | 0 | 0 | 0 | 0 | 0 | 0 | 0 | 0 | 0 | 0 | 0 | 0 | 0 | 0
Dänemark West | Öl | Altbestand | 201 | 213 | 225 | 237 | 248 | 260 | 262 | 264 | 266 | 268 | 270 | 272 | 273 | 275 | 277 | 279
Dänemark West | Öl | Neubestand | 178 | 188 | 198 | 209 | 219 | 230 | 231 | 233 | 235 | 236 | 238 | 240 | 241 | 243 | 245 | 246
Finnland | Abfall | Altbestand | 48 | 57 | 66 | 75 | 84 | 94 | 96 | 99 | 101 | 104 | 107 | 109 | 112 | 115 | 117 | 120
Finnland | Abfall | Neubestand | 48 | 57 | 66 | 75 | 84 | 94 | 96 | 99 | 101 | 104 | 107 | 109 | 112 | 115 | 117 | 120
Finnland | Batterieelektrische Fahrzeuge | Altbestand | 0 | 0 | 0 | 0 | 0 | 0 | 0 | 0 | 0 | 0 | 0 | 0 | 0 | 0 | 0 | 0
Finnland | Batterieelektrische Fahrzeuge | Neubestand | 0 | 0 | 0 | 0 | 0 | 0 | 0 | 0 | 0 | 0 | 0 | 0 | 0 | 0 | 0 | 0
Finnland | Bidirektionales Laden | Altbestand | 0 | 0 | 0 | 0 | 0 | 0 | 0 | 0 | 0 | 0 | 0 | 0 | 0 | 0 | 0 | 0
Finnland | Bidirektionales Laden | Neubestand | 0 | 0 | 0 | 0 | 0 | 0 | 0 | 0 | 0 | 0 | 0 | 0 | 0 | 0 | 0 | 0
Finnland | Bioenergie | Altbestand | 4 | 4 | 4 | 4 | 4 | 4 | 4 | 4 | 4 | 4 | 4 | 4 | 4 | 4 | 4 | 4
Finnland | Bioenergie | Neubestand | 4 | 4 | 4 | 4 | 4 | 4 | 4 | 4 | 4 | 4 | 4 | 4 | 4 | 4 | 4 | 4
Finnland | Braunkohle | Altbestand | 0 | 0 | 0 | 0 | 0 | 0 | 0 | 0 | 0 | 0 | 0 | 0 | 0 | 0 | 0 | 0
Finnland | Braunkohle | Neubestand | 64 | 75 | 86 | 98 | 109 | 120 | 124 | 127 | 130 | 134 | 137 | 140 | 143 | 147 | 150 | 153
Finnland | Erdgas GT | Altbestand | 133 | 135 | 138 | 141 | 144 | 146 | 148 | 150 | 151 | 153 | 154 | 156 | 158 | 159 | 161 | 162
Finnland | Erdgas GT | Neubestand | 124 | 127 | 129 | 132 | 135 | 137 | 139 | 140 | 142 | 143 | 145 | 146 | 148 | 149 | 151 | 152
Finnland | Erdgas GuD | Altbestand | 0 | 0 | 0 | 0 | 0 | 0 | 0 | 0 | 0 | 0 | 0 | 0 | 0 | 0 | 0 | 0
Finnland | Erdgas GuD | Neubestand | 84 | 86 | 87 | 89 | 91 | 92 | 93 | 94 | 95 | 96 | 97 | 98 | 99 | 100 | 101 | 102
Finnland | Geothermie | Altbestand | 0 | 0 | 0 | 0 | 0 | 0 | 0 | 0 | 0 | 0 | 0 | 0 | 0 | 0 | 0 | 0
Finnland | Geothermie | Neubestand | 4 | 4 | 4 | 4 | 4 | 4 | 4 | 4 | 4 | 4 | 4 | 4 | 4 | 4 | 4 | 4
Finnland | Gewerbe Handel Dienstleistungen | Altbestand | 0 | 0 | 0 | 0 | 0 | 0 | 0 | 0 | 0 | 0 | 0 | 0 | 0 | 0 | 0 | 0
Finnland | Gewerbe Handel Dienstleistungen | Neubestand | 12 | 12 | 12 | 12 | 12 | 12 | 12 | 12 | 12 | 12 | 12 | 12 | 12 | 12 | 12 | 12
Finnland | Heimspeichersysteme | Altbestand | 0 | 0 | 0 | 0 | 0 | 0 | 0 | 0 | 0 | 0 | 0 | 0 | 0 | 0 | 0 | 0
Finnland | Heimspeichersysteme | Neubestand | 0 | 0 | 0 | 0 | 0 | 0 | 0 | 0 | 0 | 0 | 0 | 0 | 0 | 0 | 0 | 0
Finnland | Industrie 1 | Altbestand | 0 | 0 | 0 | 0 | 0 | 0 | 0 | 0 | 0 | 0 | 0 | 0 | 0 | 0 | 0 | 0
Finnland | Industrie 1 | Neubestand | 546 | 546 | 546 | 546 | 546 | 546 | 546 | 546 | 546 | 546 | 546 | 546 | 546 | 546 | 546 | 546
Finnland | Industrie 2 | Altbestand | 0 | 0 | 0 | 0 | 0 | 0 | 0 | 0 | 0 | 0 | 0 | 0 | 0 | 0 | 0 | 0
Finnland | Industrie 2 | Neubestand | 218 | 218 | 218 | 218 | 218 | 218 | 218 | 218 | 218 | 218 | 218 | 218 | 218 | 218 | 218 | 218
Finnland | Industrie 3 | Altbestand | 0 | 0 | 0 | 0 | 0 | 0 | 0 | 0 | 0 | 0 | 0 | 0 | 0 | 0 | 0 | 0
Finnland | Industrie 3 | Neubestand | 121 | 121 | 121 | 121 | 121 | 121 | 121 | 121 | 121 | 121 | 121 | 121 | 121 | 121 | 121 | 121
Finnland | Industrie 4 | Altbestand | 0 | 0 | 0 | 0 | 0 | 0 | 0 | 0 | 0 | 0 | 0 | 0 | 0 | 0 | 0 | 0
Finnland | Industrie 4 | Neubestand | 21 | 21 | 21 | 21 | 21 | 21 | 21 | 21 | 21 | 21 | 21 | 21 | 21 | 21 | 21 | 21
Finnland | KWK-Abfall | Altbestand | 59 | 70 | 82 | 93 | 104 | 115 | 119 | 122 | 125 | 128 | 132 | 135 | 138 | 141 | 145 | 148
Finnland | KWK-Abfall | Neubestand | 59 | 70 | 82 | 93 | 104 | 115 | 119 | 122 | 125 | 128 | 132 | 135 | 138 | 141 | 145 | 148
Finnland | KWK-Bioenergie | Altbestand | 4 | 4 | 4 | 4 | 4 | 4 | 4 | 4 | 4 | 4 | 4 | 4 | 4 | 4 | 4 | 4
Finnland | KWK-Bioenergie | Neubestand | 4 | 4 | 4 | 4 | 4 | 4 | 4 | 4 | 4 | 4 | 4 | 4 | 4 | 4 | 4 | 4
Finnland | KWK-Braunkohle | Altbestand | 120 | 142 | 164 | 186 | 209 | 231 | 237 | 244 | 250 | 257 | 263 | 270 | 276 | 282 | 289 | 295
Finnland | KWK-Braunkohle | Neubestand | 81 | 95 | 110 | 124 | 139 | 154 | 158 | 162 | 166 | 171 | 175 | 179 | 183 | 188 | 192 | 196
Finnland | KWK-Erdgas GT | Altbestand | 147 | 150 | 153 | 156 | 159 | 162 | 164 | 166 | 167 | 169 | 171 | 173 | 174 | 176 | 178 | 180
Finnland | KWK-Erdgas GT | Neubestand | 146 | 149 | 152 | 155 | 158 | 161 | 162 | 164 | 166 | 168 | 169 | 171 | 173 | 175 | 176 | 178
Finnland | KWK-Erdgas GuD | Altbestand | 105 | 107 | 109 | 112 | 114 | 116 | 117 | 118 | 120 | 121 | 122 | 123 | 125 | 126 | 127 | 128
Finnland | KWK-Erdgas GuD | Neubestand | 98 | 100 | 102 | 104 | 106 | 108 | 109 | 110 | 112 | 113 | 114 | 115 | 116 | 118 | 119 | 120
Finnland | KWK-Geothermie | Altbestand | 0 | 0 | 0 | 0 | 0 | 0 | 0 | 0 | 0 | 0 | 0 | 0 | 0 | 0 | 0 | 0
Finnland | KWK-Geothermie | Neubestand | 4 | 4 | 4 | 4 | 4 | 4 | 4 | 4 | 4 | 4 | 4 | 4 | 4 | 4 | 4 | 4
Finnland | KWK-Kernkraft | Altbestand | 0 | 0 | 0 | 0 | 0 | 0 | 0 | 0 | 0 | 0 | 0 | 0 | 0 | 0 | 0 | 0
Finnland | KWK-Kernkraft | Neubestand | 11 | 11 | 11 | 11 | 11 | 11 | 11 | 11 | 11 | 11 | 11 | 11 | 11 | 11 | 11 | 11
Finnland | KWK-Kuppelgas | Altbestand | 7 | 7 | 7 | 7 | 7 | 7 | 7 | 7 | 7 | 7 | 7 | 7 | 7 | 7 | 7 | 7
Finnland | KWK-Kuppelgas | Neubestand | 7 | 7 | 7 | 7 | 7 | 7 | 7 | 7 | 7 | 7 | 7 | 7 | 7 | 7 | 7 | 7
Finnland | KWK-Sonstige | Altbestand | 0 | 0 | 0 | 0 | 0 | 0 | 0 | 0 | 0 | 0 | 0 | 0 | 0 | 0 | 0 | 0
Finnland | KWK-Sonstige | Neubestand | 4 | 4 | 4 | 4 | 4 | 4 | 4 | 4 | 4 | 4 | 4 | 4 | 4 | 4 | 4 | 4
Finnland | KWK-Steinkohle | Altbestand | 123 | 139 | 154 | 170 | 185 | 201 | 205 | 209 | 213 | 217 | 221 | 226 | 230 | 234 | 238 | 242
Finnland | KWK-Steinkohle | Neubestand | 95 | 107 | 119 | 131 | 143 | 155 | 158 | 161 | 164 | 167 | 171 | 174 | 177 | 180 | 183 | 187
Finnland | KWK-Wasserstoff GuD | Altbestand | 0 | 0 | 0 | 0 | 0 | 0 | 0 | 0 | 0 | 0 | 0 | 0 | 0 | 0 | 0 | 0
Finnland | KWK-Wasserstoff GuD | Neubestand | 98 | 100 | 102 | 104 | 106 | 108 | 109 | 110 | 112 | 113 | 114 | 115 | 116 | 118 | 119 | 120
Finnland | KWK-Wasssstoff GT | Altbestand | 0 | 0 | 0 | 0 | 0 | 0 | 0 | 0 | 0 | 0 | 0 | 0 | 0 | 0 | 0 | 0
Finnland | KWK-Wasssstoff GT | Neubestand | 146 | 149 | 152 | 155 | 158 | 161 | 162 | 164 | 166 | 168 | 169 | 171 | 173 | 175 | 176 | 178
Finnland | KWK-Öl | Altbestand | 267 | 282 | 296 | 310 | 324 | 338 | 340 | 343 | 345 | 347 | 350 | 352 | 354 | 356 | 359 | 361
Finnland | KWK-Öl | Neubestand | 227 | 239 | 251 | 263 | 275 | 287 | 289 | 291 | 293 | 295 | 297 | 299 | 301 | 302 | 304 | 306
Finnland | Kernkraft | Altbestand | 9 | 9 | 9 | 9 | 9 | 9 | 9 | 9 | 9 | 9 | 9 | 9 | 9 | 9 | 9 | 9
Finnland | Kernkraft | Neubestand | 9 | 9 | 9 | 9 | 9 | 9 | 9 | 9 | 9 | 9 | 9 | 9 | 9 | 9 | 9 | 9
Finnland | Kuppelgas | Altbestand | 0 | 0 | 0 | 0 | 0 | 0 | 0 | 0 | 0 | 0 | 0 | 0 | 0 | 0 | 0 | 0
Finnland | Kuppelgas | Neubestand | 7 | 7 | 7 | 7 | 7 | 7 | 7 | 7 | 7 | 7 | 7 | 7 | 7 | 7 | 7 | 7
Finnland | Laufwasser | Altbestand | 0 | 0 | 0 | 0 | 0 | 0 | 0 | 0 | 0 | 0 | 0 | 0 | 0 | 0 | 0 | 0
Finnland | Laufwasser | Neubestand | 0 | 0 | 0 | 0 | 0 | 0 | 0 | 0 | 0 | 0 | 0 | 0 | 0 | 0 | 0 | 0
Finnland | Netzersatzanlagen | Altbestand | 0 | 0 | 0 | 0 | 0 | 0 | 0 | 0 | 0 | 0 | 0 | 0 | 0 | 0 | 0 | 0
Finnland | Netzersatzanlagen | Neubestand | 309 | 323 | 338 | 352 | 366 | 380 | 382 | 383 | 385 | 386 | 388 | 390 | 391 | 393 | 395 | 396
Finnland | Power-to-Gas offsite | Altbestand | 0 | 0 | 0 | 0 | 0 | 0 | 0 | 0 | 0 | 0 | 0 | 0 | 0 | 0 | 0 | 0
Finnland | Power-to-Gas offsite | Neubestand | 12 | 12 | 12 | 12 | 12 | 12 | 12 | 12 | 12 | 12 | 12 | 12 | 12 | 12 | 12 | 12
Finnland | Power-to-Gas onsite | Altbestand | 0 | 0 | 0 | 0 | 0 | 0 | 0 | 0 | 0 | 0 | 0 | 0 | 0 | 0 | 0 | 0
Finnland | Power-to-Gas onsite | Neubestand | 12 | 12 | 12 | 12 | 12 | 12 | 12 | 12 | 12 | 12 | 12 | 12 | 12 | 12 | 12 | 12
Finnland | Power-to-Heat Fernwärme | Altbestand | 0 | 0 | 0 | 0 | 0 | 0 | 0 | 0 | 0 | 0 | 0 | 0 | 0 | 0 | 0 | 0
Finnland | Power-to-Heat Fernwärme | Neubestand | 57 | 57 | 57 | 57 | 57 | 57 | 57 | 57 | 57 | 57 | 57 | 57 | 57 | 57 | 57 | 57
Finnland | Power-to-Heat Industrie | Altbestand | 0 | 0 | 0 | 0 | 0 | 0 | 0 | 0 | 0 | 0 | 0 | 0 | 0 | 0 | 0 | 0
Finnland | Power-to-Heat Industrie | Neubestand | 57 | 57 | 57 | 57 | 57 | 57 | 57 | 57 | 57 | 57 | 57 | 57 | 57 | 57 | 57 | 57
Finnland | Pumpspeicher | Altbestand | 0 | 0 | 0 | 0 | 0 | 0 | 0 | 0 | 0 | 0 | 0 | 0 | 0 | 0 | 0 | 0
Finnland | Pumpspeicher | Neubestand | 0 | 0 | 0 | 0 | 0 | 0 | 0 | 0 | 0 | 0 | 0 | 0 | 0 | 0 | 0 | 0
Finnland | Sonstige | Altbestand | 0 | 0 | 0 | 0 | 0 | 0 | 0 | 0 | 0 | 0 | 0 | 0 | 0 | 0 | 0 | 0
Finnland | Sonstige | Neubestand | 4 | 4 | 4 | 4 | 4 | 4 | 4 | 4 | 4 | 4 | 4 | 4 | 4 | 4 | 4 | 4
Finnland | Speicherwasser | Altbestand | 0 | 0 | 0 | 0 | 0 | 0 | 0 | 0 | 0 | 0 | 0 | 0 | 0 | 0 | 0 | 0
Finnland | Speicherwasser | Neubestand | 0 | 0 | 0 | 0 | 0 | 0 | 0 | 0 | 0 | 0 | 0 | 0 | 0 | 0 | 0 | 0
Finnland | Stationaere Batteriesysteme | Altbestand | 0 | 0 | 0 | 0 | 0 | 0 | 0 | 0 | 0 | 0 | 0 | 0 | 0 | 0 | 0 | 0
Finnland | Stationaere Batteriesysteme | Neubestand | 0 | 0 | 0 | 0 | 0 | 0 | 0 | 0 | 0 | 0 | 0 | 0 | 0 | 0 | 0 | 0
Finnland | Steinkohle | Altbestand | 83 | 93 | 103 | 113 | 123 | 134 | 136 | 139 | 142 | 145 | 147 | 150 | 153 | 156 | 158 | 161
Finnland | Steinkohle | Neubestand | 74 | 83 | 92 | 101 | 110 | 119 | 121 | 123 | 126 | 128 | 131 | 133 | 136 | 138 | 140 | 143
Finnland | Wasserstoff GT | Altbestand | 0 | 0 | 0 | 0 | 0 | 0 | 0 | 0 | 0 | 0 | 0 | 0 | 0 | 0 | 0 | 0
Finnland | Wasserstoff GT | Neubestand | 124 | 127 | 129 | 132 | 135 | 137 | 139 | 140 | 142 | 143 | 145 | 146 | 148 | 149 | 151 | 152
Finnland | Wasserstoff GuD | Altbestand | 0 | 0 | 0 | 0 | 0 | 0 | 0 | 0 | 0 | 0 | 0 | 0 | 0 | 0 | 0 | 0
Finnland | Wasserstoff GuD | Neubestand | 84 | 86 | 87 | 89 | 91 | 92 | 93 | 94 | 95 | 96 | 97 | 98 | 99 | 100 | 101 | 102
Finnland | Wärmepumpe | Altbestand | 0 | 0 | 0 | 0 | 0 | 0 | 0 | 0 | 0 | 0 | 0 | 0 | 0 | 0 | 0 | 0
Finnland | Wärmepumpe | Neubestand | 0 | 0 | 0 | 0 | 0 | 0 | 0 | 0 | 0 | 0 | 0 | 0 | 0 | 0 | 0 | 0
Finnland | Öl | Altbestand | 246 | 259 | 272 | 285 | 298 | 311 | 313 | 315 | 317 | 319 | 321 | 323 | 326 | 328 | 330 | 332
Finnland | Öl | Neubestand | 198 | 209 | 219 | 229 | 240 | 250 | 252 | 254 | 255 | 257 | 259 | 260 | 262 | 264 | 265 | 267
Frankreich | Abfall | Altbestand | 48 | 57 | 66 | 75 | 84 | 94 | 96 | 99 | 101 | 104 | 107 | 109 | 112 | 115 | 117 | 120
Frankreich | Abfall | Neubestand | 48 | 57 | 66 | 75 | 84 | 94 | 96 | 99 | 101 | 104 | 107 | 109 | 112 | 115 | 117 | 120
Frankreich | Batterieelektrische Fahrzeuge | Altbestand | 0 | 0 | 0 | 0 | 0 | 0 | 0 | 0 | 0 | 0 | 0 | 0 | 0 | 0 | 0 | 0
Frankreich | Batterieelektrische Fahrzeuge | Neubestand | 0 | 0 | 0 | 0 | 0 | 0 | 0 | 0 | 0 | 0 | 0 | 0 | 0 | 0 | 0 | 0
Frankreich | Bidirektionales Laden | Altbestand | 0 | 0 | 0 | 0 | 0 | 0 | 0 | 0 | 0 | 0 | 0 | 0 | 0 | 0 | 0 | 0
Frankreich | Bidirektionales Laden | Neubestand | 0 | 0 | 0 | 0 | 0 | 0 | 0 | 0 | 0 | 0 | 0 | 0 | 0 | 0 | 0 | 0
Frankreich | Bioenergie | Altbestand | 4 | 4 | 4 | 4 | 4 | 4 | 4 | 4 | 4 | 4 | 4 | 4 | 4 | 4 | 4 | 4
Frankreich | Bioenergie | Neubestand | 4 | 4 | 4 | 4 | 4 | 4 | 4 | 4 | 4 | 4 | 4 | 4 | 4 | 4 | 4 | 4
Frankreich | Braunkohle | Altbestand | 0 | 0 | 0 | 0 | 0 | 0 | 0 | 0 | 0 | 0 | 0 | 0 | 0 | 0 | 0 | 0
Frankreich | Braunkohle | Neubestand | 64 | 75 | 86 | 98 | 109 | 120 | 124 | 127 | 130 | 134 | 137 | 140 | 143 | 147 | 150 | 153
Frankreich | Erdgas GT | Altbestand | 134 | 137 | 140 | 142 | 145 | 148 | 150 | 151 | 153 | 154 | 156 | 158 | 159 | 161 | 162 | 164
Frankreich | Erdgas GT | Neubestand | 124 | 127 | 129 | 132 | 135 | 137 | 139 | 140 | 142 | 143 | 145 | 146 | 148 | 149 | 151 | 152
Frankreich | Erdgas GuD | Altbestand | 88 | 90 | 91 | 93 | 95 | 97 | 98 | 99 | 100 | 101 | 102 | 103 | 104 | 105 | 106 | 107
Frankreich | Erdgas GuD | Neubestand | 84 | 86 | 87 | 89 | 91 | 92 | 93 | 94 | 95 | 96 | 97 | 98 | 99 | 100 | 101 | 102
Frankreich | Geothermie | Altbestand | 4 | 4 | 4 | 4 | 4 | 4 | 4 | 4 | 4 | 4 | 4 | 4 | 4 | 4 | 4 | 4
Frankreich | Geothermie | Neubestand | 4 | 4 | 4 | 4 | 4 | 4 | 4 | 4 | 4 | 4 | 4 | 4 | 4 | 4 | 4 | 4
Frankreich | Gewerbe Handel Dienstleistungen | Altbestand | 0 | 0 | 0 | 0 | 0 | 0 | 0 | 0 | 0 | 0 | 0 | 0 | 0 | 0 | 0 | 0
Frankreich | Gewerbe Handel Dienstleistungen | Neubestand | 12 | 12 | 12 | 12 | 12 | 12 | 12 | 12 | 12 | 12 | 12 | 12 | 12 | 12 | 12 | 12
Frankreich | Heimspeichersysteme | Altbestand | 0 | 0 | 0 | 0 | 0 | 0 | 0 | 0 | 0 | 0 | 0 | 0 | 0 | 0 | 0 | 0
Frankreich | Heimspeichersysteme | Neubestand | 0 | 0 | 0 | 0 | 0 | 0 | 0 | 0 | 0 | 0 | 0 | 0 | 0 | 0 | 0 | 0
Frankreich | Industrie 1 | Altbestand | 0 | 0 | 0 | 0 | 0 | 0 | 0 | 0 | 0 | 0 | 0 | 0 | 0 | 0 | 0 | 0
Frankreich | Industrie 1 | Neubestand | 546 | 546 | 546 | 546 | 546 | 546 | 546 | 546 | 546 | 546 | 546 | 546 | 546 | 546 | 546 | 546
Frankreich | Industrie 2 | Altbestand | 0 | 0 | 0 | 0 | 0 | 0 | 0 | 0 | 0 | 0 | 0 | 0 | 0 | 0 | 0 | 0
Frankreich | Industrie 2 | Neubestand | 218 | 218 | 218 | 218 | 218 | 218 | 218 | 218 | 218 | 218 | 218 | 218 | 218 | 218 | 218 | 218
Frankreich | Industrie 3 | Altbestand | 0 | 0 | 0 | 0 | 0 | 0 | 0 | 0 | 0 | 0 | 0 | 0 | 0 | 0 | 0 | 0
Frankreich | Industrie 3 | Neubestand | 121 | 121 | 121 | 121 | 121 | 121 | 121 | 121 | 121 | 121 | 121 | 121 | 121 | 121 | 121 | 121
Frankreich | Industrie 4 | Altbestand | 0 | 0 | 0 | 0 | 0 | 0 | 0 | 0 | 0 | 0 | 0 | 0 | 0 | 0 | 0 | 0
Frankreich | Industrie 4 | Neubestand | 21 | 21 | 21 | 21 | 21 | 21 | 21 | 21 | 21 | 21 | 21 | 21 | 21 | 21 | 21 | 21
Frankreich | KWK-Abfall | Altbestand | 59 | 70 | 82 | 93 | 104 | 115 | 119 | 122 | 125 | 128 | 132 | 135 | 138 | 141 | 145 | 148
Frankreich | KWK-Abfall | Neubestand | 59 | 70 | 82 | 93 | 104 | 115 | 119 | 122 | 125 | 128 | 132 | 135 | 138 | 141 | 145 | 148
Frankreich | KWK-Bioenergie | Altbestand | 4 | 4 | 4 | 4 | 4 | 4 | 4 | 4 | 4 | 4 | 4 | 4 | 4 | 4 | 4 | 4
Frankreich | KWK-Bioenergie | Neubestand | 4 | 4 | 4 | 4 | 4 | 4 | 4 | 4 | 4 | 4 | 4 | 4 | 4 | 4 | 4 | 4
Frankreich | KWK-Braunkohle | Altbestand | 0 | 0 | 0 | 0 | 0 | 0 | 0 | 0 | 0 | 0 | 0 | 0 | 0 | 0 | 0 | 0
Frankreich | KWK-Braunkohle | Neubestand | 81 | 95 | 110 | 124 | 139 | 154 | 158 | 162 | 166 | 171 | 175 | 179 | 183 | 188 | 192 | 196
Frankreich | KWK-Erdgas GT | Altbestand | 152 | 155 | 158 | 161 | 164 | 167 | 169 | 171 | 173 | 175 | 177 | 178 | 180 | 182 | 184 | 186
Frankreich | KWK-Erdgas GT | Neubestand | 146 | 149 | 152 | 155 | 158 | 161 | 162 | 164 | 166 | 168 | 169 | 171 | 173 | 175 | 176 | 178
Frankreich | KWK-Erdgas GuD | Altbestand | 99 | 101 | 103 | 105 | 107 | 109 | 110 | 111 | 112 | 113 | 114 | 116 | 117 | 118 | 119 | 120
Frankreich | KWK-Erdgas GuD | Neubestand | 98 | 100 | 102 | 104 | 106 | 108 | 109 | 110 | 112 | 113 | 114 | 115 | 116 | 118 | 119 | 120
Frankreich | KWK-Geothermie | Altbestand | 4 | 4 | 4 | 4 | 4 | 4 | 4 | 4 | 4 | 4 | 4 | 4 | 4 | 4 | 4 | 4
Frankreich | KWK-Geothermie | Neubestand | 4 | 4 | 4 | 4 | 4 | 4 | 4 | 4 | 4 | 4 | 4 | 4 | 4 | 4 | 4 | 4
Frankreich | KWK-Kernkraft | Altbestand | 0 | 0 | 0 | 0 | 0 | 0 | 0 | 0 | 0 | 0 | 0 | 0 | 0 | 0 | 0 | 0
Frankreich | KWK-Kernkraft | Neubestand | 11 | 11 | 11 | 11 | 11 | 11 | 11 | 11 | 11 | 11 | 11 | 11 | 11 | 11 | 11 | 11
Frankreich | KWK-Kuppelgas | Altbestand | 0 | 0 | 0 | 0 | 0 | 0 | 0 | 0 | 0 | 0 | 0 | 0 | 0 | 0 | 0 | 0
Frankreich | KWK-Kuppelgas | Neubestand | 7 | 7 | 7 | 7 | 7 | 7 | 7 | 7 | 7 | 7 | 7 | 7 | 7 | 7 | 7 | 7
Frankreich | KWK-Sonstige | Altbestand | 0 | 0 | 0 | 0 | 0 | 0 | 0 | 0 | 0 | 0 | 0 | 0 | 0 | 0 | 0 | 0
Frankreich | KWK-Sonstige | Neubestand | 4 | 4 | 4 | 4 | 4 | 4 | 4 | 4 | 4 | 4 | 4 | 4 | 4 | 4 | 4 | 4
Frankreich | KWK-Steinkohle | Altbestand | 0 | 0 | 0 | 0 | 0 | 0 | 0 | 0 | 0 | 0 | 0 | 0 | 0 | 0 | 0 | 0
Frankreich | KWK-Steinkohle | Neubestand | 96 | 108 | 119 | 131 | 143 | 155 | 158 | 161 | 165 | 168 | 171 | 174 | 177 | 181 | 184 | 187
Frankreich | KWK-Wasserstoff GuD | Altbestand | 0 | 0 | 0 | 0 | 0 | 0 | 0 | 0 | 0 | 0 | 0 | 0 | 0 | 0 | 0 | 0
Frankreich | KWK-Wasserstoff GuD | Neubestand | 98 | 100 | 102 | 104 | 106 | 108 | 109 | 110 | 112 | 113 | 114 | 115 | 116 | 118 | 119 | 120
Frankreich | KWK-Wasssstoff GT | Altbestand | 0 | 0 | 0 | 0 | 0 | 0 | 0 | 0 | 0 | 0 | 0 | 0 | 0 | 0 | 0 | 0
Frankreich | KWK-Wasssstoff GT | Neubestand | 146 | 149 | 152 | 155 | 158 | 161 | 162 | 164 | 166 | 168 | 169 | 171 | 173 | 175 | 176 | 178
Frankreich | KWK-Öl | Altbestand | 225 | 239 | 252 | 265 | 278 | 292 | 294 | 296 | 298 | 300 | 302 | 304 | 307 | 309 | 311 | 313
Frankreich | KWK-Öl | Neubestand | 204 | 216 | 228 | 240 | 252 | 264 | 266 | 268 | 270 | 272 | 274 | 276 | 278 | 279 | 281 | 283
Frankreich | Kernkraft | Altbestand | 9 | 9 | 9 | 9 | 9 | 9 | 9 | 9 | 9 | 9 | 9 | 9 | 9 | 9 | 9 | 9
Frankreich | Kernkraft | Neubestand | 9 | 9 | 9 | 9 | 9 | 9 | 9 | 9 | 9 | 9 | 9 | 9 | 9 | 9 | 9 | 9
Frankreich | Kuppelgas | Altbestand | 7 | 7 | 7 | 7 | 7 | 7 | 7 | 7 | 7 | 7 | 7 | 7 | 7 | 7 | 7 | 7
Frankreich | Kuppelgas | Neubestand | 7 | 7 | 7 | 7 | 7 | 7 | 7 | 7 | 7 | 7 | 7 | 7 | 7 | 7 | 7 | 7
Frankreich | Laufwasser | Altbestand | 0 | 0 | 0 | 0 | 0 | 0 | 0 | 0 | 0 | 0 | 0 | 0 | 0 | 0 | 0 | 0
Frankreich | Laufwasser | Neubestand | 0 | 0 | 0 | 0 | 0 | 0 | 0 | 0 | 0 | 0 | 0 | 0 | 0 | 0 | 0 | 0
Frankreich | Netzersatzanlagen | Altbestand | 0 | 0 | 0 | 0 | 0 | 0 | 0 | 0 | 0 | 0 | 0 | 0 | 0 | 0 | 0 | 0
Frankreich | Netzersatzanlagen | Neubestand | 284 | 298 | 312 | 326 | 341 | 355 | 356 | 358 | 360 | 361 | 363 | 365 | 366 | 368 | 369 | 371
Frankreich | Power-to-Gas offsite | Altbestand | 0 | 0 | 0 | 0 | 0 | 0 | 0 | 0 | 0 | 0 | 0 | 0 | 0 | 0 | 0 | 0
Frankreich | Power-to-Gas offsite | Neubestand | 12 | 12 | 12 | 12 | 12 | 12 | 12 | 12 | 12 | 12 | 12 | 12 | 12 | 12 | 12 | 12
Frankreich | Power-to-Gas onsite | Altbestand | 0 | 0 | 0 | 0 | 0 | 0 | 0 | 0 | 0 | 0 | 0 | 0 | 0 | 0 | 0 | 0
Frankreich | Power-to-Gas onsite | Neubestand | 12 | 12 | 12 | 12 | 12 | 12 | 12 | 12 | 12 | 12 | 12 | 12 | 12 | 12 | 12 | 12
Frankreich | Power-to-Heat Fernwärme | Altbestand | 0 | 0 | 0 | 0 | 0 | 0 | 0 | 0 | 0 | 0 | 0 | 0 | 0 | 0 | 0 | 0
Frankreich | Power-to-Heat Fernwärme | Neubestand | 57 | 57 | 57 | 57 | 57 | 57 | 57 | 57 | 57 | 57 | 57 | 57 | 57 | 57 | 57 | 57
Frankreich | Power-to-Heat Industrie | Altbestand | 0 | 0 | 0 | 0 | 0 | 0 | 0 | 0 | 0 | 0 | 0 | 0 | 0 | 0 | 0 | 0
Frankreich | Power-to-Heat Industrie | Neubestand | 57 | 57 | 57 | 57 | 57 | 57 | 57 | 57 | 57 | 57 | 57 | 57 | 57 | 57 | 57 | 57
Frankreich | Pumpspeicher | Altbestand | 0 | 0 | 0 | 0 | 0 | 0 | 0 | 0 | 0 | 0 | 0 | 0 | 0 | 0 | 0 | 0
Frankreich | Pumpspeicher | Neubestand | 0 | 0 | 0 | 0 | 0 | 0 | 0 | 0 | 0 | 0 | 0 | 0 | 0 | 0 | 0 | 0
Frankreich | Sonstige | Altbestand | 0 | 0 | 0 | 0 | 0 | 0 | 0 | 0 | 0 | 0 | 0 | 0 | 0 | 0 | 0 | 0
Frankreich | Sonstige | Neubestand | 4 | 4 | 4 | 4 | 4 | 4 | 4 | 4 | 4 | 4 | 4 | 4 | 4 | 4 | 4 | 4
Frankreich | Speicherwasser | Altbestand | 0 | 0 | 0 | 0 | 0 | 0 | 0 | 0 | 0 | 0 | 0 | 0 | 0 | 0 | 0 | 0
Frankreich | Speicherwasser | Neubestand | 0 | 0 | 0 | 0 | 0 | 0 | 0 | 0 | 0 | 0 | 0 | 0 | 0 | 0 | 0 | 0
Frankreich | Stationaere Batteriesysteme | Altbestand | 0 | 0 | 0 | 0 | 0 | 0 | 0 | 0 | 0 | 0 | 0 | 0 | 0 | 0 | 0 | 0
Frankreich | Stationaere Batteriesysteme | Neubestand | 0 | 0 | 0 | 0 | 0 | 0 | 0 | 0 | 0 | 0 | 0 | 0 | 0 | 0 | 0 | 0
Frankreich | Steinkohle | Altbestand | 97 | 109 | 121 | 133 | 145 | 157 | 160 | 163 | 166 | 170 | 173 | 176 | 179 | 182 | 186 | 189
Frankreich | Steinkohle | Neubestand | 74 | 83 | 92 | 101 | 110 | 119 | 121 | 124 | 126 | 129 | 131 | 134 | 136 | 138 | 141 | 143
Frankreich | Wasserstoff GT | Altbestand | 0 | 0 | 0 | 0 | 0 | 0 | 0 | 0 | 0 | 0 | 0 | 0 | 0 | 0 | 0 | 0
Frankreich | Wasserstoff GT | Neubestand | 124 | 127 | 129 | 132 | 135 | 137 | 139 | 140 | 142 | 143 | 145 | 146 | 148 | 149 | 151 | 152
Frankreich | Wasserstoff GuD | Altbestand | 0 | 0 | 0 | 0 | 0 | 0 | 0 | 0 | 0 | 0 | 0 | 0 | 0 | 0 | 0 | 0
Frankreich | Wasserstoff GuD | Neubestand | 84 | 86 | 87 | 89 | 91 | 92 | 93 | 94 | 95 | 96 | 97 | 98 | 99 | 100 | 101 | 102
Frankreich | Wärmepumpe | Altbestand | 0 | 0 | 0 | 0 | 0 | 0 | 0 | 0 | 0 | 0 | 0 | 0 | 0 | 0 | 0 | 0
Frankreich | Wärmepumpe | Neubestand | 0 | 0 | 0 | 0 | 0 | 0 | 0 | 0 | 0 | 0 | 0 | 0 | 0 | 0 | 0 | 0
Frankreich | Öl | Altbestand | 199 | 210 | 222 | 233 | 245 | 257 | 258 | 260 | 262 | 264 | 266 | 268 | 270 | 271 | 273 | 275
Frankreich | Öl | Neubestand | 178 | 189 | 199 | 210 | 220 | 230 | 232 | 234 | 235 | 237 | 239 | 240 | 242 | 244 | 245 | 247
Italien | Abfall | Altbestand | 48 | 57 | 66 | 75 | 84 | 94 | 96 | 99 | 101 | 104 | 107 | 109 | 112 | 115 | 117 | 120
Italien | Abfall | Neubestand | 48 | 57 | 66 | 75 | 84 | 94 | 96 | 99 | 101 | 104 | 107 | 109 | 112 | 115 | 117 | 120
Italien | Batterieelektrische Fahrzeuge | Altbestand | 0 | 0 | 0 | 0 | 0 | 0 | 0 | 0 | 0 | 0 | 0 | 0 | 0 | 0 | 0 | 0
Italien | Batterieelektrische Fahrzeuge | Neubestand | 0 | 0 | 0 | 0 | 0 | 0 | 0 | 0 | 0 | 0 | 0 | 0 | 0 | 0 | 0 | 0
Italien | Bidirektionales Laden | Altbestand | 0 | 0 | 0 | 0 | 0 | 0 | 0 | 0 | 0 | 0 | 0 | 0 | 0 | 0 | 0 | 0
Italien | Bidirektionales Laden | Neubestand | 0 | 0 | 0 | 0 | 0 | 0 | 0 | 0 | 0 | 0 | 0 | 0 | 0 | 0 | 0 | 0
Italien | Bioenergie | Altbestand | 4 | 4 | 4 | 4 | 4 | 4 | 4 | 4 | 4 | 4 | 4 | 4 | 4 | 4 | 4 | 4
Italien | Bioenergie | Neubestand | 4 | 4 | 4 | 4 | 4 | 4 | 4 | 4 | 4 | 4 | 4 | 4 | 4 | 4 | 4 | 4
Italien | Braunkohle | Altbestand | 88 | 101 | 115 | 129 | 143 | 157 | 161 | 165 | 169 | 173 | 177 | 181 | 185 | 189 | 193 | 197
Italien | Braunkohle | Neubestand | 72 | 84 | 95 | 106 | 118 | 129 | 132 | 135 | 139 | 142 | 145 | 149 | 152 | 155 | 158 | 162
Italien | Erdgas GT | Altbestand | 137 | 140 | 143 | 146 | 149 | 151 | 153 | 155 | 156 | 158 | 160 | 161 | 163 | 165 | 166 | 168
Italien | Erdgas GT | Neubestand | 124 | 127 | 129 | 132 | 135 | 137 | 139 | 140 | 142 | 143 | 145 | 146 | 148 | 149 | 151 | 152
Italien | Erdgas GuD | Altbestand | 92 | 94 | 96 | 98 | 99 | 101 | 102 | 103 | 105 | 106 | 107 | 108 | 109 | 110 | 111 | 112
Italien | Erdgas GuD | Neubestand | 84 | 86 | 87 | 89 | 91 | 92 | 93 | 94 | 95 | 96 | 97 | 98 | 99 | 100 | 101 | 102
Italien | Geothermie | Altbestand | 4 | 4 | 4 | 4 | 4 | 4 | 4 | 4 | 4 | 4 | 4 | 4 | 4 | 4 | 4 | 4
Italien | Geothermie | Neubestand | 4 | 4 | 4 | 4 | 4 | 4 | 4 | 4 | 4 | 4 | 4 | 4 | 4 | 4 | 4 | 4
Italien | Gewerbe Handel Dienstleistungen | Altbestand | 0 | 0 | 0 | 0 | 0 | 0 | 0 | 0 | 0 | 0 | 0 | 0 | 0 | 0 | 0 | 0
Italien | Gewerbe Handel Dienstleistungen | Neubestand | 12 | 12 | 12 | 12 | 12 | 12 | 12 | 12 | 12 | 12 | 12 | 12 | 12 | 12 | 12 | 12
Italien | Heimspeichersysteme | Altbestand | 0 | 0 | 0 | 0 | 0 | 0 | 0 | 0 | 0 | 0 | 0 | 0 | 0 | 0 | 0 | 0
Italien | Heimspeichersysteme | Neubestand | 0 | 0 | 0 | 0 | 0 | 0 | 0 | 0 | 0 | 0 | 0 | 0 | 0 | 0 | 0 | 0
Italien | Industrie 1 | Altbestand | 0 | 0 | 0 | 0 | 0 | 0 | 0 | 0 | 0 | 0 | 0 | 0 | 0 | 0 | 0 | 0
Italien | Industrie 1 | Neubestand | 546 | 546 | 546 | 546 | 546 | 546 | 546 | 546 | 546 | 546 | 546 | 546 | 546 | 546 | 546 | 546
Italien | Industrie 2 | Altbestand | 0 | 0 | 0 | 0 | 0 | 0 | 0 | 0 | 0 | 0 | 0 | 0 | 0 | 0 | 0 | 0
Italien | Industrie 2 | Neubestand | 218 | 218 | 218 | 218 | 218 | 218 | 218 | 218 | 218 | 218 | 218 | 218 | 218 | 218 | 218 | 218
Italien | Industrie 3 | Altbestand | 0 | 0 | 0 | 0 | 0 | 0 | 0 | 0 | 0 | 0 | 0 | 0 | 0 | 0 | 0 | 0
Italien | Industrie 3 | Neubestand | 121 | 121 | 121 | 121 | 121 | 121 | 121 | 121 | 121 | 121 | 121 | 121 | 121 | 121 | 121 | 121
Italien | Industrie 4 | Altbestand | 0 | 0 | 0 | 0 | 0 | 0 | 0 | 0 | 0 | 0 | 0 | 0 | 0 | 0 | 0 | 0
Italien | Industrie 4 | Neubestand | 21 | 21 | 21 | 21 | 21 | 21 | 21 | 21 | 21 | 21 | 21 | 21 | 21 | 21 | 21 | 21
Italien | KWK-Abfall | Altbestand | 59 | 70 | 82 | 93 | 104 | 115 | 119 | 122 | 125 | 128 | 132 | 135 | 138 | 141 | 145 | 148
Italien | KWK-Abfall | Neubestand | 59 | 70 | 82 | 93 | 104 | 115 | 119 | 122 | 125 | 128 | 132 | 135 | 138 | 141 | 145 | 148
Italien | KWK-Bioenergie | Altbestand | 4 | 4 | 4 | 4 | 4 | 4 | 4 | 4 | 4 | 4 | 4 | 4 | 4 | 4 | 4 | 4
Italien | KWK-Bioenergie | Neubestand | 4 | 4 | 4 | 4 | 4 | 4 | 4 | 4 | 4 | 4 | 4 | 4 | 4 | 4 | 4 | 4
Italien | KWK-Braunkohle | Altbestand | 0 | 0 | 0 | 0 | 0 | 0 | 0 | 0 | 0 | 0 | 0 | 0 | 0 | 0 | 0 | 0
Italien | KWK-Braunkohle | Neubestand | 92 | 106 | 121 | 135 | 150 | 165 | 169 | 173 | 177 | 182 | 186 | 190 | 194 | 199 | 203 | 207
Italien | KWK-Erdgas GT | Altbestand | 156 | 159 | 162 | 166 | 169 | 172 | 174 | 176 | 178 | 180 | 181 | 183 | 185 | 187 | 189 | 191
Italien | KWK-Erdgas GT | Neubestand | 146 | 149 | 152 | 155 | 158 | 161 | 162 | 164 | 166 | 168 | 169 | 171 | 173 | 175 | 176 | 178
Italien | KWK-Erdgas GuD | Altbestand | 99 | 101 | 104 | 106 | 108 | 110 | 111 | 112 | 113 | 114 | 116 | 117 | 118 | 119 | 120 | 122
Italien | KWK-Erdgas GuD | Neubestand | 98 | 100 | 102 | 104 | 106 | 108 | 109 | 110 | 112 | 113 | 114 | 115 | 116 | 118 | 119 | 120
Italien | KWK-Geothermie | Altbestand | 0 | 0 | 0 | 0 | 0 | 0 | 0 | 0 | 0 | 0 | 0 | 0 | 0 | 0 | 0 | 0
Italien | KWK-Geothermie | Neubestand | 4 | 4 | 4 | 4 | 4 | 4 | 4 | 4 | 4 | 4 | 4 | 4 | 4 | 4 | 4 | 4
Italien | KWK-Kernkraft | Altbestand | 0 | 0 | 0 | 0 | 0 | 0 | 0 | 0 | 0 | 0 | 0 | 0 | 0 | 0 | 0 | 0
Italien | KWK-Kernkraft | Neubestand | 11 | 11 | 11 | 11 | 11 | 11 | 11 | 11 | 11 | 11 | 11 | 11 | 11 | 11 | 11 | 11
Italien | KWK-Kuppelgas | Altbestand | 7 | 7 | 7 | 7 | 7 | 7 | 7 | 7 | 7 | 7 | 7 | 7 | 7 | 7 | 7 | 7
Italien | KWK-Kuppelgas | Neubestand | 7 | 7 | 7 | 7 | 7 | 7 | 7 | 7 | 7 | 7 | 7 | 7 | 7 | 7 | 7 | 7
Italien | KWK-Sonstige | Altbestand | 0 | 0 | 0 | 0 | 0 | 0 | 0 | 0 | 0 | 0 | 0 | 0 | 0 | 0 | 0 | 0
Italien | KWK-Sonstige | Neubestand | 4 | 4 | 4 | 4 | 4 | 4 | 4 | 4 | 4 | 4 | 4 | 4 | 4 | 4 | 4 | 4
Italien | KWK-Steinkohle | Altbestand | 112 | 125 | 139 | 153 | 167 | 181 | 185 | 188 | 192 | 196 | 200 | 203 | 207 | 211 | 215 | 218
Italien | KWK-Steinkohle | Neubestand | 96 | 108 | 120 | 132 | 144 | 155 | 159 | 162 | 165 | 168 | 171 | 175 | 178 | 181 | 184 | 187
Italien | KWK-Wasserstoff GuD | Altbestand | 0 | 0 | 0 | 0 | 0 | 0 | 0 | 0 | 0 | 0 | 0 | 0 | 0 | 0 | 0 | 0
Italien | KWK-Wasserstoff GuD | Neubestand | 98 | 100 | 102 | 104 | 106 | 108 | 109 | 110 | 112 | 113 | 114 | 115 | 116 | 118 | 119 | 120
Italien | KWK-Wasssstoff GT | Altbestand | 0 | 0 | 0 | 0 | 0 | 0 | 0 | 0 | 0 | 0 | 0 | 0 | 0 | 0 | 0 | 0
Italien | KWK-Wasssstoff GT | Neubestand | 146 | 149 | 152 | 155 | 158 | 161 | 162 | 164 | 166 | 168 | 169 | 171 | 173 | 175 | 176 | 178
Italien | KWK-Öl | Altbestand | 258 | 272 | 287 | 301 | 316 | 330 | 333 | 335 | 337 | 340 | 342 | 344 | 347 | 349 | 351 | 354
Italien | KWK-Öl | Neubestand | 215 | 227 | 239 | 251 | 263 | 275 | 276 | 278 | 280 | 282 | 284 | 286 | 288 | 290 | 292 | 294
Italien | Kernkraft | Altbestand | 0 | 0 | 0 | 0 | 0 | 0 | 0 | 0 | 0 | 0 | 0 | 0 | 0 | 0 | 0 | 0
Italien | Kernkraft | Neubestand | 9 | 9 | 9 | 9 | 9 | 9 | 9 | 9 | 9 | 9 | 9 | 9 | 9 | 9 | 9 | 9
Italien | Kuppelgas | Altbestand | 7 | 7 | 7 | 7 | 7 | 7 | 7 | 7 | 7 | 7 | 7 | 7 | 7 | 7 | 7 | 7
Italien | Kuppelgas | Neubestand | 7 | 7 | 7 | 7 | 7 | 7 | 7 | 7 | 7 | 7 | 7 | 7 | 7 | 7 | 7 | 7
Italien | Laufwasser | Altbestand | 0 | 0 | 0 | 0 | 0 | 0 | 0 | 0 | 0 | 0 | 0 | 0 | 0 | 0 | 0 | 0
Italien | Laufwasser | Neubestand | 0 | 0 | 0 | 0 | 0 | 0 | 0 | 0 | 0 | 0 | 0 | 0 | 0 | 0 | 0 | 0
Italien | Netzersatzanlagen | Altbestand | 0 | 0 | 0 | 0 | 0 | 0 | 0 | 0 | 0 | 0 | 0 | 0 | 0 | 0 | 0 | 0
Italien | Netzersatzanlagen | Neubestand | 296 | 310 | 324 | 338 | 352 | 366 | 368 | 369 | 371 | 373 | 374 | 376 | 378 | 379 | 381 | 383
Italien | Power-to-Gas offsite | Altbestand | 0 | 0 | 0 | 0 | 0 | 0 | 0 | 0 | 0 | 0 | 0 | 0 | 0 | 0 | 0 | 0
Italien | Power-to-Gas offsite | Neubestand | 12 | 12 | 12 | 12 | 12 | 12 | 12 | 12 | 12 | 12 | 12 | 12 | 12 | 12 | 12 | 12
Italien | Power-to-Gas onsite | Altbestand | 0 | 0 | 0 | 0 | 0 | 0 | 0 | 0 | 0 | 0 | 0 | 0 | 0 | 0 | 0 | 0
Italien | Power-to-Gas onsite | Neubestand | 12 | 12 | 12 | 12 | 12 | 12 | 12 | 12 | 12 | 12 | 12 | 12 | 12 | 12 | 12 | 12
Italien | Power-to-Heat Fernwärme | Altbestand | 0 | 0 | 0 | 0 | 0 | 0 | 0 | 0 | 0 | 0 | 0 | 0 | 0 | 0 | 0 | 0
Italien | Power-to-Heat Fernwärme | Neubestand | 57 | 57 | 57 | 57 | 57 | 57 | 57 | 57 | 57 | 57 | 57 | 57 | 57 | 57 | 57 | 57
Italien | Power-to-Heat Industrie | Altbestand | 0 | 0 | 0 | 0 | 0 | 0 | 0 | 0 | 0 | 0 | 0 | 0 | 0 | 0 | 0 | 0
Italien | Power-to-Heat Industrie | Neubestand | 57 | 57 | 57 | 57 | 57 | 57 | 57 | 57 | 57 | 57 | 57 | 57 | 57 | 57 | 57 | 57
Italien | Pumpspeicher | Altbestand | 0 | 0 | 0 | 0 | 0 | 0 | 0 | 0 | 0 | 0 | 0 | 0 | 0 | 0 | 0 | 0
Italien | Pumpspeicher | Neubestand | 0 | 0 | 0 | 0 | 0 | 0 | 0 | 0 | 0 | 0 | 0 | 0 | 0 | 0 | 0 | 0
Italien | Sonstige | Altbestand | 4 | 4 | 4 | 4 | 4 | 4 | 4 | 4 | 4 | 4 | 4 | 4 | 4 | 4 | 4 | 4
Italien | Sonstige | Neubestand | 4 | 4 | 4 | 4 | 4 | 4 | 4 | 4 | 4 | 4 | 4 | 4 | 4 | 4 | 4 | 4
Italien | Speicherwasser | Altbestand | 0 | 0 | 0 | 0 | 0 | 0 | 0 | 0 | 0 | 0 | 0 | 0 | 0 | 0 | 0 | 0
Italien | Speicherwasser | Neubestand | 0 | 0 | 0 | 0 | 0 | 0 | 0 | 0 | 0 | 0 | 0 | 0 | 0 | 0 | 0 | 0
Italien | Stationaere Batteriesysteme | Altbestand | 0 | 0 | 0 | 0 | 0 | 0 | 0 | 0 | 0 | 0 | 0 | 0 | 0 | 0 | 0 | 0
Italien | Stationaere Batteriesysteme | Neubestand | 0 | 0 | 0 | 0 | 0 | 0 | 0 | 0 | 0 | 0 | 0 | 0 | 0 | 0 | 0 | 0
Italien | Steinkohle | Altbestand | 83 | 93 | 103 | 113 | 123 | 133 | 136 | 139 | 142 | 144 | 147 | 150 | 153 | 155 | 158 | 161
Italien | Steinkohle | Neubestand | 74 | 83 | 92 | 101 | 110 | 119 | 122 | 124 | 127 | 129 | 131 | 134 | 136 | 139 | 141 | 144
Italien | Wasserstoff GT | Altbestand | 0 | 0 | 0 | 0 | 0 | 0 | 0 | 0 | 0 | 0 | 0 | 0 | 0 | 0 | 0 | 0
Italien | Wasserstoff GT | Neubestand | 124 | 127 | 129 | 132 | 135 | 137 | 139 | 140 | 142 | 143 | 145 | 146 | 148 | 149 | 151 | 152
Italien | Wasserstoff GuD | Altbestand | 0 | 0 | 0 | 0 | 0 | 0 | 0 | 0 | 0 | 0 | 0 | 0 | 0 | 0 | 0 | 0
Italien | Wasserstoff GuD | Neubestand | 84 | 86 | 87 | 89 | 91 | 92 | 93 | 94 | 95 | 96 | 97 | 98 | 99 | 100 | 101 | 102
Italien | Wärmepumpe | Altbestand | 0 | 0 | 0 | 0 | 0 | 0 | 0 | 0 | 0 | 0 | 0 | 0 | 0 | 0 | 0 | 0
Italien | Wärmepumpe | Neubestand | 0 | 0 | 0 | 0 | 0 | 0 | 0 | 0 | 0 | 0 | 0 | 0 | 0 | 0 | 0 | 0
Italien | Öl | Altbestand | 230 | 242 | 255 | 268 | 281 | 294 | 296 | 298 | 300 | 302 | 304 | 306 | 308 | 310 | 312 | 314
Italien | Öl | Neubestand | 187 | 198 | 208 | 219 | 229 | 239 | 241 | 243 | 244 | 246 | 248 | 249 | 251 | 253 | 254 | 256
Kroatien | Abfall | Altbestand | 0 | 0 | 0 | 0 | 0 | 0 | 0 | 0 | 0 | 0 | 0 | 0 | 0 | 0 | 0 | 0
Kroatien | Abfall | Neubestand | 48 | 57 | 66 | 75 | 84 | 94 | 96 | 99 | 101 | 104 | 107 | 109 | 112 | 115 | 117 | 120
Kroatien | Batterieelektrische Fahrzeuge | Altbestand | 0 | 0 | 0 | 0 | 0 | 0 | 0 | 0 | 0 | 0 | 0 | 0 | 0 | 0 | 0 | 0
Kroatien | Batterieelektrische Fahrzeuge | Neubestand | 0 | 0 | 0 | 0 | 0 | 0 | 0 | 0 | 0 | 0 | 0 | 0 | 0 | 0 | 0 | 0
Kroatien | Bidirektionales Laden | Altbestand | 0 | 0 | 0 | 0 | 0 | 0 | 0 | 0 | 0 | 0 | 0 | 0 | 0 | 0 | 0 | 0
Kroatien | Bidirektionales Laden | Neubestand | 0 | 0 | 0 | 0 | 0 | 0 | 0 | 0 | 0 | 0 | 0 | 0 | 0 | 0 | 0 | 0
Kroatien | Bioenergie | Altbestand | 4 | 4 | 4 | 4 | 4 | 4 | 4 | 4 | 4 | 4 | 4 | 4 | 4 | 4 | 4 | 4
Kroatien | Bioenergie | Neubestand | 4 | 4 | 4 | 4 | 4 | 4 | 4 | 4 | 4 | 4 | 4 | 4 | 4 | 4 | 4 | 4
Kroatien | Braunkohle | Altbestand | 0 | 0 | 0 | 0 | 0 | 0 | 0 | 0 | 0 | 0 | 0 | 0 | 0 | 0 | 0 | 0
Kroatien | Braunkohle | Neubestand | 67 | 79 | 90 | 101 | 113 | 124 | 127 | 130 | 134 | 137 | 140 | 144 | 147 | 150 | 153 | 157
Kroatien | Erdgas GT | Altbestand | 0 | 0 | 0 | 0 | 0 | 0 | 0 | 0 | 0 | 0 | 0 | 0 | 0 | 0 | 0 | 0
Kroatien | Erdgas GT | Neubestand | 124 | 127 | 129 | 132 | 135 | 137 | 139 | 140 | 142 | 143 | 145 | 146 | 148 | 149 | 151 | 152
Kroatien | Erdgas GuD | Altbestand | 118 | 121 | 123 | 125 | 128 | 130 | 132 | 133 | 135 | 136 | 137 | 139 | 140 | 142 | 143 | 144
Kroatien | Erdgas GuD | Neubestand | 84 | 86 | 87 | 89 | 91 | 92 | 93 | 94 | 95 | 96 | 97 | 98 | 99 | 100 | 101 | 102
Kroatien | Geothermie | Altbestand | 4 | 4 | 4 | 4 | 4 | 4 | 4 | 4 | 4 | 4 | 4 | 4 | 4 | 4 | 4 | 4
Kroatien | Geothermie | Neubestand | 4 | 4 | 4 | 4 | 4 | 4 | 4 | 4 | 4 | 4 | 4 | 4 | 4 | 4 | 4 | 4
Kroatien | Gewerbe Handel Dienstleistungen | Altbestand | 0 | 0 | 0 | 0 | 0 | 0 | 0 | 0 | 0 | 0 | 0 | 0 | 0 | 0 | 0 | 0
Kroatien | Gewerbe Handel Dienstleistungen | Neubestand | 12 | 12 | 12 | 12 | 12 | 12 | 12 | 12 | 12 | 12 | 12 | 12 | 12 | 12 | 12 | 12
Kroatien | Heimspeichersysteme | Altbestand | 0 | 0 | 0 | 0 | 0 | 0 | 0 | 0 | 0 | 0 | 0 | 0 | 0 | 0 | 0 | 0
Kroatien | Heimspeichersysteme | Neubestand | 0 | 0 | 0 | 0 | 0 | 0 | 0 | 0 | 0 | 0 | 0 | 0 | 0 | 0 | 0 | 0
Kroatien | Industrie 1 | Altbestand | 0 | 0 | 0 | 0 | 0 | 0 | 0 | 0 | 0 | 0 | 0 | 0 | 0 | 0 | 0 | 0
Kroatien | Industrie 1 | Neubestand | 546 | 546 | 546 | 546 | 546 | 546 | 546 | 546 | 546 | 546 | 546 | 546 | 546 | 546 | 546 | 546
Kroatien | Industrie 2 | Altbestand | 0 | 0 | 0 | 0 | 0 | 0 | 0 | 0 | 0 | 0 | 0 | 0 | 0 | 0 | 0 | 0
Kroatien | Industrie 2 | Neubestand | 218 | 218 | 218 | 218 | 218 | 218 | 218 | 218 | 218 | 218 | 218 | 218 | 218 | 218 | 218 | 218
Kroatien | Industrie 3 | Altbestand | 0 | 0 | 0 | 0 | 0 | 0 | 0 | 0 | 0 | 0 | 0 | 0 | 0 | 0 | 0 | 0
Kroatien | Industrie 3 | Neubestand | 121 | 121 | 121 | 121 | 121 | 121 | 121 | 121 | 121 | 121 | 121 | 121 | 121 | 121 | 121 | 121
Kroatien | Industrie 4 | Altbestand | 0 | 0 | 0 | 0 | 0 | 0 | 0 | 0 | 0 | 0 | 0 | 0 | 0 | 0 | 0 | 0
Kroatien | Industrie 4 | Neubestand | 21 | 21 | 21 | 21 | 21 | 21 | 21 | 21 | 21 | 21 | 21 | 21 | 21 | 21 | 21 | 21
Kroatien | KWK-Abfall | Altbestand | 0 | 0 | 0 | 0 | 0 | 0 | 0 | 0 | 0 | 0 | 0 | 0 | 0 | 0 | 0 | 0
Kroatien | KWK-Abfall | Neubestand | 59 | 70 | 82 | 93 | 104 | 115 | 119 | 122 | 125 | 128 | 132 | 135 | 138 | 141 | 145 | 148
Kroatien | KWK-Bioenergie | Altbestand | 4 | 4 | 4 | 4 | 4 | 4 | 4 | 4 | 4 | 4 | 4 | 4 | 4 | 4 | 4 | 4
Kroatien | KWK-Bioenergie | Neubestand | 4 | 4 | 4 | 4 | 4 | 4 | 4 | 4 | 4 | 4 | 4 | 4 | 4 | 4 | 4 | 4
Kroatien | KWK-Braunkohle | Altbestand | 0 | 0 | 0 | 0 | 0 | 0 | 0 | 0 | 0 | 0 | 0 | 0 | 0 | 0 | 0 | 0
Kroatien | KWK-Braunkohle | Neubestand | 85 | 100 | 114 | 129 | 144 | 158 | 162 | 167 | 171 | 175 | 179 | 184 | 188 | 192 | 196 | 201
Kroatien | KWK-Erdgas GT | Altbestand | 146 | 149 | 152 | 155 | 158 | 161 | 162 | 164 | 166 | 168 | 169 | 171 | 173 | 175 | 176 | 178
Kroatien | KWK-Erdgas GT | Neubestand | 146 | 149 | 152 | 155 | 158 | 161 | 162 | 164 | 166 | 168 | 169 | 171 | 173 | 175 | 176 | 178
Kroatien | KWK-Erdgas GuD | Altbestand | 99 | 101 | 103 | 105 | 107 | 109 | 110 | 111 | 113 | 114 | 115 | 116 | 117 | 118 | 120 | 121
Kroatien | KWK-Erdgas GuD | Neubestand | 98 | 100 | 102 | 104 | 106 | 108 | 109 | 110 | 112 | 113 | 114 | 115 | 116 | 118 | 119 | 120
Kroatien | KWK-Geothermie | Altbestand | 0 | 0 | 0 | 0 | 0 | 0 | 0 | 0 | 0 | 0 | 0 | 0 | 0 | 0 | 0 | 0
Kroatien | KWK-Geothermie | Neubestand | 4 | 4 | 4 | 4 | 4 | 4 | 4 | 4 | 4 | 4 | 4 | 4 | 4 | 4 | 4 | 4
Kroatien | KWK-Kernkraft | Altbestand | 0 | 0 | 0 | 0 | 0 | 0 | 0 | 0 | 0 | 0 | 0 | 0 | 0 | 0 | 0 | 0
Kroatien | KWK-Kernkraft | Neubestand | 11 | 11 | 11 | 11 | 11 | 11 | 11 | 11 | 11 | 11 | 11 | 11 | 11 | 11 | 11 | 11
Kroatien | KWK-Kuppelgas | Altbestand | 7 | 7 | 7 | 7 | 7 | 7 | 7 | 7 | 7 | 7 | 7 | 7 | 7 | 7 | 7 | 7
Kroatien | KWK-Kuppelgas | Neubestand | 7 | 7 | 7 | 7 | 7 | 7 | 7 | 7 | 7 | 7 | 7 | 7 | 7 | 7 | 7 | 7
Kroatien | KWK-Sonstige | Altbestand | 0 | 0 | 0 | 0 | 0 | 0 | 0 | 0 | 0 | 0 | 0 | 0 | 0 | 0 | 0 | 0
Kroatien | KWK-Sonstige | Neubestand | 4 | 4 | 4 | 4 | 4 | 4 | 4 | 4 | 4 | 4 | 4 | 4 | 4 | 4 | 4 | 4
Kroatien | KWK-Steinkohle | Altbestand | 0 | 0 | 0 | 0 | 0 | 0 | 0 | 0 | 0 | 0 | 0 | 0 | 0 | 0 | 0 | 0
Kroatien | KWK-Steinkohle | Neubestand | 96 | 108 | 120 | 132 | 144 | 155 | 159 | 162 | 165 | 168 | 171 | 175 | 178 | 181 | 184 | 187
Kroatien | KWK-Wasserstoff GuD | Altbestand | 0 | 0 | 0 | 0 | 0 | 0 | 0 | 0 | 0 | 0 | 0 | 0 | 0 | 0 | 0 | 0
Kroatien | KWK-Wasserstoff GuD | Neubestand | 98 | 100 | 102 | 104 | 106 | 108 | 109 | 110 | 112 | 113 | 114 | 115 | 116 | 118 | 119 | 120
Kroatien | KWK-Wasssstoff GT | Altbestand | 0 | 0 | 0 | 0 | 0 | 0 | 0 | 0 | 0 | 0 | 0 | 0 | 0 | 0 | 0 | 0
Kroatien | KWK-Wasssstoff GT | Neubestand | 146 | 149 | 152 | 155 | 158 | 161 | 162 | 164 | 166 | 168 | 169 | 171 | 173 | 175 | 176 | 178
Kroatien | KWK-Öl | Altbestand | 257 | 272 | 286 | 301 | 315 | 330 | 332 | 334 | 337 | 339 | 341 | 344 | 346 | 348 | 351 | 353
Kroatien | KWK-Öl | Neubestand | 213 | 225 | 237 | 249 | 261 | 273 | 275 | 277 | 279 | 281 | 283 | 285 | 287 | 288 | 290 | 292
Kroatien | Kernkraft | Altbestand | 0 | 0 | 0 | 0 | 0 | 0 | 0 | 0 | 0 | 0 | 0 | 0 | 0 | 0 | 0 | 0
Kroatien | Kernkraft | Neubestand | 9 | 9 | 9 | 9 | 9 | 9 | 9 | 9 | 9 | 9 | 9 | 9 | 9 | 9 | 9 | 9
Kroatien | Kuppelgas | Altbestand | 0 | 0 | 0 | 0 | 0 | 0 | 0 | 0 | 0 | 0 | 0 | 0 | 0 | 0 | 0 | 0
Kroatien | Kuppelgas | Neubestand | 7 | 7 | 7 | 7 | 7 | 7 | 7 | 7 | 7 | 7 | 7 | 7 | 7 | 7 | 7 | 7
Kroatien | Laufwasser | Altbestand | 0 | 0 | 0 | 0 | 0 | 0 | 0 | 0 | 0 | 0 | 0 | 0 | 0 | 0 | 0 | 0
Kroatien | Laufwasser | Neubestand | 0 | 0 | 0 | 0 | 0 | 0 | 0 | 0 | 0 | 0 | 0 | 0 | 0 | 0 | 0 | 0
Kroatien | Netzersatzanlagen | Altbestand | 0 | 0 | 0 | 0 | 0 | 0 | 0 | 0 | 0 | 0 | 0 | 0 | 0 | 0 | 0 | 0
Kroatien | Netzersatzanlagen | Neubestand | 294 | 308 | 322 | 336 | 350 | 365 | 366 | 368 | 369 | 371 | 373 | 374 | 376 | 378 | 379 | 381
Kroatien | Power-to-Gas offsite | Altbestand | 0 | 0 | 0 | 0 | 0 | 0 | 0 | 0 | 0 | 0 | 0 | 0 | 0 | 0 | 0 | 0
Kroatien | Power-to-Gas offsite | Neubestand | 12 | 12 | 12 | 12 | 12 | 12 | 12 | 12 | 12 | 12 | 12 | 12 | 12 | 12 | 12 | 12
Kroatien | Power-to-Gas onsite | Altbestand | 0 | 0 | 0 | 0 | 0 | 0 | 0 | 0 | 0 | 0 | 0 | 0 | 0 | 0 | 0 | 0
Kroatien | Power-to-Gas onsite | Neubestand | 12 | 12 | 12 | 12 | 12 | 12 | 12 | 12 | 12 | 12 | 12 | 12 | 12 | 12 | 12 | 12
Kroatien | Power-to-Heat Fernwärme | Altbestand | 0 | 0 | 0 | 0 | 0 | 0 | 0 | 0 | 0 | 0 | 0 | 0 | 0 | 0 | 0 | 0
Kroatien | Power-to-Heat Fernwärme | Neubestand | 57 | 57 | 57 | 57 | 57 | 57 | 57 | 57 | 57 | 57 | 57 | 57 | 57 | 57 | 57 | 57
Kroatien | Power-to-Heat Industrie | Altbestand | 0 | 0 | 0 | 0 | 0 | 0 | 0 | 0 | 0 | 0 | 0 | 0 | 0 | 0 | 0 | 0
Kroatien | Power-to-Heat Industrie | Neubestand | 57 | 57 | 57 | 57 | 57 | 57 | 57 | 57 | 57 | 57 | 57 | 57 | 57 | 57 | 57 | 57
Kroatien | Pumpspeicher | Altbestand | 0 | 0 | 0 | 0 | 0 | 0 | 0 | 0 | 0 | 0 | 0 | 0 | 0 | 0 | 0 | 0
Kroatien | Pumpspeicher | Neubestand | 0 | 0 | 0 | 0 | 0 | 0 | 0 | 0 | 0 | 0 | 0 | 0 | 0 | 0 | 0 | 0
Kroatien | Sonstige | Altbestand | 0 | 0 | 0 | 0 | 0 | 0 | 0 | 0 | 0 | 0 | 0 | 0 | 0 | 0 | 0 | 0
Kroatien | Sonstige | Neubestand | 4 | 4 | 4 | 4 | 4 | 4 | 4 | 4 | 4 | 4 | 4 | 4 | 4 | 4 | 4 | 4
Kroatien | Speicherwasser | Altbestand | 0 | 0 | 0 | 0 | 0 | 0 | 0 | 0 | 0 | 0 | 0 | 0 | 0 | 0 | 0 | 0
Kroatien | Speicherwasser | Neubestand | 0 | 0 | 0 | 0 | 0 | 0 | 0 | 0 | 0 | 0 | 0 | 0 | 0 | 0 | 0 | 0
Kroatien | Stationaere Batteriesysteme | Altbestand | 0 | 0 | 0 | 0 | 0 | 0 | 0 | 0 | 0 | 0 | 0 | 0 | 0 | 0 | 0 | 0
Kroatien | Stationaere Batteriesysteme | Neubestand | 0 | 0 | 0 | 0 | 0 | 0 | 0 | 0 | 0 | 0 | 0 | 0 | 0 | 0 | 0 | 0
Kroatien | Steinkohle | Altbestand | 81 | 91 | 101 | 111 | 120 | 130 | 133 | 136 | 138 | 141 | 144 | 146 | 149 | 152 | 154 | 157
Kroatien | Steinkohle | Neubestand | 74 | 83 | 92 | 101 | 110 | 119 | 122 | 124 | 127 | 129 | 131 | 134 | 136 | 139 | 141 | 144
Kroatien | Wasserstoff GT | Altbestand | 0 | 0 | 0 | 0 | 0 | 0 | 0 | 0 | 0 | 0 | 0 | 0 | 0 | 0 | 0 | 0
Kroatien | Wasserstoff GT | Neubestand | 124 | 127 | 129 | 132 | 135 | 137 | 139 | 140 | 142 | 143 | 145 | 146 | 148 | 149 | 151 | 152
Kroatien | Wasserstoff GuD | Altbestand | 0 | 0 | 0 | 0 | 0 | 0 | 0 | 0 | 0 | 0 | 0 | 0 | 0 | 0 | 0 | 0
Kroatien | Wasserstoff GuD | Neubestand | 84 | 86 | 87 | 89 | 91 | 92 | 93 | 94 | 95 | 96 | 97 | 98 | 99 | 100 | 101 | 102
Kroatien | Wärmepumpe | Altbestand | 0 | 0 | 0 | 0 | 0 | 0 | 0 | 0 | 0 | 0 | 0 | 0 | 0 | 0 | 0 | 0
Kroatien | Wärmepumpe | Neubestand | 0 | 0 | 0 | 0 | 0 | 0 | 0 | 0 | 0 | 0 | 0 | 0 | 0 | 0 | 0 | 0
Kroatien | Öl | Altbestand | 226 | 239 | 251 | 264 | 277 | 289 | 291 | 293 | 295 | 297 | 299 | 302 | 304 | 306 | 308 | 310
Kroatien | Öl | Neubestand | 186 | 197 | 207 | 217 | 228 | 238 | 240 | 241 | 243 | 245 | 246 | 248 | 250 | 251 | 253 | 255
Luxemburg | Abfall | Altbestand | 0 | 0 | 0 | 0 | 0 | 0 | 0 | 0 | 0 | 0 | 0 | 0 | 0 | 0 | 0 | 0
Luxemburg | Abfall | Neubestand | 48 | 57 | 66 | 75 | 84 | 94 | 96 | 99 | 101 | 104 | 107 | 109 | 112 | 115 | 117 | 120
Luxemburg | Batterieelektrische Fahrzeuge | Altbestand | 0 | 0 | 0 | 0 | 0 | 0 | 0 | 0 | 0 | 0 | 0 | 0 | 0 | 0 | 0 | 0
Luxemburg | Batterieelektrische Fahrzeuge | Neubestand | 0 | 0 | 0 | 0 | 0 | 0 | 0 | 0 | 0 | 0 | 0 | 0 | 0 | 0 | 0 | 0
Luxemburg | Bidirektionales Laden | Altbestand | 0 | 0 | 0 | 0 | 0 | 0 | 0 | 0 | 0 | 0 | 0 | 0 | 0 | 0 | 0 | 0
Luxemburg | Bidirektionales Laden | Neubestand | 0 | 0 | 0 | 0 | 0 | 0 | 0 | 0 | 0 | 0 | 0 | 0 | 0 | 0 | 0 | 0
Luxemburg | Bioenergie | Altbestand | 4 | 4 | 4 | 4 | 4 | 4 | 4 | 4 | 4 | 4 | 4 | 4 | 4 | 4 | 4 | 4
Luxemburg | Bioenergie | Neubestand | 4 | 4 | 4 | 4 | 4 | 4 | 4 | 4 | 4 | 4 | 4 | 4 | 4 | 4 | 4 | 4
Luxemburg | Braunkohle | Altbestand | 0 | 0 | 0 | 0 | 0 | 0 | 0 | 0 | 0 | 0 | 0 | 0 | 0 | 0 | 0 | 0
Luxemburg | Braunkohle | Neubestand | 64 | 75 | 86 | 98 | 109 | 120 | 124 | 127 | 130 | 134 | 137 | 140 | 143 | 147 | 150 | 153
Luxemburg | Erdgas GT | Altbestand | 0 | 0 | 0 | 0 | 0 | 0 | 0 | 0 | 0 | 0 | 0 | 0 | 0 | 0 | 0 | 0
Luxemburg | Erdgas GT | Neubestand | 124 | 127 | 129 | 132 | 135 | 137 | 139 | 140 | 142 | 143 | 145 | 146 | 148 | 149 | 151 | 152
Luxemburg | Erdgas GuD | Altbestand | 0 | 0 | 0 | 0 | 0 | 0 | 0 | 0 | 0 | 0 | 0 | 0 | 0 | 0 | 0 | 0
Luxemburg | Erdgas GuD | Neubestand | 84 | 86 | 87 | 89 | 91 | 92 | 93 | 94 | 95 | 96 | 97 | 98 | 99 | 100 | 101 | 102
Luxemburg | Geothermie | Altbestand | 0 | 0 | 0 | 0 | 0 | 0 | 0 | 0 | 0 | 0 | 0 | 0 | 0 | 0 | 0 | 0
Luxemburg | Geothermie | Neubestand | 4 | 4 | 4 | 4 | 4 | 4 | 4 | 4 | 4 | 4 | 4 | 4 | 4 | 4 | 4 | 4
Luxemburg | Gewerbe Handel Dienstleistungen | Altbestand | 0 | 0 | 0 | 0 | 0 | 0 | 0 | 0 | 0 | 0 | 0 | 0 | 0 | 0 | 0 | 0
Luxemburg | Gewerbe Handel Dienstleistungen | Neubestand | 12 | 12 | 12 | 12 | 12 | 12 | 12 | 12 | 12 | 12 | 12 | 12 | 12 | 12 | 12 | 12
Luxemburg | Heimspeichersysteme | Altbestand | 0 | 0 | 0 | 0 | 0 | 0 | 0 | 0 | 0 | 0 | 0 | 0 | 0 | 0 | 0 | 0
Luxemburg | Heimspeichersysteme | Neubestand | 0 | 0 | 0 | 0 | 0 | 0 | 0 | 0 | 0 | 0 | 0 | 0 | 0 | 0 | 0 | 0
Luxemburg | Industrie 1 | Altbestand | 0 | 0 | 0 | 0 | 0 | 0 | 0 | 0 | 0 | 0 | 0 | 0 | 0 | 0 | 0 | 0
Luxemburg | Industrie 1 | Neubestand | 546 | 546 | 546 | 546 | 546 | 546 | 546 | 546 | 546 | 546 | 546 | 546 | 546 | 546 | 546 | 546
Luxemburg | Industrie 2 | Altbestand | 0 | 0 | 0 | 0 | 0 | 0 | 0 | 0 | 0 | 0 | 0 | 0 | 0 | 0 | 0 | 0
Luxemburg | Industrie 2 | Neubestand | 218 | 218 | 218 | 218 | 218 | 218 | 218 | 218 | 218 | 218 | 218 | 218 | 218 | 218 | 218 | 218
Luxemburg | Industrie 3 | Altbestand | 0 | 0 | 0 | 0 | 0 | 0 | 0 | 0 | 0 | 0 | 0 | 0 | 0 | 0 | 0 | 0
Luxemburg | Industrie 3 | Neubestand | 121 | 121 | 121 | 121 | 121 | 121 | 121 | 121 | 121 | 121 | 121 | 121 | 121 | 121 | 121 | 121
Luxemburg | Industrie 4 | Altbestand | 0 | 0 | 0 | 0 | 0 | 0 | 0 | 0 | 0 | 0 | 0 | 0 | 0 | 0 | 0 | 0
Luxemburg | Industrie 4 | Neubestand | 21 | 21 | 21 | 21 | 21 | 21 | 21 | 21 | 21 | 21 | 21 | 21 | 21 | 21 | 21 | 21
Luxemburg | KWK-Abfall | Altbestand | 59 | 70 | 82 | 93 | 104 | 115 | 119 | 122 | 125 | 128 | 132 | 135 | 138 | 141 | 145 | 148
Luxemburg | KWK-Abfall | Neubestand | 59 | 70 | 82 | 93 | 104 | 115 | 119 | 122 | 125 | 128 | 132 | 135 | 138 | 141 | 145 | 148
Luxemburg | KWK-Bioenergie | Altbestand | 0 | 0 | 0 | 0 | 0 | 0 | 0 | 0 | 0 | 0 | 0 | 0 | 0 | 0 | 0 | 0
Luxemburg | KWK-Bioenergie | Neubestand | 4 | 4 | 4 | 4 | 4 | 4 | 4 | 4 | 4 | 4 | 4 | 4 | 4 | 4 | 4 | 4
Luxemburg | KWK-Braunkohle | Altbestand | 0 | 0 | 0 | 0 | 0 | 0 | 0 | 0 | 0 | 0 | 0 | 0 | 0 | 0 | 0 | 0
Luxemburg | KWK-Braunkohle | Neubestand | 81 | 95 | 110 | 124 | 139 | 154 | 158 | 162 | 166 | 171 | 175 | 179 | 183 | 188 | 192 | 196
Luxemburg | KWK-Erdgas GT | Altbestand | 157 | 161 | 164 | 167 | 170 | 174 | 176 | 177 | 179 | 181 | 183 | 185 | 187 | 189 | 191 | 193
Luxemburg | KWK-Erdgas GT | Neubestand | 146 | 149 | 152 | 155 | 158 | 161 | 162 | 164 | 166 | 168 | 169 | 171 | 173 | 175 | 176 | 178
Luxemburg | KWK-Erdgas GuD | Altbestand | 0 | 0 | 0 | 0 | 0 | 0 | 0 | 0 | 0 | 0 | 0 | 0 | 0 | 0 | 0 | 0
Luxemburg | KWK-Erdgas GuD | Neubestand | 98 | 100 | 102 | 104 | 106 | 108 | 109 | 110 | 112 | 113 | 114 | 115 | 116 | 118 | 119 | 120
Luxemburg | KWK-Geothermie | Altbestand | 0 | 0 | 0 | 0 | 0 | 0 | 0 | 0 | 0 | 0 | 0 | 0 | 0 | 0 | 0 | 0
Luxemburg | KWK-Geothermie | Neubestand | 4 | 4 | 4 | 4 | 4 | 4 | 4 | 4 | 4 | 4 | 4 | 4 | 4 | 4 | 4 | 4
Luxemburg | KWK-Kernkraft | Altbestand | 0 | 0 | 0 | 0 | 0 | 0 | 0 | 0 | 0 | 0 | 0 | 0 | 0 | 0 | 0 | 0
Luxemburg | KWK-Kernkraft | Neubestand | 11 | 11 | 11 | 11 | 11 | 11 | 11 | 11 | 11 | 11 | 11 | 11 | 11 | 11 | 11 | 11
Luxemburg | KWK-Kuppelgas | Altbestand | 0 | 0 | 0 | 0 | 0 | 0 | 0 | 0 | 0 | 0 | 0 | 0 | 0 | 0 | 0 | 0
Luxemburg | KWK-Kuppelgas | Neubestand | 7 | 7 | 7 | 7 | 7 | 7 | 7 | 7 | 7 | 7 | 7 | 7 | 7 | 7 | 7 | 7
Luxemburg | KWK-Sonstige | Altbestand | 0 | 0 | 0 | 0 | 0 | 0 | 0 | 0 | 0 | 0 | 0 | 0 | 0 | 0 | 0 | 0
Luxemburg | KWK-Sonstige | Neubestand | 4 | 4 | 4 | 4 | 4 | 4 | 4 | 4 | 4 | 4 | 4 | 4 | 4 | 4 | 4 | 4
Luxemburg | KWK-Steinkohle | Altbestand | 0 | 0 | 0 | 0 | 0 | 0 | 0 | 0 | 0 | 0 | 0 | 0 | 0 | 0 | 0 | 0
Luxemburg | KWK-Steinkohle | Neubestand | 99 | 111 | 123 | 135 | 147 | 159 | 162 | 165 | 168 | 171 | 175 | 178 | 181 | 184 | 187 | 191
Luxemburg | KWK-Wasserstoff GuD | Altbestand | 0 | 0 | 0 | 0 | 0 | 0 | 0 | 0 | 0 | 0 | 0 | 0 | 0 | 0 | 0 | 0
Luxemburg | KWK-Wasserstoff GuD | Neubestand | 98 | 100 | 102 | 104 | 106 | 108 | 109 | 110 | 112 | 113 | 114 | 115 | 116 | 118 | 119 | 120
Luxemburg | KWK-Wasssstoff GT | Altbestand | 0 | 0 | 0 | 0 | 0 | 0 | 0 | 0 | 0 | 0 | 0 | 0 | 0 | 0 | 0 | 0
Luxemburg | KWK-Wasssstoff GT | Neubestand | 146 | 149 | 152 | 155 | 158 | 161 | 162 | 164 | 166 | 168 | 169 | 171 | 173 | 175 | 176 | 178
Luxemburg | KWK-Öl | Altbestand | 0 | 0 | 0 | 0 | 0 | 0 | 0 | 0 | 0 | 0 | 0 | 0 | 0 | 0 | 0 | 0
Luxemburg | KWK-Öl | Neubestand | 199 | 210 | 222 | 234 | 246 | 258 | 260 | 262 | 264 | 266 | 268 | 270 | 272 | 274 | 276 | 278
Luxemburg | Kernkraft | Altbestand | 0 | 0 | 0 | 0 | 0 | 0 | 0 | 0 | 0 | 0 | 0 | 0 | 0 | 0 | 0 | 0
Luxemburg | Kernkraft | Neubestand | 9 | 9 | 9 | 9 | 9 | 9 | 9 | 9 | 9 | 9 | 9 | 9 | 9 | 9 | 9 | 9
Luxemburg | Kuppelgas | Altbestand | 0 | 0 | 0 | 0 | 0 | 0 | 0 | 0 | 0 | 0 | 0 | 0 | 0 | 0 | 0 | 0
Luxemburg | Kuppelgas | Neubestand | 7 | 7 | 7 | 7 | 7 | 7 | 7 | 7 | 7 | 7 | 7 | 7 | 7 | 7 | 7 | 7
Luxemburg | Laufwasser | Altbestand | 0 | 0 | 0 | 0 | 0 | 0 | 0 | 0 | 0 | 0 | 0 | 0 | 0 | 0 | 0 | 0
Luxemburg | Laufwasser | Neubestand | 0 | 0 | 0 | 0 | 0 | 0 | 0 | 0 | 0 | 0 | 0 | 0 | 0 | 0 | 0 | 0
Luxemburg | Netzersatzanlagen | Altbestand | 0 | 0 | 0 | 0 | 0 | 0 | 0 | 0 | 0 | 0 | 0 | 0 | 0 | 0 | 0 | 0
Luxemburg | Netzersatzanlagen | Neubestand | 278 | 292 | 306 | 320 | 334 | 348 | 350 | 352 | 353 | 355 | 357 | 358 | 360 | 361 | 363 | 365
Luxemburg | Power-to-Gas offsite | Altbestand | 0 | 0 | 0 | 0 | 0 | 0 | 0 | 0 | 0 | 0 | 0 | 0 | 0 | 0 | 0 | 0
Luxemburg | Power-to-Gas offsite | Neubestand | 12 | 12 | 12 | 12 | 12 | 12 | 12 | 12 | 12 | 12 | 12 | 12 | 12 | 12 | 12 | 12
Luxemburg | Power-to-Gas onsite | Altbestand | 0 | 0 | 0 | 0 | 0 | 0 | 0 | 0 | 0 | 0 | 0 | 0 | 0 | 0 | 0 | 0
Luxemburg | Power-to-Gas onsite | Neubestand | 12 | 12 | 12 | 12 | 12 | 12 | 12 | 12 | 12 | 12 | 12 | 12 | 12 | 12 | 12 | 12
Luxemburg | Power-to-Heat Fernwärme | Altbestand | 0 | 0 | 0 | 0 | 0 | 0 | 0 | 0 | 0 | 0 | 0 | 0 | 0 | 0 | 0 | 0
Luxemburg | Power-to-Heat Fernwärme | Neubestand | 57 | 57 | 57 | 57 | 57 | 57 | 57 | 57 | 57 | 57 | 57 | 57 | 57 | 57 | 57 | 57
Luxemburg | Power-to-Heat Industrie | Altbestand | 0 | 0 | 0 | 0 | 0 | 0 | 0 | 0 | 0 | 0 | 0 | 0 | 0 | 0 | 0 | 0
Luxemburg | Power-to-Heat Industrie | Neubestand | 57 | 57 | 57 | 57 | 57 | 57 | 57 | 57 | 57 | 57 | 57 | 57 | 57 | 57 | 57 | 57
Luxemburg | Pumpspeicher | Altbestand | 0 | 0 | 0 | 0 | 0 | 0 | 0 | 0 | 0 | 0 | 0 | 0 | 0 | 0 | 0 | 0
Luxemburg | Pumpspeicher | Neubestand | 0 | 0 | 0 | 0 | 0 | 0 | 0 | 0 | 0 | 0 | 0 | 0 | 0 | 0 | 0 | 0
Luxemburg | Sonstige | Altbestand | 0 | 0 | 0 | 0 | 0 | 0 | 0 | 0 | 0 | 0 | 0 | 0 | 0 | 0 | 0 | 0
Luxemburg | Sonstige | Neubestand | 4 | 4 | 4 | 4 | 4 | 4 | 4 | 4 | 4 | 4 | 4 | 4 | 4 | 4 | 4 | 4
Luxemburg | Speicherwasser | Altbestand | 0 | 0 | 0 | 0 | 0 | 0 | 0 | 0 | 0 | 0 | 0 | 0 | 0 | 0 | 0 | 0
Luxemburg | Speicherwasser | Neubestand | 0 | 0 | 0 | 0 | 0 | 0 | 0 | 0 | 0 | 0 | 0 | 0 | 0 | 0 | 0 | 0
Luxemburg | Stationaere Batteriesysteme | Altbestand | 0 | 0 | 0 | 0 | 0 | 0 | 0 | 0 | 0 | 0 | 0 | 0 | 0 | 0 | 0 | 0
Luxemburg | Stationaere Batteriesysteme | Neubestand | 0 | 0 | 0 | 0 | 0 | 0 | 0 | 0 | 0 | 0 | 0 | 0 | 0 | 0 | 0 | 0
Luxemburg | Steinkohle | Altbestand | 0 | 0 | 0 | 0 | 0 | 0 | 0 | 0 | 0 | 0 | 0 | 0 | 0 | 0 | 0 | 0
Luxemburg | Steinkohle | Neubestand | 77 | 86 | 95 | 104 | 113 | 122 | 124 | 127 | 129 | 131 | 134 | 136 | 139 | 141 | 144 | 146
Luxemburg | Wasserstoff GT | Altbestand | 0 | 0 | 0 | 0 | 0 | 0 | 0 | 0 | 0 | 0 | 0 | 0 | 0 | 0 | 0 | 0
Luxemburg | Wasserstoff GT | Neubestand | 124 | 127 | 129 | 132 | 135 | 137 | 139 | 140 | 142 | 143 | 145 | 146 | 148 | 149 | 151 | 152
Luxemburg | Wasserstoff GuD | Altbestand | 0 | 0 | 0 | 0 | 0 | 0 | 0 | 0 | 0 | 0 | 0 | 0 | 0 | 0 | 0 | 0
Luxemburg | Wasserstoff GuD | Neubestand | 84 | 86 | 87 | 89 | 91 | 92 | 93 | 94 | 95 | 96 | 97 | 98 | 99 | 100 | 101 | 102
Luxemburg | Wärmepumpe | Altbestand | 0 | 0 | 0 | 0 | 0 | 0 | 0 | 0 | 0 | 0 | 0 | 0 | 0 | 0 | 0 | 0
Luxemburg | Wärmepumpe | Neubestand | 0 | 0 | 0 | 0 | 0 | 0 | 0 | 0 | 0 | 0 | 0 | 0 | 0 | 0 | 0 | 0
Luxemburg | Öl | Altbestand | 0 | 0 | 0 | 0 | 0 | 0 | 0 | 0 | 0 | 0 | 0 | 0 | 0 | 0 | 0 | 0
Luxemburg | Öl | Neubestand | 173 | 184 | 194 | 205 | 215 | 225 | 227 | 229 | 230 | 232 | 234 | 235 | 237 | 239 | 240 | 242
Niederlande | Abfall | Altbestand | 48 | 57 | 66 | 75 | 84 | 94 | 96 | 99 | 101 | 104 | 107 | 109 | 112 | 115 | 117 | 120
Niederlande | Abfall | Neubestand | 48 | 57 | 66 | 75 | 84 | 94 | 96 | 99 | 101 | 104 | 107 | 109 | 112 | 115 | 117 | 120
Niederlande | Batterieelektrische Fahrzeuge | Altbestand | 0 | 0 | 0 | 0 | 0 | 0 | 0 | 0 | 0 | 0 | 0 | 0 | 0 | 0 | 0 | 0
Niederlande | Batterieelektrische Fahrzeuge | Neubestand | 0 | 0 | 0 | 0 | 0 | 0 | 0 | 0 | 0 | 0 | 0 | 0 | 0 | 0 | 0 | 0
Niederlande | Bidirektionales Laden | Altbestand | 0 | 0 | 0 | 0 | 0 | 0 | 0 | 0 | 0 | 0 | 0 | 0 | 0 | 0 | 0 | 0
Niederlande | Bidirektionales Laden | Neubestand | 0 | 0 | 0 | 0 | 0 | 0 | 0 | 0 | 0 | 0 | 0 | 0 | 0 | 0 | 0 | 0
Niederlande | Bioenergie | Altbestand | 4 | 4 | 4 | 4 | 4 | 4 | 4 | 4 | 4 | 4 | 4 | 4 | 4 | 4 | 4 | 4
Niederlande | Bioenergie | Neubestand | 4 | 4 | 4 | 4 | 4 | 4 | 4 | 4 | 4 | 4 | 4 | 4 | 4 | 4 | 4 | 4
Niederlande | Braunkohle | Altbestand | 0 | 0 | 0 | 0 | 0 | 0 | 0 | 0 | 0 | 0 | 0 | 0 | 0 | 0 | 0 | 0
Niederlande | Braunkohle | Neubestand | 64 | 75 | 86 | 98 | 109 | 120 | 124 | 127 | 130 | 134 | 137 | 140 | 143 | 147 | 150 | 153
Niederlande | Erdgas GT | Altbestand | 136 | 138 | 141 | 144 | 147 | 149 | 151 | 153 | 154 | 156 | 158 | 159 | 161 | 163 | 164 | 166
Niederlande | Erdgas GT | Neubestand | 124 | 127 | 129 | 132 | 135 | 137 | 139 | 140 | 142 | 143 | 145 | 146 | 148 | 149 | 151 | 152
Niederlande | Erdgas GuD | Altbestand | 94 | 96 | 98 | 100 | 102 | 104 | 105 | 106 | 107 | 108 | 109 | 111 | 112 | 113 | 114 | 115
Niederlande | Erdgas GuD | Neubestand | 84 | 86 | 87 | 89 | 91 | 92 | 93 | 94 | 95 | 96 | 97 | 98 | 99 | 100 | 101 | 102
Niederlande | Geothermie | Altbestand | 0 | 0 | 0 | 0 | 0 | 0 | 0 | 0 | 0 | 0 | 0 | 0 | 0 | 0 | 0 | 0
Niederlande | Geothermie | Neubestand | 4 | 4 | 4 | 4 | 4 | 4 | 4 | 4 | 4 | 4 | 4 | 4 | 4 | 4 | 4 | 4
Niederlande | Gewerbe Handel Dienstleistungen | Altbestand | 0 | 0 | 0 | 0 | 0 | 0 | 0 | 0 | 0 | 0 | 0 | 0 | 0 | 0 | 0 | 0
Niederlande | Gewerbe Handel Dienstleistungen | Neubestand | 12 | 12 | 12 | 12 | 12 | 12 | 12 | 12 | 12 | 12 | 12 | 12 | 12 | 12 | 12 | 12
Niederlande | Heimspeichersysteme | Altbestand | 0 | 0 | 0 | 0 | 0 | 0 | 0 | 0 | 0 | 0 | 0 | 0 | 0 | 0 | 0 | 0
Niederlande | Heimspeichersysteme | Neubestand | 0 | 0 | 0 | 0 | 0 | 0 | 0 | 0 | 0 | 0 | 0 | 0 | 0 | 0 | 0 | 0
Niederlande | Industrie 1 | Altbestand | 0 | 0 | 0 | 0 | 0 | 0 | 0 | 0 | 0 | 0 | 0 | 0 | 0 | 0 | 0 | 0
Niederlande | Industrie 1 | Neubestand | 546 | 546 | 546 | 546 | 546 | 546 | 546 | 546 | 546 | 546 | 546 | 546 | 546 | 546 | 546 | 546
Niederlande | Industrie 2 | Altbestand | 0 | 0 | 0 | 0 | 0 | 0 | 0 | 0 | 0 | 0 | 0 | 0 | 0 | 0 | 0 | 0
Niederlande | Industrie 2 | Neubestand | 218 | 218 | 218 | 218 | 218 | 218 | 218 | 218 | 218 | 218 | 218 | 218 | 218 | 218 | 218 | 218
Niederlande | Industrie 3 | Altbestand | 0 | 0 | 0 | 0 | 0 | 0 | 0 | 0 | 0 | 0 | 0 | 0 | 0 | 0 | 0 | 0
Niederlande | Industrie 3 | Neubestand | 121 | 121 | 121 | 121 | 121 | 121 | 121 | 121 | 121 | 121 | 121 | 121 | 121 | 121 | 121 | 121
Niederlande | Industrie 4 | Altbestand | 0 | 0 | 0 | 0 | 0 | 0 | 0 | 0 | 0 | 0 | 0 | 0 | 0 | 0 | 0 | 0
Niederlande | Industrie 4 | Neubestand | 21 | 21 | 21 | 21 | 21 | 21 | 21 | 21 | 21 | 21 | 21 | 21 | 21 | 21 | 21 | 21
Niederlande | KWK-Abfall | Altbestand | 59 | 70 | 82 | 93 | 104 | 115 | 119 | 122 | 125 | 128 | 132 | 135 | 138 | 141 | 145 | 148
Niederlande | KWK-Abfall | Neubestand | 59 | 70 | 82 | 93 | 104 | 115 | 119 | 122 | 125 | 128 | 132 | 135 | 138 | 141 | 145 | 148
Niederlande | KWK-Bioenergie | Altbestand | 4 | 4 | 4 | 4 | 4 | 4 | 4 | 4 | 4 | 4 | 4 | 4 | 4 | 4 | 4 | 4
Niederlande | KWK-Bioenergie | Neubestand | 4 | 4 | 4 | 4 | 4 | 4 | 4 | 4 | 4 | 4 | 4 | 4 | 4 | 4 | 4 | 4
Niederlande | KWK-Braunkohle | Altbestand | 0 | 0 | 0 | 0 | 0 | 0 | 0 | 0 | 0 | 0 | 0 | 0 | 0 | 0 | 0 | 0
Niederlande | KWK-Braunkohle | Neubestand | 81 | 95 | 110 | 124 | 139 | 154 | 158 | 162 | 166 | 171 | 175 | 179 | 183 | 188 | 192 | 196
Niederlande | KWK-Erdgas GT | Altbestand | 153 | 156 | 159 | 163 | 166 | 169 | 171 | 173 | 174 | 176 | 178 | 180 | 182 | 184 | 186 | 187
Niederlande | KWK-Erdgas GT | Neubestand | 146 | 149 | 152 | 155 | 158 | 161 | 162 | 164 | 166 | 168 | 169 | 171 | 173 | 175 | 176 | 178
Niederlande | KWK-Erdgas GuD | Altbestand | 106 | 108 | 110 | 112 | 114 | 116 | 118 | 119 | 120 | 121 | 123 | 124 | 125 | 126 | 128 | 129
Niederlande | KWK-Erdgas GuD | Neubestand | 98 | 100 | 102 | 104 | 106 | 108 | 109 | 110 | 112 | 113 | 114 | 115 | 116 | 118 | 119 | 120
Niederlande | KWK-Geothermie | Altbestand | 0 | 0 | 0 | 0 | 0 | 0 | 0 | 0 | 0 | 0 | 0 | 0 | 0 | 0 | 0 | 0
Niederlande | KWK-Geothermie | Neubestand | 4 | 4 | 4 | 4 | 4 | 4 | 4 | 4 | 4 | 4 | 4 | 4 | 4 | 4 | 4 | 4
Niederlande | KWK-Kernkraft | Altbestand | 0 | 0 | 0 | 0 | 0 | 0 | 0 | 0 | 0 | 0 | 0 | 0 | 0 | 0 | 0 | 0
Niederlande | KWK-Kernkraft | Neubestand | 11 | 11 | 11 | 11 | 11 | 11 | 11 | 11 | 11 | 11 | 11 | 11 | 11 | 11 | 11 | 11
Niederlande | KWK-Kuppelgas | Altbestand | 7 | 7 | 7 | 7 | 7 | 7 | 7 | 7 | 7 | 7 | 7 | 7 | 7 | 7 | 7 | 7
Niederlande | KWK-Kuppelgas | Neubestand | 7 | 7 | 7 | 7 | 7 | 7 | 7 | 7 | 7 | 7 | 7 | 7 | 7 | 7 | 7 | 7
Niederlande | KWK-Sonstige | Altbestand | 0 | 0 | 0 | 0 | 0 | 0 | 0 | 0 | 0 | 0 | 0 | 0 | 0 | 0 | 0 | 0
Niederlande | KWK-Sonstige | Neubestand | 4 | 4 | 4 | 4 | 4 | 4 | 4 | 4 | 4 | 4 | 4 | 4 | 4 | 4 | 4 | 4
Niederlande | KWK-Steinkohle | Altbestand | 96 | 108 | 120 | 132 | 144 | 156 | 159 | 162 | 165 | 169 | 172 | 175 | 178 | 182 | 185 | 188
Niederlande | KWK-Steinkohle | Neubestand | 95 | 107 | 119 | 131 | 143 | 155 | 158 | 161 | 164 | 167 | 171 | 174 | 177 | 180 | 183 | 187
Niederlande | KWK-Wasserstoff GuD | Altbestand | 0 | 0 | 0 | 0 | 0 | 0 | 0 | 0 | 0 | 0 | 0 | 0 | 0 | 0 | 0 | 0
Niederlande | KWK-Wasserstoff GuD | Neubestand | 98 | 100 | 102 | 104 | 106 | 108 | 109 | 110 | 112 | 113 | 114 | 115 | 116 | 118 | 119 | 120
Niederlande | KWK-Wasssstoff GT | Altbestand | 0 | 0 | 0 | 0 | 0 | 0 | 0 | 0 | 0 | 0 | 0 | 0 | 0 | 0 | 0 | 0
Niederlande | KWK-Wasssstoff GT | Neubestand | 146 | 149 | 152 | 155 | 158 | 161 | 162 | 164 | 166 | 168 | 169 | 171 | 173 | 175 | 176 | 178
Niederlande | KWK-Öl | Altbestand | 0 | 0 | 0 | 0 | 0 | 0 | 0 | 0 | 0 | 0 | 0 | 0 | 0 | 0 | 0 | 0
Niederlande | KWK-Öl | Neubestand | 195 | 207 | 219 | 231 | 243 | 255 | 257 | 259 | 261 | 263 | 265 | 267 | 269 | 271 | 272 | 274
Niederlande | Kernkraft | Altbestand | 9 | 9 | 9 | 9 | 9 | 9 | 9 | 9 | 9 | 9 | 9 | 9 | 9 | 9 | 9 | 9
Niederlande | Kernkraft | Neubestand | 9 | 9 | 9 | 9 | 9 | 9 | 9 | 9 | 9 | 9 | 9 | 9 | 9 | 9 | 9 | 9
Niederlande | Kuppelgas | Altbestand | 0 | 0 | 0 | 0 | 0 | 0 | 0 | 0 | 0 | 0 | 0 | 0 | 0 | 0 | 0 | 0
Niederlande | Kuppelgas | Neubestand | 7 | 7 | 7 | 7 | 7 | 7 | 7 | 7 | 7 | 7 | 7 | 7 | 7 | 7 | 7 | 7
Niederlande | Laufwasser | Altbestand | 0 | 0 | 0 | 0 | 0 | 0 | 0 | 0 | 0 | 0 | 0 | 0 | 0 | 0 | 0 | 0
Niederlande | Laufwasser | Neubestand | 0 | 0 | 0 | 0 | 0 | 0 | 0 | 0 | 0 | 0 | 0 | 0 | 0 | 0 | 0 | 0
Niederlande | Netzersatzanlagen | Altbestand | 0 | 0 | 0 | 0 | 0 | 0 | 0 | 0 | 0 | 0 | 0 | 0 | 0 | 0 | 0 | 0
Niederlande | Netzersatzanlagen | Neubestand | 274 | 288 | 302 | 317 | 331 | 345 | 346 | 348 | 350 | 351 | 353 | 355 | 356 | 358 | 360 | 361
Niederlande | Power-to-Gas offsite | Altbestand | 0 | 0 | 0 | 0 | 0 | 0 | 0 | 0 | 0 | 0 | 0 | 0 | 0 | 0 | 0 | 0
Niederlande | Power-to-Gas offsite | Neubestand | 12 | 12 | 12 | 12 | 12 | 12 | 12 | 12 | 12 | 12 | 12 | 12 | 12 | 12 | 12 | 12
Niederlande | Power-to-Gas onsite | Altbestand | 0 | 0 | 0 | 0 | 0 | 0 | 0 | 0 | 0 | 0 | 0 | 0 | 0 | 0 | 0 | 0
Niederlande | Power-to-Gas onsite | Neubestand | 12 | 12 | 12 | 12 | 12 | 12 | 12 | 12 | 12 | 12 | 12 | 12 | 12 | 12 | 12 | 12
Niederlande | Power-to-Heat Fernwärme | Altbestand | 0 | 0 | 0 | 0 | 0 | 0 | 0 | 0 | 0 | 0 | 0 | 0 | 0 | 0 | 0 | 0
Niederlande | Power-to-Heat Fernwärme | Neubestand | 57 | 57 | 57 | 57 | 57 | 57 | 57 | 57 | 57 | 57 | 57 | 57 | 57 | 57 | 57 | 57
Niederlande | Power-to-Heat Industrie | Altbestand | 0 | 0 | 0 | 0 | 0 | 0 | 0 | 0 | 0 | 0 | 0 | 0 | 0 | 0 | 0 | 0
Niederlande | Power-to-Heat Industrie | Neubestand | 57 | 57 | 57 | 57 | 57 | 57 | 57 | 57 | 57 | 57 | 57 | 57 | 57 | 57 | 57 | 57
Niederlande | Pumpspeicher | Altbestand | 0 | 0 | 0 | 0 | 0 | 0 | 0 | 0 | 0 | 0 | 0 | 0 | 0 | 0 | 0 | 0
Niederlande | Pumpspeicher | Neubestand | 0 | 0 | 0 | 0 | 0 | 0 | 0 | 0 | 0 | 0 | 0 | 0 | 0 | 0 | 0 | 0
Niederlande | Sonstige | Altbestand | 0 | 0 | 0 | 0 | 0 | 0 | 0 | 0 | 0 | 0 | 0 | 0 | 0 | 0 | 0 | 0
Niederlande | Sonstige | Neubestand | 4 | 4 | 4 | 4 | 4 | 4 | 4 | 4 | 4 | 4 | 4 | 4 | 4 | 4 | 4 | 4
Niederlande | Speicherwasser | Altbestand | 0 | 0 | 0 | 0 | 0 | 0 | 0 | 0 | 0 | 0 | 0 | 0 | 0 | 0 | 0 | 0
Niederlande | Speicherwasser | Neubestand | 0 | 0 | 0 | 0 | 0 | 0 | 0 | 0 | 0 | 0 | 0 | 0 | 0 | 0 | 0 | 0
Niederlande | Stationaere Batteriesysteme | Altbestand | 0 | 0 | 0 | 0 | 0 | 0 | 0 | 0 | 0 | 0 | 0 | 0 | 0 | 0 | 0 | 0
Niederlande | Stationaere Batteriesysteme | Neubestand | 0 | 0 | 0 | 0 | 0 | 0 | 0 | 0 | 0 | 0 | 0 | 0 | 0 | 0 | 0 | 0
Niederlande | Steinkohle | Altbestand | 74 | 83 | 92 | 102 | 111 | 120 | 122 | 125 | 127 | 130 | 132 | 135 | 137 | 139 | 142 | 144
Niederlande | Steinkohle | Neubestand | 74 | 83 | 92 | 101 | 110 | 119 | 121 | 123 | 126 | 128 | 131 | 133 | 136 | 138 | 140 | 143
Niederlande | Wasserstoff GT | Altbestand | 0 | 0 | 0 | 0 | 0 | 0 | 0 | 0 | 0 | 0 | 0 | 0 | 0 | 0 | 0 | 0
Niederlande | Wasserstoff GT | Neubestand | 124 | 127 | 129 | 132 | 135 | 137 | 139 | 140 | 142 | 143 | 145 | 146 | 148 | 149 | 151 | 152
Niederlande | Wasserstoff GuD | Altbestand | 0 | 0 | 0 | 0 | 0 | 0 | 0 | 0 | 0 | 0 | 0 | 0 | 0 | 0 | 0 | 0
Niederlande | Wasserstoff GuD | Neubestand | 84 | 86 | 87 | 89 | 91 | 92 | 93 | 94 | 95 | 96 | 97 | 98 | 99 | 100 | 101 | 102
Niederlande | Wärmepumpe | Altbestand | 0 | 0 | 0 | 0 | 0 | 0 | 0 | 0 | 0 | 0 | 0 | 0 | 0 | 0 | 0 | 0
Niederlande | Wärmepumpe | Neubestand | 0 | 0 | 0 | 0 | 0 | 0 | 0 | 0 | 0 | 0 | 0 | 0 | 0 | 0 | 0 | 0
Niederlande | Öl | Altbestand | 209 | 222 | 235 | 248 | 261 | 274 | 276 | 278 | 280 | 282 | 284 | 286 | 288 | 290 | 292 | 294
Niederlande | Öl | Neubestand | 171 | 181 | 191 | 202 | 212 | 223 | 224 | 226 | 228 | 229 | 231 | 233 | 234 | 236 | 238 | 239
Norwegen | Abfall | Altbestand | 48 | 57 | 66 | 75 | 84 | 94 | 96 | 99 | 101 | 104 | 107 | 109 | 112 | 115 | 117 | 120
Norwegen | Abfall | Neubestand | 48 | 57 | 66 | 75 | 84 | 94 | 96 | 99 | 101 | 104 | 107 | 109 | 112 | 115 | 117 | 120
Norwegen | Batterieelektrische Fahrzeuge | Altbestand | 0 | 0 | 0 | 0 | 0 | 0 | 0 | 0 | 0 | 0 | 0 | 0 | 0 | 0 | 0 | 0
Norwegen | Batterieelektrische Fahrzeuge | Neubestand | 0 | 0 | 0 | 0 | 0 | 0 | 0 | 0 | 0 | 0 | 0 | 0 | 0 | 0 | 0 | 0
Norwegen | Bidirektionales Laden | Altbestand | 0 | 0 | 0 | 0 | 0 | 0 | 0 | 0 | 0 | 0 | 0 | 0 | 0 | 0 | 0 | 0
Norwegen | Bidirektionales Laden | Neubestand | 0 | 0 | 0 | 0 | 0 | 0 | 0 | 0 | 0 | 0 | 0 | 0 | 0 | 0 | 0 | 0
Norwegen | Bioenergie | Altbestand | 4 | 4 | 4 | 4 | 4 | 4 | 4 | 4 | 4 | 4 | 4 | 4 | 4 | 4 | 4 | 4
Norwegen | Bioenergie | Neubestand | 4 | 4 | 4 | 4 | 4 | 4 | 4 | 4 | 4 | 4 | 4 | 4 | 4 | 4 | 4 | 4
Norwegen | Braunkohle | Altbestand | 0 | 0 | 0 | 0 | 0 | 0 | 0 | 0 | 0 | 0 | 0 | 0 | 0 | 0 | 0 | 0
Norwegen | Braunkohle | Neubestand | 64 | 75 | 86 | 98 | 109 | 120 | 124 | 127 | 130 | 134 | 137 | 140 | 143 | 147 | 150 | 153
Norwegen | Erdgas GT | Altbestand | 139 | 142 | 145 | 148 | 151 | 154 | 155 | 157 | 159 | 160 | 162 | 164 | 165 | 167 | 169 | 170
Norwegen | Erdgas GT | Neubestand | 124 | 127 | 129 | 132 | 135 | 137 | 139 | 140 | 142 | 143 | 145 | 146 | 148 | 149 | 151 | 152
Norwegen | Erdgas GuD | Altbestand | 0 | 0 | 0 | 0 | 0 | 0 | 0 | 0 | 0 | 0 | 0 | 0 | 0 | 0 | 0 | 0
Norwegen | Erdgas GuD | Neubestand | 84 | 86 | 87 | 89 | 91 | 92 | 93 | 94 | 95 | 96 | 97 | 98 | 99 | 100 | 101 | 102
Norwegen | Geothermie | Altbestand | 0 | 0 | 0 | 0 | 0 | 0 | 0 | 0 | 0 | 0 | 0 | 0 | 0 | 0 | 0 | 0
Norwegen | Geothermie | Neubestand | 4 | 4 | 4 | 4 | 4 | 4 | 4 | 4 | 4 | 4 | 4 | 4 | 4 | 4 | 4 | 4
Norwegen | Gewerbe Handel Dienstleistungen | Altbestand | 0 | 0 | 0 | 0 | 0 | 0 | 0 | 0 | 0 | 0 | 0 | 0 | 0 | 0 | 0 | 0
Norwegen | Gewerbe Handel Dienstleistungen | Neubestand | 12 | 12 | 12 | 12 | 12 | 12 | 12 | 12 | 12 | 12 | 12 | 12 | 12 | 12 | 12 | 12
Norwegen | Heimspeichersysteme | Altbestand | 0 | 0 | 0 | 0 | 0 | 0 | 0 | 0 | 0 | 0 | 0 | 0 | 0 | 0 | 0 | 0
Norwegen | Heimspeichersysteme | Neubestand | 0 | 0 | 0 | 0 | 0 | 0 | 0 | 0 | 0 | 0 | 0 | 0 | 0 | 0 | 0 | 0
Norwegen | Industrie 1 | Altbestand | 0 | 0 | 0 | 0 | 0 | 0 | 0 | 0 | 0 | 0 | 0 | 0 | 0 | 0 | 0 | 0
Norwegen | Industrie 1 | Neubestand | 546 | 546 | 546 | 546 | 546 | 546 | 546 | 546 | 546 | 546 | 546 | 546 | 546 | 546 | 546 | 546
Norwegen | Industrie 2 | Altbestand | 0 | 0 | 0 | 0 | 0 | 0 | 0 | 0 | 0 | 0 | 0 | 0 | 0 | 0 | 0 | 0
Norwegen | Industrie 2 | Neubestand | 218 | 218 | 218 | 218 | 218 | 218 | 218 | 218 | 218 | 218 | 218 | 218 | 218 | 218 | 218 | 218
Norwegen | Industrie 3 | Altbestand | 0 | 0 | 0 | 0 | 0 | 0 | 0 | 0 | 0 | 0 | 0 | 0 | 0 | 0 | 0 | 0
Norwegen | Industrie 3 | Neubestand | 121 | 121 | 121 | 121 | 121 | 121 | 121 | 121 | 121 | 121 | 121 | 121 | 121 | 121 | 121 | 121
Norwegen | Industrie 4 | Altbestand | 0 | 0 | 0 | 0 | 0 | 0 | 0 | 0 | 0 | 0 | 0 | 0 | 0 | 0 | 0 | 0
Norwegen | Industrie 4 | Neubestand | 21 | 21 | 21 | 21 | 21 | 21 | 21 | 21 | 21 | 21 | 21 | 21 | 21 | 21 | 21 | 21
Norwegen | KWK-Abfall | Altbestand | 59 | 70 | 82 | 93 | 104 | 115 | 119 | 122 | 125 | 128 | 132 | 135 | 138 | 141 | 145 | 148
Norwegen | KWK-Abfall | Neubestand | 59 | 70 | 82 | 93 | 104 | 115 | 119 | 122 | 125 | 128 | 132 | 135 | 138 | 141 | 145 | 148
Norwegen | KWK-Bioenergie | Altbestand | 4 | 4 | 4 | 4 | 4 | 4 | 4 | 4 | 4 | 4 | 4 | 4 | 4 | 4 | 4 | 4
Norwegen | KWK-Bioenergie | Neubestand | 4 | 4 | 4 | 4 | 4 | 4 | 4 | 4 | 4 | 4 | 4 | 4 | 4 | 4 | 4 | 4
Norwegen | KWK-Braunkohle | Altbestand | 0 | 0 | 0 | 0 | 0 | 0 | 0 | 0 | 0 | 0 | 0 | 0 | 0 | 0 | 0 | 0
Norwegen | KWK-Braunkohle | Neubestand | 81 | 95 | 110 | 124 | 139 | 154 | 158 | 162 | 166 | 171 | 175 | 179 | 183 | 188 | 192 | 196
Norwegen | KWK-Erdgas GT | Altbestand | 149 | 152 | 155 | 158 | 161 | 164 | 166 | 168 | 169 | 171 | 173 | 175 | 176 | 178 | 180 | 182
Norwegen | KWK-Erdgas GT | Neubestand | 146 | 149 | 152 | 155 | 158 | 161 | 162 | 164 | 166 | 168 | 169 | 171 | 173 | 175 | 176 | 178
Norwegen | KWK-Erdgas GuD | Altbestand | 0 | 0 | 0 | 0 | 0 | 0 | 0 | 0 | 0 | 0 | 0 | 0 | 0 | 0 | 0 | 0
Norwegen | KWK-Erdgas GuD | Neubestand | 98 | 100 | 102 | 104 | 106 | 108 | 109 | 110 | 112 | 113 | 114 | 115 | 116 | 118 | 119 | 120
Norwegen | KWK-Geothermie | Altbestand | 0 | 0 | 0 | 0 | 0 | 0 | 0 | 0 | 0 | 0 | 0 | 0 | 0 | 0 | 0 | 0
Norwegen | KWK-Geothermie | Neubestand | 4 | 4 | 4 | 4 | 4 | 4 | 4 | 4 | 4 | 4 | 4 | 4 | 4 | 4 | 4 | 4
Norwegen | KWK-Kernkraft | Altbestand | 0 | 0 | 0 | 0 | 0 | 0 | 0 | 0 | 0 | 0 | 0 | 0 | 0 | 0 | 0 | 0
Norwegen | KWK-Kernkraft | Neubestand | 11 | 11 | 11 | 11 | 11 | 11 | 11 | 11 | 11 | 11 | 11 | 11 | 11 | 11 | 11 | 11
Norwegen | KWK-Kuppelgas | Altbestand | 0 | 0 | 0 | 0 | 0 | 0 | 0 | 0 | 0 | 0 | 0 | 0 | 0 | 0 | 0 | 0
Norwegen | KWK-Kuppelgas | Neubestand | 7 | 7 | 7 | 7 | 7 | 7 | 7 | 7 | 7 | 7 | 7 | 7 | 7 | 7 | 7 | 7
Norwegen | KWK-Sonstige | Altbestand | 0 | 0 | 0 | 0 | 0 | 0 | 0 | 0 | 0 | 0 | 0 | 0 | 0 | 0 | 0 | 0
Norwegen | KWK-Sonstige | Neubestand | 4 | 4 | 4 | 4 | 4 | 4 | 4 | 4 | 4 | 4 | 4 | 4 | 4 | 4 | 4 | 4
Norwegen | KWK-Steinkohle | Altbestand | 0 | 0 | 0 | 0 | 0 | 0 | 0 | 0 | 0 | 0 | 0 | 0 | 0 | 0 | 0 | 0
Norwegen | KWK-Steinkohle | Neubestand | 99 | 111 | 123 | 135 | 147 | 159 | 162 | 165 | 168 | 171 | 175 | 178 | 181 | 184 | 187 | 191
Norwegen | KWK-Wasserstoff GuD | Altbestand | 0 | 0 | 0 | 0 | 0 | 0 | 0 | 0 | 0 | 0 | 0 | 0 | 0 | 0 | 0 | 0
Norwegen | KWK-Wasserstoff GuD | Neubestand | 98 | 100 | 102 | 104 | 106 | 108 | 109 | 110 | 112 | 113 | 114 | 115 | 116 | 118 | 119 | 120
Norwegen | KWK-Wasssstoff GT | Altbestand | 0 | 0 | 0 | 0 | 0 | 0 | 0 | 0 | 0 | 0 | 0 | 0 | 0 | 0 | 0 | 0
Norwegen | KWK-Wasssstoff GT | Neubestand | 146 | 149 | 152 | 155 | 158 | 161 | 162 | 164 | 166 | 168 | 169 | 171 | 173 | 175 | 176 | 178
Norwegen | KWK-Öl | Altbestand | 0 | 0 | 0 | 0 | 0 | 0 | 0 | 0 | 0 | 0 | 0 | 0 | 0 | 0 | 0 | 0
Norwegen | KWK-Öl | Neubestand | 248 | 260 | 272 | 284 | 296 | 308 | 310 | 312 | 314 | 316 | 318 | 319 | 321 | 323 | 325 | 327
Norwegen | Kernkraft | Altbestand | 0 | 0 | 0 | 0 | 0 | 0 | 0 | 0 | 0 | 0 | 0 | 0 | 0 | 0 | 0 | 0
Norwegen | Kernkraft | Neubestand | 9 | 9 | 9 | 9 | 9 | 9 | 9 | 9 | 9 | 9 | 9 | 9 | 9 | 9 | 9 | 9
Norwegen | Kuppelgas | Altbestand | 7 | 7 | 7 | 7 | 7 | 7 | 7 | 7 | 7 | 7 | 7 | 7 | 7 | 7 | 7 | 7
Norwegen | Kuppelgas | Neubestand | 7 | 7 | 7 | 7 | 7 | 7 | 7 | 7 | 7 | 7 | 7 | 7 | 7 | 7 | 7 | 7
Norwegen | Laufwasser | Altbestand | 0 | 0 | 0 | 0 | 0 | 0 | 0 | 0 | 0 | 0 | 0 | 0 | 0 | 0 | 0 | 0
Norwegen | Laufwasser | Neubestand | 0 | 0 | 0 | 0 | 0 | 0 | 0 | 0 | 0 | 0 | 0 | 0 | 0 | 0 | 0 | 0
Norwegen | Netzersatzanlagen | Altbestand | 0 | 0 | 0 | 0 | 0 | 0 | 0 | 0 | 0 | 0 | 0 | 0 | 0 | 0 | 0 | 0
Norwegen | Netzersatzanlagen | Neubestand | 332 | 346 | 361 | 375 | 389 | 403 | 405 | 406 | 408 | 409 | 411 | 413 | 414 | 416 | 418 | 419
Norwegen | Power-to-Gas offsite | Altbestand | 0 | 0 | 0 | 0 | 0 | 0 | 0 | 0 | 0 | 0 | 0 | 0 | 0 | 0 | 0 | 0
Norwegen | Power-to-Gas offsite | Neubestand | 12 | 12 | 12 | 12 | 12 | 12 | 12 | 12 | 12 | 12 | 12 | 12 | 12 | 12 | 12 | 12
Norwegen | Power-to-Gas onsite | Altbestand | 0 | 0 | 0 | 0 | 0 | 0 | 0 | 0 | 0 | 0 | 0 | 0 | 0 | 0 | 0 | 0
Norwegen | Power-to-Gas onsite | Neubestand | 12 | 12 | 12 | 12 | 12 | 12 | 12 | 12 | 12 | 12 | 12 | 12 | 12 | 12 | 12 | 12
Norwegen | Power-to-Heat Fernwärme | Altbestand | 0 | 0 | 0 | 0 | 0 | 0 | 0 | 0 | 0 | 0 | 0 | 0 | 0 | 0 | 0 | 0
Norwegen | Power-to-Heat Fernwärme | Neubestand | 57 | 57 | 57 | 57 | 57 | 57 | 57 | 57 | 57 | 57 | 57 | 57 | 57 | 57 | 57 | 57
Norwegen | Power-to-Heat Industrie | Altbestand | 0 | 0 | 0 | 0 | 0 | 0 | 0 | 0 | 0 | 0 | 0 | 0 | 0 | 0 | 0 | 0
Norwegen | Power-to-Heat Industrie | Neubestand | 57 | 57 | 57 | 57 | 57 | 57 | 57 | 57 | 57 | 57 | 57 | 57 | 57 | 57 | 57 | 57
Norwegen | Pumpspeicher | Altbestand | 0 | 0 | 0 | 0 | 0 | 0 | 0 | 0 | 0 | 0 | 0 | 0 | 0 | 0 | 0 | 0
Norwegen | Pumpspeicher | Neubestand | 0 | 0 | 0 | 0 | 0 | 0 | 0 | 0 | 0 | 0 | 0 | 0 | 0 | 0 | 0 | 0
Norwegen | Sonstige | Altbestand | 0 | 0 | 0 | 0 | 0 | 0 | 0 | 0 | 0 | 0 | 0 | 0 | 0 | 0 | 0 | 0
Norwegen | Sonstige | Neubestand | 4 | 4 | 4 | 4 | 4 | 4 | 4 | 4 | 4 | 4 | 4 | 4 | 4 | 4 | 4 | 4
Norwegen | Speicherwasser | Altbestand | 0 | 0 | 0 | 0 | 0 | 0 | 0 | 0 | 0 | 0 | 0 | 0 | 0 | 0 | 0 | 0
Norwegen | Speicherwasser | Neubestand | 0 | 0 | 0 | 0 | 0 | 0 | 0 | 0 | 0 | 0 | 0 | 0 | 0 | 0 | 0 | 0
Norwegen | Stationaere Batteriesysteme | Altbestand | 0 | 0 | 0 | 0 | 0 | 0 | 0 | 0 | 0 | 0 | 0 | 0 | 0 | 0 | 0 | 0
Norwegen | Stationaere Batteriesysteme | Neubestand | 0 | 0 | 0 | 0 | 0 | 0 | 0 | 0 | 0 | 0 | 0 | 0 | 0 | 0 | 0 | 0
Norwegen | Steinkohle | Altbestand | 0 | 0 | 0 | 0 | 0 | 0 | 0 | 0 | 0 | 0 | 0 | 0 | 0 | 0 | 0 | 0
Norwegen | Steinkohle | Neubestand | 77 | 86 | 95 | 104 | 113 | 122 | 124 | 127 | 129 | 131 | 134 | 136 | 139 | 141 | 144 | 146
Norwegen | Wasserstoff GT | Altbestand | 0 | 0 | 0 | 0 | 0 | 0 | 0 | 0 | 0 | 0 | 0 | 0 | 0 | 0 | 0 | 0
Norwegen | Wasserstoff GT | Neubestand | 124 | 127 | 129 | 132 | 135 | 137 | 139 | 140 | 142 | 143 | 145 | 146 | 148 | 149 | 151 | 152
Norwegen | Wasserstoff GuD | Altbestand | 0 | 0 | 0 | 0 | 0 | 0 | 0 | 0 | 0 | 0 | 0 | 0 | 0 | 0 | 0 | 0
Norwegen | Wasserstoff GuD | Neubestand | 84 | 86 | 87 | 89 | 91 | 92 | 93 | 94 | 95 | 96 | 97 | 98 | 99 | 100 | 101 | 102
Norwegen | Wärmepumpe | Altbestand | 0 | 0 | 0 | 0 | 0 | 0 | 0 | 0 | 0 | 0 | 0 | 0 | 0 | 0 | 0 | 0
Norwegen | Wärmepumpe | Neubestand | 0 | 0 | 0 | 0 | 0 | 0 | 0 | 0 | 0 | 0 | 0 | 0 | 0 | 0 | 0 | 0
Norwegen | Öl | Altbestand | 0 | 0 | 0 | 0 | 0 | 0 | 0 | 0 | 0 | 0 | 0 | 0 | 0 | 0 | 0 | 0
Norwegen | Öl | Neubestand | 216 | 227 | 237 | 248 | 258 | 268 | 270 | 272 | 273 | 275 | 277 | 278 | 280 | 282 | 283 | 285
Polen | Abfall | Altbestand | 0 | 0 | 0 | 0 | 0 | 0 | 0 | 0 | 0 | 0 | 0 | 0 | 0 | 0 | 0 | 0
Polen | Abfall | Neubestand | 48 | 57 | 66 | 75 | 84 | 94 | 96 | 99 | 101 | 104 | 107 | 109 | 112 | 115 | 117 | 120
Polen | Batterieelektrische Fahrzeuge | Altbestand | 0 | 0 | 0 | 0 | 0 | 0 | 0 | 0 | 0 | 0 | 0 | 0 | 0 | 0 | 0 | 0
Polen | Batterieelektrische Fahrzeuge | Neubestand | 0 | 0 | 0 | 0 | 0 | 0 | 0 | 0 | 0 | 0 | 0 | 0 | 0 | 0 | 0 | 0
Polen | Bidirektionales Laden | Altbestand | 0 | 0 | 0 | 0 | 0 | 0 | 0 | 0 | 0 | 0 | 0 | 0 | 0 | 0 | 0 | 0
Polen | Bidirektionales Laden | Neubestand | 0 | 0 | 0 | 0 | 0 | 0 | 0 | 0 | 0 | 0 | 0 | 0 | 0 | 0 | 0 | 0
Polen | Bioenergie | Altbestand | 4 | 4 | 4 | 4 | 4 | 4 | 4 | 4 | 4 | 4 | 4 | 4 | 4 | 4 | 4 | 4
Polen | Bioenergie | Neubestand | 4 | 4 | 4 | 4 | 4 | 4 | 4 | 4 | 4 | 4 | 4 | 4 | 4 | 4 | 4 | 4
Polen | Braunkohle | Altbestand | 76 | 89 | 103 | 117 | 130 | 144 | 148 | 152 | 156 | 160 | 164 | 168 | 172 | 175 | 179 | 183
Polen | Braunkohle | Neubestand | 64 | 75 | 86 | 98 | 109 | 120 | 124 | 127 | 130 | 134 | 137 | 140 | 143 | 147 | 150 | 153
Polen | Erdgas GT | Altbestand | 0 | 0 | 0 | 0 | 0 | 0 | 0 | 0 | 0 | 0 | 0 | 0 | 0 | 0 | 0 | 0
Polen | Erdgas GT | Neubestand | 124 | 127 | 129 | 132 | 135 | 137 | 139 | 140 | 142 | 143 | 145 | 146 | 148 | 149 | 151 | 152
Polen | Erdgas GuD | Altbestand | 0 | 0 | 0 | 0 | 0 | 0 | 0 | 0 | 0 | 0 | 0 | 0 | 0 | 0 | 0 | 0
Polen | Erdgas GuD | Neubestand | 84 | 86 | 87 | 89 | 91 | 92 | 93 | 94 | 95 | 96 | 97 | 98 | 99 | 100 | 101 | 102
Polen | Geothermie | Altbestand | 0 | 0 | 0 | 0 | 0 | 0 | 0 | 0 | 0 | 0 | 0 | 0 | 0 | 0 | 0 | 0
Polen | Geothermie | Neubestand | 4 | 4 | 4 | 4 | 4 | 4 | 4 | 4 | 4 | 4 | 4 | 4 | 4 | 4 | 4 | 4
Polen | Gewerbe Handel Dienstleistungen | Altbestand | 0 | 0 | 0 | 0 | 0 | 0 | 0 | 0 | 0 | 0 | 0 | 0 | 0 | 0 | 0 | 0
Polen | Gewerbe Handel Dienstleistungen | Neubestand | 12 | 12 | 12 | 12 | 12 | 12 | 12 | 12 | 12 | 12 | 12 | 12 | 12 | 12 | 12 | 12
Polen | Heimspeichersysteme | Altbestand | 0 | 0 | 0 | 0 | 0 | 0 | 0 | 0 | 0 | 0 | 0 | 0 | 0 | 0 | 0 | 0
Polen | Heimspeichersysteme | Neubestand | 0 | 0 | 0 | 0 | 0 | 0 | 0 | 0 | 0 | 0 | 0 | 0 | 0 | 0 | 0 | 0
Polen | Industrie 1 | Altbestand | 0 | 0 | 0 | 0 | 0 | 0 | 0 | 0 | 0 | 0 | 0 | 0 | 0 | 0 | 0 | 0
Polen | Industrie 1 | Neubestand | 546 | 546 | 546 | 546 | 546 | 546 | 546 | 546 | 546 | 546 | 546 | 546 | 546 | 546 | 546 | 546
Polen | Industrie 2 | Altbestand | 0 | 0 | 0 | 0 | 0 | 0 | 0 | 0 | 0 | 0 | 0 | 0 | 0 | 0 | 0 | 0
Polen | Industrie 2 | Neubestand | 218 | 218 | 218 | 218 | 218 | 218 | 218 | 218 | 218 | 218 | 218 | 218 | 218 | 218 | 218 | 218
Polen | Industrie 3 | Altbestand | 0 | 0 | 0 | 0 | 0 | 0 | 0 | 0 | 0 | 0 | 0 | 0 | 0 | 0 | 0 | 0
Polen | Industrie 3 | Neubestand | 121 | 121 | 121 | 121 | 121 | 121 | 121 | 121 | 121 | 121 | 121 | 121 | 121 | 121 | 121 | 121
Polen | Industrie 4 | Altbestand | 0 | 0 | 0 | 0 | 0 | 0 | 0 | 0 | 0 | 0 | 0 | 0 | 0 | 0 | 0 | 0
Polen | Industrie 4 | Neubestand | 21 | 21 | 21 | 21 | 21 | 21 | 21 | 21 | 21 | 21 | 21 | 21 | 21 | 21 | 21 | 21
Polen | KWK-Abfall | Altbestand | 59 | 70 | 82 | 93 | 104 | 115 | 119 | 122 | 125 | 128 | 132 | 135 | 138 | 141 | 145 | 148
Polen | KWK-Abfall | Neubestand | 59 | 70 | 82 | 93 | 104 | 115 | 119 | 122 | 125 | 128 | 132 | 135 | 138 | 141 | 145 | 148
Polen | KWK-Bioenergie | Altbestand | 4 | 4 | 4 | 4 | 4 | 4 | 4 | 4 | 4 | 4 | 4 | 4 | 4 | 4 | 4 | 4
Polen | KWK-Bioenergie | Neubestand | 4 | 4 | 4 | 4 | 4 | 4 | 4 | 4 | 4 | 4 | 4 | 4 | 4 | 4 | 4 | 4
Polen | KWK-Braunkohle | Altbestand | 112 | 133 | 154 | 174 | 195 | 216 | 222 | 228 | 234 | 240 | 246 | 252 | 258 | 264 | 270 | 276
Polen | KWK-Braunkohle | Neubestand | 81 | 95 | 110 | 124 | 139 | 154 | 158 | 162 | 166 | 171 | 175 | 179 | 183 | 188 | 192 | 196
Polen | KWK-Erdgas GT | Altbestand | 147 | 150 | 153 | 156 | 159 | 162 | 164 | 166 | 167 | 169 | 171 | 173 | 174 | 176 | 178 | 180
Polen | KWK-Erdgas GT | Neubestand | 146 | 149 | 152 | 155 | 158 | 161 | 162 | 164 | 166 | 168 | 169 | 171 | 173 | 175 | 176 | 178
Polen | KWK-Erdgas GuD | Altbestand | 99 | 101 | 103 | 105 | 107 | 109 | 110 | 111 | 112 | 113 | 114 | 116 | 117 | 118 | 119 | 120
Polen | KWK-Erdgas GuD | Neubestand | 98 | 100 | 102 | 104 | 106 | 108 | 109 | 110 | 112 | 113 | 114 | 115 | 116 | 118 | 119 | 120
Polen | KWK-Geothermie | Altbestand | 0 | 0 | 0 | 0 | 0 | 0 | 0 | 0 | 0 | 0 | 0 | 0 | 0 | 0 | 0 | 0
Polen | KWK-Geothermie | Neubestand | 4 | 4 | 4 | 4 | 4 | 4 | 4 | 4 | 4 | 4 | 4 | 4 | 4 | 4 | 4 | 4
Polen | KWK-Kernkraft | Altbestand | 0 | 0 | 0 | 0 | 0 | 0 | 0 | 0 | 0 | 0 | 0 | 0 | 0 | 0 | 0 | 0
Polen | KWK-Kernkraft | Neubestand | 11 | 11 | 11 | 11 | 11 | 11 | 11 | 11 | 11 | 11 | 11 | 11 | 11 | 11 | 11 | 11
Polen | KWK-Kuppelgas | Altbestand | 0 | 0 | 0 | 0 | 0 | 0 | 0 | 0 | 0 | 0 | 0 | 0 | 0 | 0 | 0 | 0
Polen | KWK-Kuppelgas | Neubestand | 7 | 7 | 7 | 7 | 7 | 7 | 7 | 7 | 7 | 7 | 7 | 7 | 7 | 7 | 7 | 7
Polen | KWK-Sonstige | Altbestand | 0 | 0 | 0 | 0 | 0 | 0 | 0 | 0 | 0 | 0 | 0 | 0 | 0 | 0 | 0 | 0
Polen | KWK-Sonstige | Neubestand | 4 | 4 | 4 | 4 | 4 | 4 | 4 | 4 | 4 | 4 | 4 | 4 | 4 | 4 | 4 | 4
Polen | KWK-Steinkohle | Altbestand | 119 | 134 | 149 | 164 | 179 | 194 | 198 | 202 | 206 | 210 | 214 | 218 | 222 | 226 | 230 | 234
Polen | KWK-Steinkohle | Neubestand | 95 | 107 | 119 | 131 | 143 | 155 | 158 | 161 | 164 | 167 | 171 | 174 | 177 | 180 | 183 | 187
Polen | KWK-Wasserstoff GuD | Altbestand | 0 | 0 | 0 | 0 | 0 | 0 | 0 | 0 | 0 | 0 | 0 | 0 | 0 | 0 | 0 | 0
Polen | KWK-Wasserstoff GuD | Neubestand | 98 | 100 | 102 | 104 | 106 | 108 | 109 | 110 | 112 | 113 | 114 | 115 | 116 | 118 | 119 | 120
Polen | KWK-Wasssstoff GT | Altbestand | 0 | 0 | 0 | 0 | 0 | 0 | 0 | 0 | 0 | 0 | 0 | 0 | 0 | 0 | 0 | 0
Polen | KWK-Wasssstoff GT | Neubestand | 146 | 149 | 152 | 155 | 158 | 161 | 162 | 164 | 166 | 168 | 169 | 171 | 173 | 175 | 176 | 178
Polen | KWK-Öl | Altbestand | 276 | 292 | 308 | 324 | 340 | 355 | 358 | 360 | 363 | 366 | 368 | 371 | 373 | 376 | 378 | 381
Polen | KWK-Öl | Neubestand | 211 | 223 | 235 | 247 | 259 | 271 | 273 | 275 | 277 | 279 | 281 | 283 | 284 | 286 | 288 | 290
Polen | Kernkraft | Altbestand | 0 | 0 | 0 | 0 | 0 | 0 | 0 | 0 | 0 | 0 | 0 | 0 | 0 | 0 | 0 | 0
Polen | Kernkraft | Neubestand | 9 | 9 | 9 | 9 | 9 | 9 | 9 | 9 | 9 | 9 | 9 | 9 | 9 | 9 | 9 | 9
Polen | Kuppelgas | Altbestand | 7 | 7 | 7 | 7 | 7 | 7 | 7 | 7 | 7 | 7 | 7 | 7 | 7 | 7 | 7 | 7
Polen | Kuppelgas | Neubestand | 7 | 7 | 7 | 7 | 7 | 7 | 7 | 7 | 7 | 7 | 7 | 7 | 7 | 7 | 7 | 7
Polen | Laufwasser | Altbestand | 0 | 0 | 0 | 0 | 0 | 0 | 0 | 0 | 0 | 0 | 0 | 0 | 0 | 0 | 0 | 0
Polen | Laufwasser | Neubestand | 0 | 0 | 0 | 0 | 0 | 0 | 0 | 0 | 0 | 0 | 0 | 0 | 0 | 0 | 0 | 0
Polen | Netzersatzanlagen | Altbestand | 0 | 0 | 0 | 0 | 0 | 0 | 0 | 0 | 0 | 0 | 0 | 0 | 0 | 0 | 0 | 0
Polen | Netzersatzanlagen | Neubestand | 292 | 306 | 320 | 334 | 348 | 362 | 364 | 366 | 367 | 369 | 370 | 372 | 374 | 375 | 377 | 379
Polen | Power-to-Gas offsite | Altbestand | 0 | 0 | 0 | 0 | 0 | 0 | 0 | 0 | 0 | 0 | 0 | 0 | 0 | 0 | 0 | 0
Polen | Power-to-Gas offsite | Neubestand | 12 | 12 | 12 | 12 | 12 | 12 | 12 | 12 | 12 | 12 | 12 | 12 | 12 | 12 | 12 | 12
Polen | Power-to-Gas onsite | Altbestand | 0 | 0 | 0 | 0 | 0 | 0 | 0 | 0 | 0 | 0 | 0 | 0 | 0 | 0 | 0 | 0
Polen | Power-to-Gas onsite | Neubestand | 12 | 12 | 12 | 12 | 12 | 12 | 12 | 12 | 12 | 12 | 12 | 12 | 12 | 12 | 12 | 12
Polen | Power-to-Heat Fernwärme | Altbestand | 0 | 0 | 0 | 0 | 0 | 0 | 0 | 0 | 0 | 0 | 0 | 0 | 0 | 0 | 0 | 0
Polen | Power-to-Heat Fernwärme | Neubestand | 57 | 57 | 57 | 57 | 57 | 57 | 57 | 57 | 57 | 57 | 57 | 57 | 57 | 57 | 57 | 57
Polen | Power-to-Heat Industrie | Altbestand | 0 | 0 | 0 | 0 | 0 | 0 | 0 | 0 | 0 | 0 | 0 | 0 | 0 | 0 | 0 | 0
Polen | Power-to-Heat Industrie | Neubestand | 57 | 57 | 57 | 57 | 57 | 57 | 57 | 57 | 57 | 57 | 57 | 57 | 57 | 57 | 57 | 57
Polen | Pumpspeicher | Altbestand | 0 | 0 | 0 | 0 | 0 | 0 | 0 | 0 | 0 | 0 | 0 | 0 | 0 | 0 | 0 | 0
Polen | Pumpspeicher | Neubestand | 0 | 0 | 0 | 0 | 0 | 0 | 0 | 0 | 0 | 0 | 0 | 0 | 0 | 0 | 0 | 0
Polen | Sonstige | Altbestand | 0 | 0 | 0 | 0 | 0 | 0 | 0 | 0 | 0 | 0 | 0 | 0 | 0 | 0 | 0 | 0
Polen | Sonstige | Neubestand | 4 | 4 | 4 | 4 | 4 | 4 | 4 | 4 | 4 | 4 | 4 | 4 | 4 | 4 | 4 | 4
Polen | Speicherwasser | Altbestand | 0 | 0 | 0 | 0 | 0 | 0 | 0 | 0 | 0 | 0 | 0 | 0 | 0 | 0 | 0 | 0
Polen | Speicherwasser | Neubestand | 0 | 0 | 0 | 0 | 0 | 0 | 0 | 0 | 0 | 0 | 0 | 0 | 0 | 0 | 0 | 0
Polen | Stationaere Batteriesysteme | Altbestand | 0 | 0 | 0 | 0 | 0 | 0 | 0 | 0 | 0 | 0 | 0 | 0 | 0 | 0 | 0 | 0
Polen | Stationaere Batteriesysteme | Neubestand | 0 | 0 | 0 | 0 | 0 | 0 | 0 | 0 | 0 | 0 | 0 | 0 | 0 | 0 | 0 | 0
Polen | Steinkohle | Altbestand | 87 | 98 | 108 | 119 | 130 | 141 | 144 | 146 | 149 | 152 | 155 | 158 | 161 | 164 | 167 | 170
Polen | Steinkohle | Neubestand | 74 | 83 | 92 | 101 | 110 | 119 | 121 | 123 | 126 | 128 | 131 | 133 | 136 | 138 | 140 | 143
Polen | Wasserstoff GT | Altbestand | 0 | 0 | 0 | 0 | 0 | 0 | 0 | 0 | 0 | 0 | 0 | 0 | 0 | 0 | 0 | 0
Polen | Wasserstoff GT | Neubestand | 124 | 127 | 129 | 132 | 135 | 137 | 139 | 140 | 142 | 143 | 145 | 146 | 148 | 149 | 151 | 152
Polen | Wasserstoff GuD | Altbestand | 0 | 0 | 0 | 0 | 0 | 0 | 0 | 0 | 0 | 0 | 0 | 0 | 0 | 0 | 0 | 0
Polen | Wasserstoff GuD | Neubestand | 84 | 86 | 87 | 89 | 91 | 92 | 93 | 94 | 95 | 96 | 97 | 98 | 99 | 100 | 101 | 102
Polen | Wärmepumpe | Altbestand | 0 | 0 | 0 | 0 | 0 | 0 | 0 | 0 | 0 | 0 | 0 | 0 | 0 | 0 | 0 | 0
Polen | Wärmepumpe | Neubestand | 0 | 0 | 0 | 0 | 0 | 0 | 0 | 0 | 0 | 0 | 0 | 0 | 0 | 0 | 0 | 0
Polen | Öl | Altbestand | 227 | 240 | 253 | 266 | 279 | 292 | 294 | 296 | 298 | 300 | 302 | 304 | 306 | 308 | 310 | 312
Polen | Öl | Neubestand | 184 | 195 | 205 | 216 | 226 | 236 | 238 | 240 | 241 | 243 | 245 | 246 | 248 | 250 | 251 | 253
Portugal | Abfall | Altbestand | 48 | 57 | 66 | 75 | 84 | 94 | 96 | 99 | 101 | 104 | 107 | 109 | 112 | 115 | 117 | 120
Portugal | Abfall | Neubestand | 48 | 57 | 66 | 75 | 84 | 94 | 96 | 99 | 101 | 104 | 107 | 109 | 112 | 115 | 117 | 120
Portugal | Batterieelektrische Fahrzeuge | Altbestand | 0 | 0 | 0 | 0 | 0 | 0 | 0 | 0 | 0 | 0 | 0 | 0 | 0 | 0 | 0 | 0
Portugal | Batterieelektrische Fahrzeuge | Neubestand | 0 | 0 | 0 | 0 | 0 | 0 | 0 | 0 | 0 | 0 | 0 | 0 | 0 | 0 | 0 | 0
Portugal | Bidirektionales Laden | Altbestand | 0 | 0 | 0 | 0 | 0 | 0 | 0 | 0 | 0 | 0 | 0 | 0 | 0 | 0 | 0 | 0
Portugal | Bidirektionales Laden | Neubestand | 0 | 0 | 0 | 0 | 0 | 0 | 0 | 0 | 0 | 0 | 0 | 0 | 0 | 0 | 0 | 0
Portugal | Bioenergie | Altbestand | 4 | 4 | 4 | 4 | 4 | 4 | 4 | 4 | 4 | 4 | 4 | 4 | 4 | 4 | 4 | 4
Portugal | Bioenergie | Neubestand | 4 | 4 | 4 | 4 | 4 | 4 | 4 | 4 | 4 | 4 | 4 | 4 | 4 | 4 | 4 | 4
Portugal | Braunkohle | Altbestand | 0 | 0 | 0 | 0 | 0 | 0 | 0 | 0 | 0 | 0 | 0 | 0 | 0 | 0 | 0 | 0
Portugal | Braunkohle | Neubestand | 67 | 79 | 90 | 101 | 113 | 124 | 127 | 130 | 134 | 137 | 140 | 144 | 147 | 150 | 153 | 157
Portugal | Erdgas GT | Altbestand | 139 | 142 | 145 | 148 | 151 | 154 | 155 | 157 | 159 | 160 | 162 | 164 | 165 | 167 | 169 | 170
Portugal | Erdgas GT | Neubestand | 124 | 127 | 129 | 132 | 135 | 137 | 139 | 140 | 142 | 143 | 145 | 146 | 148 | 149 | 151 | 152
Portugal | Erdgas GuD | Altbestand | 92 | 94 | 95 | 97 | 99 | 101 | 102 | 103 | 104 | 105 | 107 | 108 | 109 | 110 | 111 | 112
Portugal | Erdgas GuD | Neubestand | 84 | 86 | 87 | 89 | 91 | 92 | 93 | 94 | 95 | 96 | 97 | 98 | 99 | 100 | 101 | 102
Portugal | Geothermie | Altbestand | 0 | 0 | 0 | 0 | 0 | 0 | 0 | 0 | 0 | 0 | 0 | 0 | 0 | 0 | 0 | 0
Portugal | Geothermie | Neubestand | 4 | 4 | 4 | 4 | 4 | 4 | 4 | 4 | 4 | 4 | 4 | 4 | 4 | 4 | 4 | 4
Portugal | Gewerbe Handel Dienstleistungen | Altbestand | 0 | 0 | 0 | 0 | 0 | 0 | 0 | 0 | 0 | 0 | 0 | 0 | 0 | 0 | 0 | 0
Portugal | Gewerbe Handel Dienstleistungen | Neubestand | 12 | 12 | 12 | 12 | 12 | 12 | 12 | 12 | 12 | 12 | 12 | 12 | 12 | 12 | 12 | 12
Portugal | Heimspeichersysteme | Altbestand | 0 | 0 | 0 | 0 | 0 | 0 | 0 | 0 | 0 | 0 | 0 | 0 | 0 | 0 | 0 | 0
Portugal | Heimspeichersysteme | Neubestand | 0 | 0 | 0 | 0 | 0 | 0 | 0 | 0 | 0 | 0 | 0 | 0 | 0 | 0 | 0 | 0
Portugal | Industrie 1 | Altbestand | 0 | 0 | 0 | 0 | 0 | 0 | 0 | 0 | 0 | 0 | 0 | 0 | 0 | 0 | 0 | 0
Portugal | Industrie 1 | Neubestand | 546 | 546 | 546 | 546 | 546 | 546 | 546 | 546 | 546 | 546 | 546 | 546 | 546 | 546 | 546 | 546
Portugal | Industrie 2 | Altbestand | 0 | 0 | 0 | 0 | 0 | 0 | 0 | 0 | 0 | 0 | 0 | 0 | 0 | 0 | 0 | 0
Portugal | Industrie 2 | Neubestand | 218 | 218 | 218 | 218 | 218 | 218 | 218 | 218 | 218 | 218 | 218 | 218 | 218 | 218 | 218 | 218
Portugal | Industrie 3 | Altbestand | 0 | 0 | 0 | 0 | 0 | 0 | 0 | 0 | 0 | 0 | 0 | 0 | 0 | 0 | 0 | 0
Portugal | Industrie 3 | Neubestand | 121 | 121 | 121 | 121 | 121 | 121 | 121 | 121 | 121 | 121 | 121 | 121 | 121 | 121 | 121 | 121
Portugal | Industrie 4 | Altbestand | 0 | 0 | 0 | 0 | 0 | 0 | 0 | 0 | 0 | 0 | 0 | 0 | 0 | 0 | 0 | 0
Portugal | Industrie 4 | Neubestand | 21 | 21 | 21 | 21 | 21 | 21 | 21 | 21 | 21 | 21 | 21 | 21 | 21 | 21 | 21 | 21
Portugal | KWK-Abfall | Altbestand | 0 | 0 | 0 | 0 | 0 | 0 | 0 | 0 | 0 | 0 | 0 | 0 | 0 | 0 | 0 | 0
Portugal | KWK-Abfall | Neubestand | 59 | 70 | 82 | 93 | 104 | 115 | 119 | 122 | 125 | 128 | 132 | 135 | 138 | 141 | 145 | 148
Portugal | KWK-Bioenergie | Altbestand | 4 | 4 | 4 | 4 | 4 | 4 | 4 | 4 | 4 | 4 | 4 | 4 | 4 | 4 | 4 | 4
Portugal | KWK-Bioenergie | Neubestand | 4 | 4 | 4 | 4 | 4 | 4 | 4 | 4 | 4 | 4 | 4 | 4 | 4 | 4 | 4 | 4
Portugal | KWK-Braunkohle | Altbestand | 0 | 0 | 0 | 0 | 0 | 0 | 0 | 0 | 0 | 0 | 0 | 0 | 0 | 0 | 0 | 0
Portugal | KWK-Braunkohle | Neubestand | 85 | 100 | 114 | 129 | 144 | 158 | 162 | 167 | 171 | 175 | 179 | 184 | 188 | 192 | 196 | 201
Portugal | KWK-Erdgas GT | Altbestand | 146 | 149 | 152 | 155 | 158 | 161 | 163 | 165 | 166 | 168 | 170 | 172 | 173 | 175 | 177 | 179
Portugal | KWK-Erdgas GT | Neubestand | 146 | 149 | 152 | 155 | 158 | 161 | 162 | 164 | 166 | 168 | 169 | 171 | 173 | 175 | 176 | 178
Portugal | KWK-Erdgas GuD | Altbestand | 98 | 100 | 102 | 104 | 106 | 108 | 109 | 110 | 112 | 113 | 114 | 115 | 116 | 118 | 119 | 120
Portugal | KWK-Erdgas GuD | Neubestand | 98 | 100 | 102 | 104 | 106 | 108 | 109 | 110 | 112 | 113 | 114 | 115 | 116 | 118 | 119 | 120
Portugal | KWK-Geothermie | Altbestand | 0 | 0 | 0 | 0 | 0 | 0 | 0 | 0 | 0 | 0 | 0 | 0 | 0 | 0 | 0 | 0
Portugal | KWK-Geothermie | Neubestand | 4 | 4 | 4 | 4 | 4 | 4 | 4 | 4 | 4 | 4 | 4 | 4 | 4 | 4 | 4 | 4
Portugal | KWK-Kernkraft | Altbestand | 0 | 0 | 0 | 0 | 0 | 0 | 0 | 0 | 0 | 0 | 0 | 0 | 0 | 0 | 0 | 0
Portugal | KWK-Kernkraft | Neubestand | 11 | 11 | 11 | 11 | 11 | 11 | 11 | 11 | 11 | 11 | 11 | 11 | 11 | 11 | 11 | 11
Portugal | KWK-Kuppelgas | Altbestand | 0 | 0 | 0 | 0 | 0 | 0 | 0 | 0 | 0 | 0 | 0 | 0 | 0 | 0 | 0 | 0
Portugal | KWK-Kuppelgas | Neubestand | 7 | 7 | 7 | 7 | 7 | 7 | 7 | 7 | 7 | 7 | 7 | 7 | 7 | 7 | 7 | 7
Portugal | KWK-Sonstige | Altbestand | 4 | 4 | 4 | 4 | 4 | 4 | 4 | 4 | 4 | 4 | 4 | 4 | 4 | 4 | 4 | 4
Portugal | KWK-Sonstige | Neubestand | 4 | 4 | 4 | 4 | 4 | 4 | 4 | 4 | 4 | 4 | 4 | 4 | 4 | 4 | 4 | 4
Portugal | KWK-Steinkohle | Altbestand | 0 | 0 | 0 | 0 | 0 | 0 | 0 | 0 | 0 | 0 | 0 | 0 | 0 | 0 | 0 | 0
Portugal | KWK-Steinkohle | Neubestand | 99 | 111 | 123 | 135 | 147 | 159 | 162 | 165 | 168 | 171 | 175 | 178 | 181 | 184 | 187 | 191
Portugal | KWK-Wasserstoff GuD | Altbestand | 0 | 0 | 0 | 0 | 0 | 0 | 0 | 0 | 0 | 0 | 0 | 0 | 0 | 0 | 0 | 0
Portugal | KWK-Wasserstoff GuD | Neubestand | 98 | 100 | 102 | 104 | 106 | 108 | 109 | 110 | 112 | 113 | 114 | 115 | 116 | 118 | 119 | 120
Portugal | KWK-Wasssstoff GT | Altbestand | 0 | 0 | 0 | 0 | 0 | 0 | 0 | 0 | 0 | 0 | 0 | 0 | 0 | 0 | 0 | 0
Portugal | KWK-Wasssstoff GT | Neubestand | 146 | 149 | 152 | 155 | 158 | 161 | 162 | 164 | 166 | 168 | 169 | 171 | 173 | 175 | 176 | 178
Portugal | KWK-Öl | Altbestand | 288 | 303 | 319 | 334 | 350 | 365 | 368 | 370 | 373 | 375 | 378 | 380 | 383 | 385 | 388 | 390
Portugal | KWK-Öl | Neubestand | 223 | 235 | 247 | 259 | 271 | 283 | 285 | 287 | 289 | 291 | 293 | 294 | 296 | 298 | 300 | 302
Portugal | Kernkraft | Altbestand | 0 | 0 | 0 | 0 | 0 | 0 | 0 | 0 | 0 | 0 | 0 | 0 | 0 | 0 | 0 | 0
Portugal | Kernkraft | Neubestand | 9 | 9 | 9 | 9 | 9 | 9 | 9 | 9 | 9 | 9 | 9 | 9 | 9 | 9 | 9 | 9
Portugal | Kuppelgas | Altbestand | 7 | 7 | 7 | 7 | 7 | 7 | 7 | 7 | 7 | 7 | 7 | 7 | 7 | 7 | 7 | 7
Portugal | Kuppelgas | Neubestand | 7 | 7 | 7 | 7 | 7 | 7 | 7 | 7 | 7 | 7 | 7 | 7 | 7 | 7 | 7 | 7
Portugal | Laufwasser | Altbestand | 0 | 0 | 0 | 0 | 0 | 0 | 0 | 0 | 0 | 0 | 0 | 0 | 0 | 0 | 0 | 0
Portugal | Laufwasser | Neubestand | 0 | 0 | 0 | 0 | 0 | 0 | 0 | 0 | 0 | 0 | 0 | 0 | 0 | 0 | 0 | 0
Portugal | Netzersatzanlagen | Altbestand | 0 | 0 | 0 | 0 | 0 | 0 | 0 | 0 | 0 | 0 | 0 | 0 | 0 | 0 | 0 | 0
Portugal | Netzersatzanlagen | Neubestand | 305 | 319 | 333 | 347 | 361 | 375 | 377 | 379 | 380 | 382 | 384 | 385 | 387 | 388 | 390 | 392
Portugal | Power-to-Gas offsite | Altbestand | 0 | 0 | 0 | 0 | 0 | 0 | 0 | 0 | 0 | 0 | 0 | 0 | 0 | 0 | 0 | 0
Portugal | Power-to-Gas offsite | Neubestand | 12 | 12 | 12 | 12 | 12 | 12 | 12 | 12 | 12 | 12 | 12 | 12 | 12 | 12 | 12 | 12
Portugal | Power-to-Gas onsite | Altbestand | 0 | 0 | 0 | 0 | 0 | 0 | 0 | 0 | 0 | 0 | 0 | 0 | 0 | 0 | 0 | 0
Portugal | Power-to-Gas onsite | Neubestand | 12 | 12 | 12 | 12 | 12 | 12 | 12 | 12 | 12 | 12 | 12 | 12 | 12 | 12 | 12 | 12
Portugal | Power-to-Heat Fernwärme | Altbestand | 0 | 0 | 0 | 0 | 0 | 0 | 0 | 0 | 0 | 0 | 0 | 0 | 0 | 0 | 0 | 0
Portugal | Power-to-Heat Fernwärme | Neubestand | 57 | 57 | 57 | 57 | 57 | 57 | 57 | 57 | 57 | 57 | 57 | 57 | 57 | 57 | 57 | 57
Portugal | Power-to-Heat Industrie | Altbestand | 0 | 0 | 0 | 0 | 0 | 0 | 0 | 0 | 0 | 0 | 0 | 0 | 0 | 0 | 0 | 0
Portugal | Power-to-Heat Industrie | Neubestand | 57 | 57 | 57 | 57 | 57 | 57 | 57 | 57 | 57 | 57 | 57 | 57 | 57 | 57 | 57 | 57
Portugal | Pumpspeicher | Altbestand | 0 | 0 | 0 | 0 | 0 | 0 | 0 | 0 | 0 | 0 | 0 | 0 | 0 | 0 | 0 | 0
Portugal | Pumpspeicher | Neubestand | 0 | 0 | 0 | 0 | 0 | 0 | 0 | 0 | 0 | 0 | 0 | 0 | 0 | 0 | 0 | 0
Portugal | Sonstige | Altbestand | 0 | 0 | 0 | 0 | 0 | 0 | 0 | 0 | 0 | 0 | 0 | 0 | 0 | 0 | 0 | 0
Portugal | Sonstige | Neubestand | 4 | 4 | 4 | 4 | 4 | 4 | 4 | 4 | 4 | 4 | 4 | 4 | 4 | 4 | 4 | 4
Portugal | Speicherwasser | Altbestand | 0 | 0 | 0 | 0 | 0 | 0 | 0 | 0 | 0 | 0 | 0 | 0 | 0 | 0 | 0 | 0
Portugal | Speicherwasser | Neubestand | 0 | 0 | 0 | 0 | 0 | 0 | 0 | 0 | 0 | 0 | 0 | 0 | 0 | 0 | 0 | 0
Portugal | Stationaere Batteriesysteme | Altbestand | 0 | 0 | 0 | 0 | 0 | 0 | 0 | 0 | 0 | 0 | 0 | 0 | 0 | 0 | 0 | 0
Portugal | Stationaere Batteriesysteme | Neubestand | 0 | 0 | 0 | 0 | 0 | 0 | 0 | 0 | 0 | 0 | 0 | 0 | 0 | 0 | 0 | 0
Portugal | Steinkohle | Altbestand | 0 | 0 | 0 | 0 | 0 | 0 | 0 | 0 | 0 | 0 | 0 | 0 | 0 | 0 | 0 | 0
Portugal | Steinkohle | Neubestand | 77 | 86 | 95 | 104 | 113 | 122 | 124 | 127 | 129 | 131 | 134 | 136 | 139 | 141 | 144 | 146
Portugal | Wasserstoff GT | Altbestand | 0 | 0 | 0 | 0 | 0 | 0 | 0 | 0 | 0 | 0 | 0 | 0 | 0 | 0 | 0 | 0
Portugal | Wasserstoff GT | Neubestand | 124 | 127 | 129 | 132 | 135 | 137 | 139 | 140 | 142 | 143 | 145 | 146 | 148 | 149 | 151 | 152
Portugal | Wasserstoff GuD | Altbestand | 0 | 0 | 0 | 0 | 0 | 0 | 0 | 0 | 0 | 0 | 0 | 0 | 0 | 0 | 0 | 0
Portugal | Wasserstoff GuD | Neubestand | 84 | 86 | 87 | 89 | 91 | 92 | 93 | 94 | 95 | 96 | 97 | 98 | 99 | 100 | 101 | 102
Portugal | Wärmepumpe | Altbestand | 0 | 0 | 0 | 0 | 0 | 0 | 0 | 0 | 0 | 0 | 0 | 0 | 0 | 0 | 0 | 0
Portugal | Wärmepumpe | Neubestand | 0 | 0 | 0 | 0 | 0 | 0 | 0 | 0 | 0 | 0 | 0 | 0 | 0 | 0 | 0 | 0
Portugal | Öl | Altbestand | 244 | 257 | 270 | 283 | 296 | 309 | 312 | 314 | 316 | 318 | 320 | 322 | 324 | 326 | 328 | 331
Portugal | Öl | Neubestand | 195 | 205 | 216 | 226 | 236 | 247 | 248 | 250 | 252 | 253 | 255 | 257 | 258 | 260 | 262 | 263
Rumänien | Abfall | Altbestand | 0 | 0 | 0 | 0 | 0 | 0 | 0 | 0 | 0 | 0 | 0 | 0 | 0 | 0 | 0 | 0
Rumänien | Abfall | Neubestand | 48 | 57 | 66 | 75 | 84 | 94 | 96 | 99 | 101 | 104 | 107 | 109 | 112 | 115 | 117 | 120
Rumänien | Batterieelektrische Fahrzeuge | Altbestand | 0 | 0 | 0 | 0 | 0 | 0 | 0 | 0 | 0 | 0 | 0 | 0 | 0 | 0 | 0 | 0
Rumänien | Batterieelektrische Fahrzeuge | Neubestand | 0 | 0 | 0 | 0 | 0 | 0 | 0 | 0 | 0 | 0 | 0 | 0 | 0 | 0 | 0 | 0
Rumänien | Bidirektionales Laden | Altbestand | 0 | 0 | 0 | 0 | 0 | 0 | 0 | 0 | 0 | 0 | 0 | 0 | 0 | 0 | 0 | 0
Rumänien | Bidirektionales Laden | Neubestand | 0 | 0 | 0 | 0 | 0 | 0 | 0 | 0 | 0 | 0 | 0 | 0 | 0 | 0 | 0 | 0
Rumänien | Bioenergie | Altbestand | 0 | 0 | 0 | 0 | 0 | 0 | 0 | 0 | 0 | 0 | 0 | 0 | 0 | 0 | 0 | 0
Rumänien | Bioenergie | Neubestand | 4 | 4 | 4 | 4 | 4 | 4 | 4 | 4 | 4 | 4 | 4 | 4 | 4 | 4 | 4 | 4
Rumänien | Braunkohle | Altbestand | 79 | 94 | 108 | 122 | 137 | 151 | 155 | 159 | 163 | 168 | 172 | 176 | 180 | 184 | 188 | 193
Rumänien | Braunkohle | Neubestand | 64 | 75 | 86 | 98 | 109 | 120 | 124 | 127 | 130 | 134 | 137 | 140 | 143 | 147 | 150 | 153
Rumänien | Erdgas GT | Altbestand | 145 | 148 | 151 | 154 | 157 | 160 | 162 | 164 | 165 | 167 | 169 | 171 | 172 | 174 | 176 | 178
Rumänien | Erdgas GT | Neubestand | 124 | 127 | 129 | 132 | 135 | 137 | 139 | 140 | 142 | 143 | 145 | 146 | 148 | 149 | 151 | 152
Rumänien | Erdgas GuD | Altbestand | 88 | 89 | 91 | 93 | 95 | 96 | 98 | 99 | 100 | 101 | 102 | 103 | 104 | 105 | 106 | 107
Rumänien | Erdgas GuD | Neubestand | 84 | 86 | 87 | 89 | 91 | 92 | 93 | 94 | 95 | 96 | 97 | 98 | 99 | 100 | 101 | 102
Rumänien | Geothermie | Altbestand | 0 | 0 | 0 | 0 | 0 | 0 | 0 | 0 | 0 | 0 | 0 | 0 | 0 | 0 | 0 | 0
Rumänien | Geothermie | Neubestand | 4 | 4 | 4 | 4 | 4 | 4 | 4 | 4 | 4 | 4 | 4 | 4 | 4 | 4 | 4 | 4
Rumänien | Gewerbe Handel Dienstleistungen | Altbestand | 0 | 0 | 0 | 0 | 0 | 0 | 0 | 0 | 0 | 0 | 0 | 0 | 0 | 0 | 0 | 0
Rumänien | Gewerbe Handel Dienstleistungen | Neubestand | 12 | 12 | 12 | 12 | 12 | 12 | 12 | 12 | 12 | 12 | 12 | 12 | 12 | 12 | 12 | 12
Rumänien | Heimspeichersysteme | Altbestand | 0 | 0 | 0 | 0 | 0 | 0 | 0 | 0 | 0 | 0 | 0 | 0 | 0 | 0 | 0 | 0
Rumänien | Heimspeichersysteme | Neubestand | 0 | 0 | 0 | 0 | 0 | 0 | 0 | 0 | 0 | 0 | 0 | 0 | 0 | 0 | 0 | 0
Rumänien | Industrie 1 | Altbestand | 0 | 0 | 0 | 0 | 0 | 0 | 0 | 0 | 0 | 0 | 0 | 0 | 0 | 0 | 0 | 0
Rumänien | Industrie 1 | Neubestand | 546 | 546 | 546 | 546 | 546 | 546 | 546 | 546 | 546 | 546 | 546 | 546 | 546 | 546 | 546 | 546
Rumänien | Industrie 2 | Altbestand | 0 | 0 | 0 | 0 | 0 | 0 | 0 | 0 | 0 | 0 | 0 | 0 | 0 | 0 | 0 | 0
Rumänien | Industrie 2 | Neubestand | 218 | 218 | 218 | 218 | 218 | 218 | 218 | 218 | 218 | 218 | 218 | 218 | 218 | 218 | 218 | 218
Rumänien | Industrie 3 | Altbestand | 0 | 0 | 0 | 0 | 0 | 0 | 0 | 0 | 0 | 0 | 0 | 0 | 0 | 0 | 0 | 0
Rumänien | Industrie 3 | Neubestand | 121 | 121 | 121 | 121 | 121 | 121 | 121 | 121 | 121 | 121 | 121 | 121 | 121 | 121 | 121 | 121
Rumänien | Industrie 4 | Altbestand | 0 | 0 | 0 | 0 | 0 | 0 | 0 | 0 | 0 | 0 | 0 | 0 | 0 | 0 | 0 | 0
Rumänien | Industrie 4 | Neubestand | 21 | 21 | 21 | 21 | 21 | 21 | 21 | 21 | 21 | 21 | 21 | 21 | 21 | 21 | 21 | 21
Rumänien | KWK-Abfall | Altbestand | 0 | 0 | 0 | 0 | 0 | 0 | 0 | 0 | 0 | 0 | 0 | 0 | 0 | 0 | 0 | 0
Rumänien | KWK-Abfall | Neubestand | 59 | 70 | 82 | 93 | 104 | 115 | 119 | 122 | 125 | 128 | 132 | 135 | 138 | 141 | 145 | 148
Rumänien | KWK-Bioenergie | Altbestand | 4 | 4 | 4 | 4 | 4 | 4 | 4 | 4 | 4 | 4 | 4 | 4 | 4 | 4 | 4 | 4
Rumänien | KWK-Bioenergie | Neubestand | 4 | 4 | 4 | 4 | 4 | 4 | 4 | 4 | 4 | 4 | 4 | 4 | 4 | 4 | 4 | 4
Rumänien | KWK-Braunkohle | Altbestand | 97 | 115 | 133 | 150 | 168 | 186 | 191 | 196 | 202 | 207 | 212 | 217 | 222 | 227 | 232 | 238
Rumänien | KWK-Braunkohle | Neubestand | 81 | 95 | 110 | 124 | 139 | 154 | 158 | 162 | 166 | 171 | 175 | 179 | 183 | 188 | 192 | 196
Rumänien | KWK-Erdgas GT | Altbestand | 153 | 156 | 159 | 163 | 166 | 169 | 171 | 173 | 174 | 176 | 178 | 180 | 182 | 184 | 186 | 187
Rumänien | KWK-Erdgas GT | Neubestand | 146 | 149 | 152 | 155 | 158 | 161 | 162 | 164 | 166 | 168 | 169 | 171 | 173 | 175 | 176 | 178
Rumänien | KWK-Erdgas GuD | Altbestand | 98 | 100 | 102 | 104 | 106 | 108 | 109 | 110 | 112 | 113 | 114 | 115 | 116 | 118 | 119 | 120
Rumänien | KWK-Erdgas GuD | Neubestand | 98 | 100 | 102 | 104 | 106 | 108 | 109 | 110 | 112 | 113 | 114 | 115 | 116 | 118 | 119 | 120
Rumänien | KWK-Geothermie | Altbestand | 0 | 0 | 0 | 0 | 0 | 0 | 0 | 0 | 0 | 0 | 0 | 0 | 0 | 0 | 0 | 0
Rumänien | KWK-Geothermie | Neubestand | 4 | 4 | 4 | 4 | 4 | 4 | 4 | 4 | 4 | 4 | 4 | 4 | 4 | 4 | 4 | 4
Rumänien | KWK-Kernkraft | Altbestand | 0 | 0 | 0 | 0 | 0 | 0 | 0 | 0 | 0 | 0 | 0 | 0 | 0 | 0 | 0 | 0
Rumänien | KWK-Kernkraft | Neubestand | 11 | 11 | 11 | 11 | 11 | 11 | 11 | 11 | 11 | 11 | 11 | 11 | 11 | 11 | 11 | 11
Rumänien | KWK-Kuppelgas | Altbestand | 0 | 0 | 0 | 0 | 0 | 0 | 0 | 0 | 0 | 0 | 0 | 0 | 0 | 0 | 0 | 0
Rumänien | KWK-Kuppelgas | Neubestand | 7 | 7 | 7 | 7 | 7 | 7 | 7 | 7 | 7 | 7 | 7 | 7 | 7 | 7 | 7 | 7
Rumänien | KWK-Sonstige | Altbestand | 0 | 0 | 0 | 0 | 0 | 0 | 0 | 0 | 0 | 0 | 0 | 0 | 0 | 0 | 0 | 0
Rumänien | KWK-Sonstige | Neubestand | 4 | 4 | 4 | 4 | 4 | 4 | 4 | 4 | 4 | 4 | 4 | 4 | 4 | 4 | 4 | 4
Rumänien | KWK-Steinkohle | Altbestand | 106 | 118 | 131 | 143 | 156 | 169 | 172 | 175 | 179 | 182 | 185 | 189 | 192 | 196 | 199 | 202
Rumänien | KWK-Steinkohle | Neubestand | 100 | 112 | 124 | 136 | 148 | 159 | 163 | 166 | 169 | 172 | 175 | 179 | 182 | 185 | 188 | 191
Rumänien | KWK-Wasserstoff GuD | Altbestand | 0 | 0 | 0 | 0 | 0 | 0 | 0 | 0 | 0 | 0 | 0 | 0 | 0 | 0 | 0 | 0
Rumänien | KWK-Wasserstoff GuD | Neubestand | 98 | 100 | 102 | 104 | 106 | 108 | 109 | 110 | 112 | 113 | 114 | 115 | 116 | 118 | 119 | 120
Rumänien | KWK-Wasssstoff GT | Altbestand | 0 | 0 | 0 | 0 | 0 | 0 | 0 | 0 | 0 | 0 | 0 | 0 | 0 | 0 | 0 | 0
Rumänien | KWK-Wasssstoff GT | Neubestand | 146 | 149 | 152 | 155 | 158 | 161 | 162 | 164 | 166 | 168 | 169 | 171 | 173 | 175 | 176 | 178
Rumänien | KWK-Öl | Altbestand | 260 | 274 | 288 | 302 | 316 | 330 | 333 | 335 | 337 | 339 | 342 | 344 | 346 | 348 | 351 | 353
Rumänien | KWK-Öl | Neubestand | 222 | 234 | 246 | 258 | 269 | 281 | 283 | 285 | 287 | 289 | 291 | 293 | 295 | 297 | 299 | 301
Rumänien | Kernkraft | Altbestand | 9 | 9 | 9 | 9 | 9 | 9 | 9 | 9 | 9 | 9 | 9 | 9 | 9 | 9 | 9 | 9
Rumänien | Kernkraft | Neubestand | 9 | 9 | 9 | 9 | 9 | 9 | 9 | 9 | 9 | 9 | 9 | 9 | 9 | 9 | 9 | 9
Rumänien | Kuppelgas | Altbestand | 7 | 7 | 7 | 7 | 7 | 7 | 7 | 7 | 7 | 7 | 7 | 7 | 7 | 7 | 7 | 7
Rumänien | Kuppelgas | Neubestand | 7 | 7 | 7 | 7 | 7 | 7 | 7 | 7 | 7 | 7 | 7 | 7 | 7 | 7 | 7 | 7
Rumänien | Laufwasser | Altbestand | 0 | 0 | 0 | 0 | 0 | 0 | 0 | 0 | 0 | 0 | 0 | 0 | 0 | 0 | 0 | 0
Rumänien | Laufwasser | Neubestand | 0 | 0 | 0 | 0 | 0 | 0 | 0 | 0 | 0 | 0 | 0 | 0 | 0 | 0 | 0 | 0
Rumänien | Netzersatzanlagen | Altbestand | 0 | 0 | 0 | 0 | 0 | 0 | 0 | 0 | 0 | 0 | 0 | 0 | 0 | 0 | 0 | 0
Rumänien | Netzersatzanlagen | Neubestand | 303 | 317 | 331 | 346 | 360 | 374 | 375 | 377 | 379 | 380 | 382 | 384 | 385 | 387 | 388 | 390
Rumänien | Power-to-Gas offsite | Altbestand | 0 | 0 | 0 | 0 | 0 | 0 | 0 | 0 | 0 | 0 | 0 | 0 | 0 | 0 | 0 | 0
Rumänien | Power-to-Gas offsite | Neubestand | 12 | 12 | 12 | 12 | 12 | 12 | 12 | 12 | 12 | 12 | 12 | 12 | 12 | 12 | 12 | 12
Rumänien | Power-to-Gas onsite | Altbestand | 0 | 0 | 0 | 0 | 0 | 0 | 0 | 0 | 0 | 0 | 0 | 0 | 0 | 0 | 0 | 0
Rumänien | Power-to-Gas onsite | Neubestand | 12 | 12 | 12 | 12 | 12 | 12 | 12 | 12 | 12 | 12 | 12 | 12 | 12 | 12 | 12 | 12
Rumänien | Power-to-Heat Fernwärme | Altbestand | 0 | 0 | 0 | 0 | 0 | 0 | 0 | 0 | 0 | 0 | 0 | 0 | 0 | 0 | 0 | 0
Rumänien | Power-to-Heat Fernwärme | Neubestand | 57 | 57 | 57 | 57 | 57 | 57 | 57 | 57 | 57 | 57 | 57 | 57 | 57 | 57 | 57 | 57
Rumänien | Power-to-Heat Industrie | Altbestand | 0 | 0 | 0 | 0 | 0 | 0 | 0 | 0 | 0 | 0 | 0 | 0 | 0 | 0 | 0 | 0
Rumänien | Power-to-Heat Industrie | Neubestand | 57 | 57 | 57 | 57 | 57 | 57 | 57 | 57 | 57 | 57 | 57 | 57 | 57 | 57 | 57 | 57
Rumänien | Pumpspeicher | Altbestand | 0 | 0 | 0 | 0 | 0 | 0 | 0 | 0 | 0 | 0 | 0 | 0 | 0 | 0 | 0 | 0
Rumänien | Pumpspeicher | Neubestand | 0 | 0 | 0 | 0 | 0 | 0 | 0 | 0 | 0 | 0 | 0 | 0 | 0 | 0 | 0 | 0
Rumänien | Sonstige | Altbestand | 0 | 0 | 0 | 0 | 0 | 0 | 0 | 0 | 0 | 0 | 0 | 0 | 0 | 0 | 0 | 0
Rumänien | Sonstige | Neubestand | 4 | 4 | 4 | 4 | 4 | 4 | 4 | 4 | 4 | 4 | 4 | 4 | 4 | 4 | 4 | 4
Rumänien | Speicherwasser | Altbestand | 0 | 0 | 0 | 0 | 0 | 0 | 0 | 0 | 0 | 0 | 0 | 0 | 0 | 0 | 0 | 0
Rumänien | Speicherwasser | Neubestand | 0 | 0 | 0 | 0 | 0 | 0 | 0 | 0 | 0 | 0 | 0 | 0 | 0 | 0 | 0 | 0
Rumänien | Stationaere Batteriesysteme | Altbestand | 0 | 0 | 0 | 0 | 0 | 0 | 0 | 0 | 0 | 0 | 0 | 0 | 0 | 0 | 0 | 0
Rumänien | Stationaere Batteriesysteme | Neubestand | 0 | 0 | 0 | 0 | 0 | 0 | 0 | 0 | 0 | 0 | 0 | 0 | 0 | 0 | 0 | 0
Rumänien | Steinkohle | Altbestand | 0 | 0 | 0 | 0 | 0 | 0 | 0 | 0 | 0 | 0 | 0 | 0 | 0 | 0 | 0 | 0
Rumänien | Steinkohle | Neubestand | 77 | 86 | 95 | 104 | 113 | 122 | 125 | 127 | 130 | 132 | 134 | 137 | 139 | 142 | 144 | 147
Rumänien | Wasserstoff GT | Altbestand | 0 | 0 | 0 | 0 | 0 | 0 | 0 | 0 | 0 | 0 | 0 | 0 | 0 | 0 | 0 | 0
Rumänien | Wasserstoff GT | Neubestand | 124 | 127 | 129 | 132 | 135 | 137 | 139 | 140 | 142 | 143 | 145 | 146 | 148 | 149 | 151 | 152
Rumänien | Wasserstoff GuD | Altbestand | 0 | 0 | 0 | 0 | 0 | 0 | 0 | 0 | 0 | 0 | 0 | 0 | 0 | 0 | 0 | 0
Rumänien | Wasserstoff GuD | Neubestand | 84 | 86 | 87 | 89 | 91 | 92 | 93 | 94 | 95 | 96 | 97 | 98 | 99 | 100 | 101 | 102
Rumänien | Wärmepumpe | Altbestand | 0 | 0 | 0 | 0 | 0 | 0 | 0 | 0 | 0 | 0 | 0 | 0 | 0 | 0 | 0 | 0
Rumänien | Wärmepumpe | Neubestand | 0 | 0 | 0 | 0 | 0 | 0 | 0 | 0 | 0 | 0 | 0 | 0 | 0 | 0 | 0 | 0
Rumänien | Öl | Altbestand | 230 | 243 | 255 | 268 | 280 | 293 | 295 | 297 | 299 | 301 | 303 | 305 | 307 | 309 | 311 | 313
Rumänien | Öl | Neubestand | 193 | 204 | 214 | 225 | 235 | 245 | 247 | 249 | 250 | 252 | 254 | 255 | 257 | 259 | 260 | 262
Schweden | Abfall | Altbestand | 48 | 57 | 66 | 75 | 84 | 94 | 96 | 99 | 101 | 104 | 107 | 109 | 112 | 115 | 117 | 120
Schweden | Abfall | Neubestand | 48 | 57 | 66 | 75 | 84 | 94 | 96 | 99 | 101 | 104 | 107 | 109 | 112 | 115 | 117 | 120
Schweden | Batterieelektrische Fahrzeuge | Altbestand | 0 | 0 | 0 | 0 | 0 | 0 | 0 | 0 | 0 | 0 | 0 | 0 | 0 | 0 | 0 | 0
Schweden | Batterieelektrische Fahrzeuge | Neubestand | 0 | 0 | 0 | 0 | 0 | 0 | 0 | 0 | 0 | 0 | 0 | 0 | 0 | 0 | 0 | 0
Schweden | Bidirektionales Laden | Altbestand | 0 | 0 | 0 | 0 | 0 | 0 | 0 | 0 | 0 | 0 | 0 | 0 | 0 | 0 | 0 | 0
Schweden | Bidirektionales Laden | Neubestand | 0 | 0 | 0 | 0 | 0 | 0 | 0 | 0 | 0 | 0 | 0 | 0 | 0 | 0 | 0 | 0
Schweden | Bioenergie | Altbestand | 4 | 4 | 4 | 4 | 4 | 4 | 4 | 4 | 4 | 4 | 4 | 4 | 4 | 4 | 4 | 4
Schweden | Bioenergie | Neubestand | 4 | 4 | 4 | 4 | 4 | 4 | 4 | 4 | 4 | 4 | 4 | 4 | 4 | 4 | 4 | 4
Schweden | Braunkohle | Altbestand | 0 | 0 | 0 | 0 | 0 | 0 | 0 | 0 | 0 | 0 | 0 | 0 | 0 | 0 | 0 | 0
Schweden | Braunkohle | Neubestand | 72 | 84 | 95 | 106 | 118 | 129 | 132 | 135 | 139 | 142 | 145 | 149 | 152 | 155 | 158 | 162
Schweden | Erdgas GT | Altbestand | 139 | 142 | 145 | 147 | 150 | 153 | 155 | 156 | 158 | 160 | 162 | 163 | 165 | 167 | 168 | 170
Schweden | Erdgas GT | Neubestand | 124 | 127 | 129 | 132 | 135 | 137 | 139 | 140 | 142 | 143 | 145 | 146 | 148 | 149 | 151 | 152
Schweden | Erdgas GuD | Altbestand | 0 | 0 | 0 | 0 | 0 | 0 | 0 | 0 | 0 | 0 | 0 | 0 | 0 | 0 | 0 | 0
Schweden | Erdgas GuD | Neubestand | 84 | 86 | 87 | 89 | 91 | 92 | 93 | 94 | 95 | 96 | 97 | 98 | 99 | 100 | 101 | 102
Schweden | Geothermie | Altbestand | 0 | 0 | 0 | 0 | 0 | 0 | 0 | 0 | 0 | 0 | 0 | 0 | 0 | 0 | 0 | 0
Schweden | Geothermie | Neubestand | 4 | 4 | 4 | 4 | 4 | 4 | 4 | 4 | 4 | 4 | 4 | 4 | 4 | 4 | 4 | 4
Schweden | Gewerbe Handel Dienstleistungen | Altbestand | 0 | 0 | 0 | 0 | 0 | 0 | 0 | 0 | 0 | 0 | 0 | 0 | 0 | 0 | 0 | 0
Schweden | Gewerbe Handel Dienstleistungen | Neubestand | 12 | 12 | 12 | 12 | 12 | 12 | 12 | 12 | 12 | 12 | 12 | 12 | 12 | 12 | 12 | 12
Schweden | Heimspeichersysteme | Altbestand | 0 | 0 | 0 | 0 | 0 | 0 | 0 | 0 | 0 | 0 | 0 | 0 | 0 | 0 | 0 | 0
Schweden | Heimspeichersysteme | Neubestand | 0 | 0 | 0 | 0 | 0 | 0 | 0 | 0 | 0 | 0 | 0 | 0 | 0 | 0 | 0 | 0
Schweden | Industrie 1 | Altbestand | 0 | 0 | 0 | 0 | 0 | 0 | 0 | 0 | 0 | 0 | 0 | 0 | 0 | 0 | 0 | 0
Schweden | Industrie 1 | Neubestand | 546 | 546 | 546 | 546 | 546 | 546 | 546 | 546 | 546 | 546 | 546 | 546 | 546 | 546 | 546 | 546
Schweden | Industrie 2 | Altbestand | 0 | 0 | 0 | 0 | 0 | 0 | 0 | 0 | 0 | 0 | 0 | 0 | 0 | 0 | 0 | 0
Schweden | Industrie 2 | Neubestand | 218 | 218 | 218 | 218 | 218 | 218 | 218 | 218 | 218 | 218 | 218 | 218 | 218 | 218 | 218 | 218
Schweden | Industrie 3 | Altbestand | 0 | 0 | 0 | 0 | 0 | 0 | 0 | 0 | 0 | 0 | 0 | 0 | 0 | 0 | 0 | 0
Schweden | Industrie 3 | Neubestand | 121 | 121 | 121 | 121 | 121 | 121 | 121 | 121 | 121 | 121 | 121 | 121 | 121 | 121 | 121 | 121
Schweden | Industrie 4 | Altbestand | 0 | 0 | 0 | 0 | 0 | 0 | 0 | 0 | 0 | 0 | 0 | 0 | 0 | 0 | 0 | 0
Schweden | Industrie 4 | Neubestand | 21 | 21 | 21 | 21 | 21 | 21 | 21 | 21 | 21 | 21 | 21 | 21 | 21 | 21 | 21 | 21
Schweden | KWK-Abfall | Altbestand | 59 | 70 | 82 | 93 | 104 | 115 | 119 | 122 | 125 | 128 | 132 | 135 | 138 | 141 | 145 | 148
Schweden | KWK-Abfall | Neubestand | 59 | 70 | 82 | 93 | 104 | 115 | 119 | 122 | 125 | 128 | 132 | 135 | 138 | 141 | 145 | 148
Schweden | KWK-Bioenergie | Altbestand | 4 | 4 | 4 | 4 | 4 | 4 | 4 | 4 | 4 | 4 | 4 | 4 | 4 | 4 | 4 | 4
Schweden | KWK-Bioenergie | Neubestand | 4 | 4 | 4 | 4 | 4 | 4 | 4 | 4 | 4 | 4 | 4 | 4 | 4 | 4 | 4 | 4
Schweden | KWK-Braunkohle | Altbestand | 0 | 0 | 0 | 0 | 0 | 0 | 0 | 0 | 0 | 0 | 0 | 0 | 0 | 0 | 0 | 0
Schweden | KWK-Braunkohle | Neubestand | 92 | 106 | 121 | 135 | 150 | 165 | 169 | 173 | 177 | 182 | 186 | 190 | 194 | 199 | 203 | 207
Schweden | KWK-Erdgas GT | Altbestand | 148 | 151 | 154 | 157 | 160 | 163 | 165 | 167 | 168 | 170 | 172 | 174 | 175 | 177 | 179 | 181
Schweden | KWK-Erdgas GT | Neubestand | 146 | 149 | 152 | 155 | 158 | 161 | 162 | 164 | 166 | 168 | 169 | 171 | 173 | 175 | 176 | 178
Schweden | KWK-Erdgas GuD | Altbestand | 100 | 102 | 104 | 106 | 108 | 110 | 111 | 112 | 114 | 115 | 116 | 117 | 118 | 120 | 121 | 122
Schweden | KWK-Erdgas GuD | Neubestand | 98 | 100 | 102 | 104 | 106 | 108 | 109 | 110 | 112 | 113 | 114 | 115 | 116 | 118 | 119 | 120
Schweden | KWK-Geothermie | Altbestand | 0 | 0 | 0 | 0 | 0 | 0 | 0 | 0 | 0 | 0 | 0 | 0 | 0 | 0 | 0 | 0
Schweden | KWK-Geothermie | Neubestand | 4 | 4 | 4 | 4 | 4 | 4 | 4 | 4 | 4 | 4 | 4 | 4 | 4 | 4 | 4 | 4
Schweden | KWK-Kernkraft | Altbestand | 0 | 0 | 0 | 0 | 0 | 0 | 0 | 0 | 0 | 0 | 0 | 0 | 0 | 0 | 0 | 0
Schweden | KWK-Kernkraft | Neubestand | 11 | 11 | 11 | 11 | 11 | 11 | 11 | 11 | 11 | 11 | 11 | 11 | 11 | 11 | 11 | 11
Schweden | KWK-Kuppelgas | Altbestand | 0 | 0 | 0 | 0 | 0 | 0 | 0 | 0 | 0 | 0 | 0 | 0 | 0 | 0 | 0 | 0
Schweden | KWK-Kuppelgas | Neubestand | 7 | 7 | 7 | 7 | 7 | 7 | 7 | 7 | 7 | 7 | 7 | 7 | 7 | 7 | 7 | 7
Schweden | KWK-Sonstige | Altbestand | 0 | 0 | 0 | 0 | 0 | 0 | 0 | 0 | 0 | 0 | 0 | 0 | 0 | 0 | 0 | 0
Schweden | KWK-Sonstige | Neubestand | 4 | 4 | 4 | 4 | 4 | 4 | 4 | 4 | 4 | 4 | 4 | 4 | 4 | 4 | 4 | 4
Schweden | KWK-Steinkohle | Altbestand | 0 | 0 | 0 | 0 | 0 | 0 | 0 | 0 | 0 | 0 | 0 | 0 | 0 | 0 | 0 | 0
Schweden | KWK-Steinkohle | Neubestand | 99 | 111 | 123 | 135 | 147 | 159 | 162 | 165 | 168 | 171 | 175 | 178 | 181 | 184 | 187 | 191
Schweden | KWK-Wasserstoff GuD | Altbestand | 0 | 0 | 0 | 0 | 0 | 0 | 0 | 0 | 0 | 0 | 0 | 0 | 0 | 0 | 0 | 0
Schweden | KWK-Wasserstoff GuD | Neubestand | 98 | 100 | 102 | 104 | 106 | 108 | 109 | 110 | 112 | 113 | 114 | 115 | 116 | 118 | 119 | 120
Schweden | KWK-Wasssstoff GT | Altbestand | 0 | 0 | 0 | 0 | 0 | 0 | 0 | 0 | 0 | 0 | 0 | 0 | 0 | 0 | 0 | 0
Schweden | KWK-Wasssstoff GT | Neubestand | 146 | 149 | 152 | 155 | 158 | 161 | 162 | 164 | 166 | 168 | 169 | 171 | 173 | 175 | 176 | 178
Schweden | KWK-Öl | Altbestand | 266 | 281 | 295 | 310 | 325 | 340 | 342 | 344 | 347 | 349 | 352 | 354 | 356 | 359 | 361 | 363
Schweden | KWK-Öl | Neubestand | 216 | 228 | 240 | 252 | 264 | 276 | 278 | 280 | 282 | 284 | 286 | 288 | 290 | 292 | 294 | 295
Schweden | Kernkraft | Altbestand | 9 | 9 | 9 | 9 | 9 | 9 | 9 | 9 | 9 | 9 | 9 | 9 | 9 | 9 | 9 | 9
Schweden | Kernkraft | Neubestand | 9 | 9 | 9 | 9 | 9 | 9 | 9 | 9 | 9 | 9 | 9 | 9 | 9 | 9 | 9 | 9
Schweden | Kuppelgas | Altbestand | 0 | 0 | 0 | 0 | 0 | 0 | 0 | 0 | 0 | 0 | 0 | 0 | 0 | 0 | 0 | 0
Schweden | Kuppelgas | Neubestand | 7 | 7 | 7 | 7 | 7 | 7 | 7 | 7 | 7 | 7 | 7 | 7 | 7 | 7 | 7 | 7
Schweden | Laufwasser | Altbestand | 0 | 0 | 0 | 0 | 0 | 0 | 0 | 0 | 0 | 0 | 0 | 0 | 0 | 0 | 0 | 0
Schweden | Laufwasser | Neubestand | 0 | 0 | 0 | 0 | 0 | 0 | 0 | 0 | 0 | 0 | 0 | 0 | 0 | 0 | 0 | 0
Schweden | Netzersatzanlagen | Altbestand | 0 | 0 | 0 | 0 | 0 | 0 | 0 | 0 | 0 | 0 | 0 | 0 | 0 | 0 | 0 | 0
Schweden | Netzersatzanlagen | Neubestand | 297 | 312 | 326 | 340 | 354 | 368 | 370 | 371 | 373 | 375 | 376 | 378 | 380 | 381 | 383 | 384
Schweden | Power-to-Gas offsite | Altbestand | 0 | 0 | 0 | 0 | 0 | 0 | 0 | 0 | 0 | 0 | 0 | 0 | 0 | 0 | 0 | 0
Schweden | Power-to-Gas offsite | Neubestand | 12 | 12 | 12 | 12 | 12 | 12 | 12 | 12 | 12 | 12 | 12 | 12 | 12 | 12 | 12 | 12
Schweden | Power-to-Gas onsite | Altbestand | 0 | 0 | 0 | 0 | 0 | 0 | 0 | 0 | 0 | 0 | 0 | 0 | 0 | 0 | 0 | 0
Schweden | Power-to-Gas onsite | Neubestand | 12 | 12 | 12 | 12 | 12 | 12 | 12 | 12 | 12 | 12 | 12 | 12 | 12 | 12 | 12 | 12
Schweden | Power-to-Heat Fernwärme | Altbestand | 0 | 0 | 0 | 0 | 0 | 0 | 0 | 0 | 0 | 0 | 0 | 0 | 0 | 0 | 0 | 0
Schweden | Power-to-Heat Fernwärme | Neubestand | 57 | 57 | 57 | 57 | 57 | 57 | 57 | 57 | 57 | 57 | 57 | 57 | 57 | 57 | 57 | 57
Schweden | Power-to-Heat Industrie | Altbestand | 0 | 0 | 0 | 0 | 0 | 0 | 0 | 0 | 0 | 0 | 0 | 0 | 0 | 0 | 0 | 0
Schweden | Power-to-Heat Industrie | Neubestand | 57 | 57 | 57 | 57 | 57 | 57 | 57 | 57 | 57 | 57 | 57 | 57 | 57 | 57 | 57 | 57
Schweden | Pumpspeicher | Altbestand | 0 | 0 | 0 | 0 | 0 | 0 | 0 | 0 | 0 | 0 | 0 | 0 | 0 | 0 | 0 | 0
Schweden | Pumpspeicher | Neubestand | 0 | 0 | 0 | 0 | 0 | 0 | 0 | 0 | 0 | 0 | 0 | 0 | 0 | 0 | 0 | 0
Schweden | Sonstige | Altbestand | 0 | 0 | 0 | 0 | 0 | 0 | 0 | 0 | 0 | 0 | 0 | 0 | 0 | 0 | 0 | 0
Schweden | Sonstige | Neubestand | 4 | 4 | 4 | 4 | 4 | 4 | 4 | 4 | 4 | 4 | 4 | 4 | 4 | 4 | 4 | 4
Schweden | Speicherwasser | Altbestand | 0 | 0 | 0 | 0 | 0 | 0 | 0 | 0 | 0 | 0 | 0 | 0 | 0 | 0 | 0 | 0
Schweden | Speicherwasser | Neubestand | 0 | 0 | 0 | 0 | 0 | 0 | 0 | 0 | 0 | 0 | 0 | 0 | 0 | 0 | 0 | 0
Schweden | Stationaere Batteriesysteme | Altbestand | 0 | 0 | 0 | 0 | 0 | 0 | 0 | 0 | 0 | 0 | 0 | 0 | 0 | 0 | 0 | 0
Schweden | Stationaere Batteriesysteme | Neubestand | 0 | 0 | 0 | 0 | 0 | 0 | 0 | 0 | 0 | 0 | 0 | 0 | 0 | 0 | 0 | 0
Schweden | Steinkohle | Altbestand | 0 | 0 | 0 | 0 | 0 | 0 | 0 | 0 | 0 | 0 | 0 | 0 | 0 | 0 | 0 | 0
Schweden | Steinkohle | Neubestand | 77 | 86 | 95 | 104 | 113 | 122 | 124 | 127 | 129 | 131 | 134 | 136 | 139 | 141 | 144 | 146
Schweden | Wasserstoff GT | Altbestand | 0 | 0 | 0 | 0 | 0 | 0 | 0 | 0 | 0 | 0 | 0 | 0 | 0 | 0 | 0 | 0
Schweden | Wasserstoff GT | Neubestand | 124 | 127 | 129 | 132 | 135 | 137 | 139 | 140 | 142 | 143 | 145 | 146 | 148 | 149 | 151 | 152
Schweden | Wasserstoff GuD | Altbestand | 0 | 0 | 0 | 0 | 0 | 0 | 0 | 0 | 0 | 0 | 0 | 0 | 0 | 0 | 0 | 0
Schweden | Wasserstoff GuD | Neubestand | 84 | 86 | 87 | 89 | 91 | 92 | 93 | 94 | 95 | 96 | 97 | 98 | 99 | 100 | 101 | 102
Schweden | Wärmepumpe | Altbestand | 0 | 0 | 0 | 0 | 0 | 0 | 0 | 0 | 0 | 0 | 0 | 0 | 0 | 0 | 0 | 0
Schweden | Wärmepumpe | Neubestand | 0 | 0 | 0 | 0 | 0 | 0 | 0 | 0 | 0 | 0 | 0 | 0 | 0 | 0 | 0 | 0
Schweden | Öl | Altbestand | 226 | 239 | 251 | 264 | 277 | 289 | 291 | 293 | 295 | 297 | 299 | 301 | 303 | 305 | 307 | 309
Schweden | Öl | Neubestand | 189 | 199 | 210 | 220 | 231 | 241 | 243 | 244 | 246 | 248 | 249 | 251 | 253 | 254 | 256 | 258
Schweiz | Abfall | Altbestand | 48 | 57 | 66 | 75 | 84 | 94 | 96 | 99 | 101 | 104 | 107 | 109 | 112 | 115 | 117 | 120
Schweiz | Abfall | Neubestand | 48 | 57 | 66 | 75 | 84 | 94 | 96 | 99 | 101 | 104 | 107 | 109 | 112 | 115 | 117 | 120
Schweiz | Batterieelektrische Fahrzeuge | Altbestand | 0 | 0 | 0 | 0 | 0 | 0 | 0 | 0 | 0 | 0 | 0 | 0 | 0 | 0 | 0 | 0
Schweiz | Batterieelektrische Fahrzeuge | Neubestand | 0 | 0 | 0 | 0 | 0 | 0 | 0 | 0 | 0 | 0 | 0 | 0 | 0 | 0 | 0 | 0
Schweiz | Bidirektionales Laden | Altbestand | 0 | 0 | 0 | 0 | 0 | 0 | 0 | 0 | 0 | 0 | 0 | 0 | 0 | 0 | 0 | 0
Schweiz | Bidirektionales Laden | Neubestand | 0 | 0 | 0 | 0 | 0 | 0 | 0 | 0 | 0 | 0 | 0 | 0 | 0 | 0 | 0 | 0
Schweiz | Bioenergie | Altbestand | 4 | 4 | 4 | 4 | 4 | 4 | 4 | 4 | 4 | 4 | 4 | 4 | 4 | 4 | 4 | 4
Schweiz | Bioenergie | Neubestand | 4 | 4 | 4 | 4 | 4 | 4 | 4 | 4 | 4 | 4 | 4 | 4 | 4 | 4 | 4 | 4
Schweiz | Braunkohle | Altbestand | 0 | 0 | 0 | 0 | 0 | 0 | 0 | 0 | 0 | 0 | 0 | 0 | 0 | 0 | 0 | 0
Schweiz | Braunkohle | Neubestand | 64 | 75 | 86 | 98 | 109 | 120 | 124 | 127 | 130 | 134 | 137 | 140 | 143 | 147 | 150 | 153
Schweiz | Erdgas GT | Altbestand | 142 | 145 | 148 | 151 | 154 | 157 | 158 | 160 | 162 | 163 | 165 | 167 | 169 | 170 | 172 | 174
Schweiz | Erdgas GT | Neubestand | 124 | 127 | 129 | 132 | 135 | 137 | 139 | 140 | 142 | 143 | 145 | 146 | 148 | 149 | 151 | 152
Schweiz | Erdgas GuD | Altbestand | 0 | 0 | 0 | 0 | 0 | 0 | 0 | 0 | 0 | 0 | 0 | 0 | 0 | 0 | 0 | 0
Schweiz | Erdgas GuD | Neubestand | 84 | 86 | 87 | 89 | 91 | 92 | 93 | 94 | 95 | 96 | 97 | 98 | 99 | 100 | 101 | 102
Schweiz | Geothermie | Altbestand | 0 | 0 | 0 | 0 | 0 | 0 | 0 | 0 | 0 | 0 | 0 | 0 | 0 | 0 | 0 | 0
Schweiz | Geothermie | Neubestand | 4 | 4 | 4 | 4 | 4 | 4 | 4 | 4 | 4 | 4 | 4 | 4 | 4 | 4 | 4 | 4
Schweiz | Gewerbe Handel Dienstleistungen | Altbestand | 0 | 0 | 0 | 0 | 0 | 0 | 0 | 0 | 0 | 0 | 0 | 0 | 0 | 0 | 0 | 0
Schweiz | Gewerbe Handel Dienstleistungen | Neubestand | 12 | 12 | 12 | 12 | 12 | 12 | 12 | 12 | 12 | 12 | 12 | 12 | 12 | 12 | 12 | 12
Schweiz | Heimspeichersysteme | Altbestand | 0 | 0 | 0 | 0 | 0 | 0 | 0 | 0 | 0 | 0 | 0 | 0 | 0 | 0 | 0 | 0
Schweiz | Heimspeichersysteme | Neubestand | 0 | 0 | 0 | 0 | 0 | 0 | 0 | 0 | 0 | 0 | 0 | 0 | 0 | 0 | 0 | 0
Schweiz | Industrie 1 | Altbestand | 0 | 0 | 0 | 0 | 0 | 0 | 0 | 0 | 0 | 0 | 0 | 0 | 0 | 0 | 0 | 0
Schweiz | Industrie 1 | Neubestand | 546 | 546 | 546 | 546 | 546 | 546 | 546 | 546 | 546 | 546 | 546 | 546 | 546 | 546 | 546 | 546
Schweiz | Industrie 2 | Altbestand | 0 | 0 | 0 | 0 | 0 | 0 | 0 | 0 | 0 | 0 | 0 | 0 | 0 | 0 | 0 | 0
Schweiz | Industrie 2 | Neubestand | 218 | 218 | 218 | 218 | 218 | 218 | 218 | 218 | 218 | 218 | 218 | 218 | 218 | 218 | 218 | 218
Schweiz | Industrie 3 | Altbestand | 0 | 0 | 0 | 0 | 0 | 0 | 0 | 0 | 0 | 0 | 0 | 0 | 0 | 0 | 0 | 0
Schweiz | Industrie 3 | Neubestand | 121 | 121 | 121 | 121 | 121 | 121 | 121 | 121 | 121 | 121 | 121 | 121 | 121 | 121 | 121 | 121
Schweiz | Industrie 4 | Altbestand | 0 | 0 | 0 | 0 | 0 | 0 | 0 | 0 | 0 | 0 | 0 | 0 | 0 | 0 | 0 | 0
Schweiz | Industrie 4 | Neubestand | 21 | 21 | 21 | 21 | 21 | 21 | 21 | 21 | 21 | 21 | 21 | 21 | 21 | 21 | 21 | 21
Schweiz | KWK-Abfall | Altbestand | 59 | 70 | 82 | 93 | 104 | 115 | 119 | 122 | 125 | 128 | 132 | 135 | 138 | 141 | 145 | 148
Schweiz | KWK-Abfall | Neubestand | 59 | 70 | 82 | 93 | 104 | 115 | 119 | 122 | 125 | 128 | 132 | 135 | 138 | 141 | 145 | 148
Schweiz | KWK-Bioenergie | Altbestand | 4 | 4 | 4 | 4 | 4 | 4 | 4 | 4 | 4 | 4 | 4 | 4 | 4 | 4 | 4 | 4
Schweiz | KWK-Bioenergie | Neubestand | 4 | 4 | 4 | 4 | 4 | 4 | 4 | 4 | 4 | 4 | 4 | 4 | 4 | 4 | 4 | 4
Schweiz | KWK-Braunkohle | Altbestand | 0 | 0 | 0 | 0 | 0 | 0 | 0 | 0 | 0 | 0 | 0 | 0 | 0 | 0 | 0 | 0
Schweiz | KWK-Braunkohle | Neubestand | 81 | 95 | 110 | 124 | 139 | 154 | 158 | 162 | 166 | 171 | 175 | 179 | 183 | 188 | 192 | 196
Schweiz | KWK-Erdgas GT | Altbestand | 146 | 149 | 152 | 155 | 158 | 161 | 162 | 164 | 166 | 168 | 169 | 171 | 173 | 175 | 176 | 178
Schweiz | KWK-Erdgas GT | Neubestand | 146 | 149 | 152 | 155 | 158 | 161 | 162 | 164 | 166 | 168 | 169 | 171 | 173 | 175 | 176 | 178
Schweiz | KWK-Erdgas GuD | Altbestand | 103 | 105 | 107 | 109 | 111 | 113 | 115 | 116 | 117 | 118 | 119 | 121 | 122 | 123 | 124 | 126
Schweiz | KWK-Erdgas GuD | Neubestand | 98 | 100 | 102 | 104 | 106 | 108 | 109 | 110 | 112 | 113 | 114 | 115 | 116 | 118 | 119 | 120
Schweiz | KWK-Geothermie | Altbestand | 0 | 0 | 0 | 0 | 0 | 0 | 0 | 0 | 0 | 0 | 0 | 0 | 0 | 0 | 0 | 0
Schweiz | KWK-Geothermie | Neubestand | 4 | 4 | 4 | 4 | 4 | 4 | 4 | 4 | 4 | 4 | 4 | 4 | 4 | 4 | 4 | 4
Schweiz | KWK-Kernkraft | Altbestand | 0 | 0 | 0 | 0 | 0 | 0 | 0 | 0 | 0 | 0 | 0 | 0 | 0 | 0 | 0 | 0
Schweiz | KWK-Kernkraft | Neubestand | 11 | 11 | 11 | 11 | 11 | 11 | 11 | 11 | 11 | 11 | 11 | 11 | 11 | 11 | 11 | 11
Schweiz | KWK-Kuppelgas | Altbestand | 0 | 0 | 0 | 0 | 0 | 0 | 0 | 0 | 0 | 0 | 0 | 0 | 0 | 0 | 0 | 0
Schweiz | KWK-Kuppelgas | Neubestand | 7 | 7 | 7 | 7 | 7 | 7 | 7 | 7 | 7 | 7 | 7 | 7 | 7 | 7 | 7 | 7
Schweiz | KWK-Sonstige | Altbestand | 0 | 0 | 0 | 0 | 0 | 0 | 0 | 0 | 0 | 0 | 0 | 0 | 0 | 0 | 0 | 0
Schweiz | KWK-Sonstige | Neubestand | 4 | 4 | 4 | 4 | 4 | 4 | 4 | 4 | 4 | 4 | 4 | 4 | 4 | 4 | 4 | 4
Schweiz | KWK-Steinkohle | Altbestand | 0 | 0 | 0 | 0 | 0 | 0 | 0 | 0 | 0 | 0 | 0 | 0 | 0 | 0 | 0 | 0
Schweiz | KWK-Steinkohle | Neubestand | 99 | 111 | 123 | 135 | 147 | 159 | 162 | 165 | 168 | 171 | 175 | 178 | 181 | 184 | 187 | 191
Schweiz | KWK-Wasserstoff GuD | Altbestand | 0 | 0 | 0 | 0 | 0 | 0 | 0 | 0 | 0 | 0 | 0 | 0 | 0 | 0 | 0 | 0
Schweiz | KWK-Wasserstoff GuD | Neubestand | 98 | 100 | 102 | 104 | 106 | 108 | 109 | 110 | 112 | 113 | 114 | 115 | 116 | 118 | 119 | 120
Schweiz | KWK-Wasssstoff GT | Altbestand | 0 | 0 | 0 | 0 | 0 | 0 | 0 | 0 | 0 | 0 | 0 | 0 | 0 | 0 | 0 | 0
Schweiz | KWK-Wasssstoff GT | Neubestand | 146 | 149 | 152 | 155 | 158 | 161 | 162 | 164 | 166 | 168 | 169 | 171 | 173 | 175 | 176 | 178
Schweiz | KWK-Öl | Altbestand | 0 | 0 | 0 | 0 | 0 | 0 | 0 | 0 | 0 | 0 | 0 | 0 | 0 | 0 | 0 | 0
Schweiz | KWK-Öl | Neubestand | 205 | 217 | 229 | 241 | 253 | 265 | 267 | 269 | 271 | 272 | 274 | 276 | 278 | 280 | 282 | 284
Schweiz | Kernkraft | Altbestand | 9 | 9 | 9 | 9 | 9 | 9 | 9 | 9 | 9 | 9 | 9 | 9 | 9 | 9 | 9 | 9
Schweiz | Kernkraft | Neubestand | 9 | 9 | 9 | 9 | 9 | 9 | 9 | 9 | 9 | 9 | 9 | 9 | 9 | 9 | 9 | 9
Schweiz | Kuppelgas | Altbestand | 7 | 7 | 7 | 7 | 7 | 7 | 7 | 7 | 7 | 7 | 7 | 7 | 7 | 7 | 7 | 7
Schweiz | Kuppelgas | Neubestand | 7 | 7 | 7 | 7 | 7 | 7 | 7 | 7 | 7 | 7 | 7 | 7 | 7 | 7 | 7 | 7
Schweiz | Laufwasser | Altbestand | 0 | 0 | 0 | 0 | 0 | 0 | 0 | 0 | 0 | 0 | 0 | 0 | 0 | 0 | 0 | 0
Schweiz | Laufwasser | Neubestand | 0 | 0 | 0 | 0 | 0 | 0 | 0 | 0 | 0 | 0 | 0 | 0 | 0 | 0 | 0 | 0
Schweiz | Netzersatzanlagen | Altbestand | 0 | 0 | 0 | 0 | 0 | 0 | 0 | 0 | 0 | 0 | 0 | 0 | 0 | 0 | 0 | 0
Schweiz | Netzersatzanlagen | Neubestand | 285 | 299 | 313 | 327 | 341 | 355 | 357 | 359 | 360 | 362 | 364 | 365 | 367 | 369 | 370 | 372
Schweiz | Power-to-Gas offsite | Altbestand | 0 | 0 | 0 | 0 | 0 | 0 | 0 | 0 | 0 | 0 | 0 | 0 | 0 | 0 | 0 | 0
Schweiz | Power-to-Gas offsite | Neubestand | 12 | 12 | 12 | 12 | 12 | 12 | 12 | 12 | 12 | 12 | 12 | 12 | 12 | 12 | 12 | 12
Schweiz | Power-to-Gas onsite | Altbestand | 0 | 0 | 0 | 0 | 0 | 0 | 0 | 0 | 0 | 0 | 0 | 0 | 0 | 0 | 0 | 0
Schweiz | Power-to-Gas onsite | Neubestand | 12 | 12 | 12 | 12 | 12 | 12 | 12 | 12 | 12 | 12 | 12 | 12 | 12 | 12 | 12 | 12
Schweiz | Power-to-Heat Fernwärme | Altbestand | 0 | 0 | 0 | 0 | 0 | 0 | 0 | 0 | 0 | 0 | 0 | 0 | 0 | 0 | 0 | 0
Schweiz | Power-to-Heat Fernwärme | Neubestand | 57 | 57 | 57 | 57 | 57 | 57 | 57 | 57 | 57 | 57 | 57 | 57 | 57 | 57 | 57 | 57
Schweiz | Power-to-Heat Industrie | Altbestand | 0 | 0 | 0 | 0 | 0 | 0 | 0 | 0 | 0 | 0 | 0 | 0 | 0 | 0 | 0 | 0
Schweiz | Power-to-Heat Industrie | Neubestand | 57 | 57 | 57 | 57 | 57 | 57 | 57 | 57 | 57 | 57 | 57 | 57 | 57 | 57 | 57 | 57
Schweiz | Pumpspeicher | Altbestand | 0 | 0 | 0 | 0 | 0 | 0 | 0 | 0 | 0 | 0 | 0 | 0 | 0 | 0 | 0 | 0
Schweiz | Pumpspeicher | Neubestand | 0 | 0 | 0 | 0 | 0 | 0 | 0 | 0 | 0 | 0 | 0 | 0 | 0 | 0 | 0 | 0
Schweiz | Sonstige | Altbestand | 0 | 0 | 0 | 0 | 0 | 0 | 0 | 0 | 0 | 0 | 0 | 0 | 0 | 0 | 0 | 0
Schweiz | Sonstige | Neubestand | 4 | 4 | 4 | 4 | 4 | 4 | 4 | 4 | 4 | 4 | 4 | 4 | 4 | 4 | 4 | 4
Schweiz | Speicherwasser | Altbestand | 0 | 0 | 0 | 0 | 0 | 0 | 0 | 0 | 0 | 0 | 0 | 0 | 0 | 0 | 0 | 0
Schweiz | Speicherwasser | Neubestand | 0 | 0 | 0 | 0 | 0 | 0 | 0 | 0 | 0 | 0 | 0 | 0 | 0 | 0 | 0 | 0
Schweiz | Stationaere Batteriesysteme | Altbestand | 0 | 0 | 0 | 0 | 0 | 0 | 0 | 0 | 0 | 0 | 0 | 0 | 0 | 0 | 0 | 0
Schweiz | Stationaere Batteriesysteme | Neubestand | 0 | 0 | 0 | 0 | 0 | 0 | 0 | 0 | 0 | 0 | 0 | 0 | 0 | 0 | 0 | 0
Schweiz | Steinkohle | Altbestand | 95 | 106 | 117 | 129 | 140 | 151 | 154 | 157 | 160 | 164 | 167 | 170 | 173 | 176 | 179 | 182
Schweiz | Steinkohle | Neubestand | 77 | 86 | 95 | 104 | 113 | 122 | 124 | 127 | 129 | 131 | 134 | 136 | 139 | 141 | 144 | 146
Schweiz | Wasserstoff GT | Altbestand | 0 | 0 | 0 | 0 | 0 | 0 | 0 | 0 | 0 | 0 | 0 | 0 | 0 | 0 | 0 | 0
Schweiz | Wasserstoff GT | Neubestand | 124 | 127 | 129 | 132 | 135 | 137 | 139 | 140 | 142 | 143 | 145 | 146 | 148 | 149 | 151 | 152
Schweiz | Wasserstoff GuD | Altbestand | 0 | 0 | 0 | 0 | 0 | 0 | 0 | 0 | 0 | 0 | 0 | 0 | 0 | 0 | 0 | 0
Schweiz | Wasserstoff GuD | Neubestand | 84 | 86 | 87 | 89 | 91 | 92 | 93 | 94 | 95 | 96 | 97 | 98 | 99 | 100 | 101 | 102
Schweiz | Wärmepumpe | Altbestand | 0 | 0 | 0 | 0 | 0 | 0 | 0 | 0 | 0 | 0 | 0 | 0 | 0 | 0 | 0 | 0
Schweiz | Wärmepumpe | Neubestand | 0 | 0 | 0 | 0 | 0 | 0 | 0 | 0 | 0 | 0 | 0 | 0 | 0 | 0 | 0 | 0
Schweiz | Öl | Altbestand | 213 | 226 | 238 | 250 | 263 | 275 | 277 | 279 | 281 | 283 | 285 | 287 | 289 | 291 | 293 | 295
Schweiz | Öl | Neubestand | 179 | 189 | 200 | 210 | 221 | 231 | 233 | 234 | 236 | 238 | 239 | 241 | 243 | 244 | 246 | 248
Slowakei | Abfall | Altbestand | 0 | 0 | 0 | 0 | 0 | 0 | 0 | 0 | 0 | 0 | 0 | 0 | 0 | 0 | 0 | 0
Slowakei | Abfall | Neubestand | 48 | 57 | 66 | 75 | 84 | 94 | 96 | 99 | 101 | 104 | 107 | 109 | 112 | 115 | 117 | 120
Slowakei | Batterieelektrische Fahrzeuge | Altbestand | 0 | 0 | 0 | 0 | 0 | 0 | 0 | 0 | 0 | 0 | 0 | 0 | 0 | 0 | 0 | 0
Slowakei | Batterieelektrische Fahrzeuge | Neubestand | 0 | 0 | 0 | 0 | 0 | 0 | 0 | 0 | 0 | 0 | 0 | 0 | 0 | 0 | 0 | 0
Slowakei | Bidirektionales Laden | Altbestand | 0 | 0 | 0 | 0 | 0 | 0 | 0 | 0 | 0 | 0 | 0 | 0 | 0 | 0 | 0 | 0
Slowakei | Bidirektionales Laden | Neubestand | 0 | 0 | 0 | 0 | 0 | 0 | 0 | 0 | 0 | 0 | 0 | 0 | 0 | 0 | 0 | 0
Slowakei | Bioenergie | Altbestand | 4 | 4 | 4 | 4 | 4 | 4 | 4 | 4 | 4 | 4 | 4 | 4 | 4 | 4 | 4 | 4
Slowakei | Bioenergie | Neubestand | 4 | 4 | 4 | 4 | 4 | 4 | 4 | 4 | 4 | 4 | 4 | 4 | 4 | 4 | 4 | 4
Slowakei | Braunkohle | Altbestand | 0 | 0 | 0 | 0 | 0 | 0 | 0 | 0 | 0 | 0 | 0 | 0 | 0 | 0 | 0 | 0
Slowakei | Braunkohle | Neubestand | 72 | 84 | 95 | 106 | 118 | 129 | 132 | 135 | 139 | 142 | 145 | 149 | 152 | 155 | 158 | 162
Slowakei | Erdgas GT | Altbestand | 133 | 136 | 139 | 142 | 144 | 147 | 149 | 150 | 152 | 154 | 155 | 157 | 158 | 160 | 162 | 163
Slowakei | Erdgas GT | Neubestand | 124 | 127 | 129 | 132 | 135 | 137 | 139 | 140 | 142 | 143 | 145 | 146 | 148 | 149 | 151 | 152
Slowakei | Erdgas GuD | Altbestand | 0 | 0 | 0 | 0 | 0 | 0 | 0 | 0 | 0 | 0 | 0 | 0 | 0 | 0 | 0 | 0
Slowakei | Erdgas GuD | Neubestand | 84 | 86 | 87 | 89 | 91 | 92 | 93 | 94 | 95 | 96 | 97 | 98 | 99 | 100 | 101 | 102
Slowakei | Geothermie | Altbestand | 0 | 0 | 0 | 0 | 0 | 0 | 0 | 0 | 0 | 0 | 0 | 0 | 0 | 0 | 0 | 0
Slowakei | Geothermie | Neubestand | 4 | 4 | 4 | 4 | 4 | 4 | 4 | 4 | 4 | 4 | 4 | 4 | 4 | 4 | 4 | 4
Slowakei | Gewerbe Handel Dienstleistungen | Altbestand | 0 | 0 | 0 | 0 | 0 | 0 | 0 | 0 | 0 | 0 | 0 | 0 | 0 | 0 | 0 | 0
Slowakei | Gewerbe Handel Dienstleistungen | Neubestand | 12 | 12 | 12 | 12 | 12 | 12 | 12 | 12 | 12 | 12 | 12 | 12 | 12 | 12 | 12 | 12
Slowakei | Heimspeichersysteme | Altbestand | 0 | 0 | 0 | 0 | 0 | 0 | 0 | 0 | 0 | 0 | 0 | 0 | 0 | 0 | 0 | 0
Slowakei | Heimspeichersysteme | Neubestand | 0 | 0 | 0 | 0 | 0 | 0 | 0 | 0 | 0 | 0 | 0 | 0 | 0 | 0 | 0 | 0
Slowakei | Industrie 1 | Altbestand | 0 | 0 | 0 | 0 | 0 | 0 | 0 | 0 | 0 | 0 | 0 | 0 | 0 | 0 | 0 | 0
Slowakei | Industrie 1 | Neubestand | 546 | 546 | 546 | 546 | 546 | 546 | 546 | 546 | 546 | 546 | 546 | 546 | 546 | 546 | 546 | 546
Slowakei | Industrie 2 | Altbestand | 0 | 0 | 0 | 0 | 0 | 0 | 0 | 0 | 0 | 0 | 0 | 0 | 0 | 0 | 0 | 0
Slowakei | Industrie 2 | Neubestand | 218 | 218 | 218 | 218 | 218 | 218 | 218 | 218 | 218 | 218 | 218 | 218 | 218 | 218 | 218 | 218
Slowakei | Industrie 3 | Altbestand | 0 | 0 | 0 | 0 | 0 | 0 | 0 | 0 | 0 | 0 | 0 | 0 | 0 | 0 | 0 | 0
Slowakei | Industrie 3 | Neubestand | 121 | 121 | 121 | 121 | 121 | 121 | 121 | 121 | 121 | 121 | 121 | 121 | 121 | 121 | 121 | 121
Slowakei | Industrie 4 | Altbestand | 0 | 0 | 0 | 0 | 0 | 0 | 0 | 0 | 0 | 0 | 0 | 0 | 0 | 0 | 0 | 0
Slowakei | Industrie 4 | Neubestand | 21 | 21 | 21 | 21 | 21 | 21 | 21 | 21 | 21 | 21 | 21 | 21 | 21 | 21 | 21 | 21
Slowakei | KWK-Abfall | Altbestand | 0 | 0 | 0 | 0 | 0 | 0 | 0 | 0 | 0 | 0 | 0 | 0 | 0 | 0 | 0 | 0
Slowakei | KWK-Abfall | Neubestand | 59 | 70 | 82 | 93 | 104 | 115 | 119 | 122 | 125 | 128 | 132 | 135 | 138 | 141 | 145 | 148
Slowakei | KWK-Bioenergie | Altbestand | 4 | 4 | 4 | 4 | 4 | 4 | 4 | 4 | 4 | 4 | 4 | 4 | 4 | 4 | 4 | 4
Slowakei | KWK-Bioenergie | Neubestand | 4 | 4 | 4 | 4 | 4 | 4 | 4 | 4 | 4 | 4 | 4 | 4 | 4 | 4 | 4 | 4
Slowakei | KWK-Braunkohle | Altbestand | 0 | 0 | 0 | 0 | 0 | 0 | 0 | 0 | 0 | 0 | 0 | 0 | 0 | 0 | 0 | 0
Slowakei | KWK-Braunkohle | Neubestand | 92 | 106 | 121 | 135 | 150 | 165 | 169 | 173 | 177 | 182 | 186 | 190 | 194 | 199 | 203 | 207
Slowakei | KWK-Erdgas GT | Altbestand | 156 | 160 | 163 | 166 | 169 | 173 | 174 | 176 | 178 | 180 | 182 | 184 | 186 | 188 | 190 | 191
Slowakei | KWK-Erdgas GT | Neubestand | 146 | 149 | 152 | 155 | 158 | 161 | 162 | 164 | 166 | 168 | 169 | 171 | 173 | 175 | 176 | 178
Slowakei | KWK-Erdgas GuD | Altbestand | 100 | 102 | 105 | 107 | 109 | 111 | 112 | 113 | 114 | 115 | 117 | 118 | 119 | 120 | 121 | 123
Slowakei | KWK-Erdgas GuD | Neubestand | 98 | 100 | 102 | 104 | 106 | 108 | 109 | 110 | 112 | 113 | 114 | 115 | 116 | 118 | 119 | 120
Slowakei | KWK-Geothermie | Altbestand | 0 | 0 | 0 | 0 | 0 | 0 | 0 | 0 | 0 | 0 | 0 | 0 | 0 | 0 | 0 | 0
Slowakei | KWK-Geothermie | Neubestand | 4 | 4 | 4 | 4 | 4 | 4 | 4 | 4 | 4 | 4 | 4 | 4 | 4 | 4 | 4 | 4
Slowakei | KWK-Kernkraft | Altbestand | 0 | 0 | 0 | 0 | 0 | 0 | 0 | 0 | 0 | 0 | 0 | 0 | 0 | 0 | 0 | 0
Slowakei | KWK-Kernkraft | Neubestand | 11 | 11 | 11 | 11 | 11 | 11 | 11 | 11 | 11 | 11 | 11 | 11 | 11 | 11 | 11 | 11
Slowakei | KWK-Kuppelgas | Altbestand | 0 | 0 | 0 | 0 | 0 | 0 | 0 | 0 | 0 | 0 | 0 | 0 | 0 | 0 | 0 | 0
Slowakei | KWK-Kuppelgas | Neubestand | 7 | 7 | 7 | 7 | 7 | 7 | 7 | 7 | 7 | 7 | 7 | 7 | 7 | 7 | 7 | 7
Slowakei | KWK-Sonstige | Altbestand | 0 | 0 | 0 | 0 | 0 | 0 | 0 | 0 | 0 | 0 | 0 | 0 | 0 | 0 | 0 | 0
Slowakei | KWK-Sonstige | Neubestand | 4 | 4 | 4 | 4 | 4 | 4 | 4 | 4 | 4 | 4 | 4 | 4 | 4 | 4 | 4 | 4
Slowakei | KWK-Steinkohle | Altbestand | 0 | 0 | 0 | 0 | 0 | 0 | 0 | 0 | 0 | 0 | 0 | 0 | 0 | 0 | 0 | 0
Slowakei | KWK-Steinkohle | Neubestand | 100 | 112 | 124 | 136 | 148 | 159 | 163 | 166 | 169 | 172 | 175 | 179 | 182 | 185 | 188 | 191
Slowakei | KWK-Wasserstoff GuD | Altbestand | 0 | 0 | 0 | 0 | 0 | 0 | 0 | 0 | 0 | 0 | 0 | 0 | 0 | 0 | 0 | 0
Slowakei | KWK-Wasserstoff GuD | Neubestand | 98 | 100 | 102 | 104 | 106 | 108 | 109 | 110 | 112 | 113 | 114 | 115 | 116 | 118 | 119 | 120
Slowakei | KWK-Wasssstoff GT | Altbestand | 0 | 0 | 0 | 0 | 0 | 0 | 0 | 0 | 0 | 0 | 0 | 0 | 0 | 0 | 0 | 0
Slowakei | KWK-Wasssstoff GT | Neubestand | 146 | 149 | 152 | 155 | 158 | 161 | 162 | 164 | 166 | 168 | 169 | 171 | 173 | 175 | 176 | 178
Slowakei | KWK-Öl | Altbestand | 0 | 0 | 0 | 0 | 0 | 0 | 0 | 0 | 0 | 0 | 0 | 0 | 0 | 0 | 0 | 0
Slowakei | KWK-Öl | Neubestand | 213 | 225 | 236 | 248 | 260 | 272 | 274 | 276 | 278 | 280 | 282 | 284 | 286 | 288 | 290 | 292
Slowakei | Kernkraft | Altbestand | 9 | 9 | 9 | 9 | 9 | 9 | 9 | 9 | 9 | 9 | 9 | 9 | 9 | 9 | 9 | 9
Slowakei | Kernkraft | Neubestand | 9 | 9 | 9 | 9 | 9 | 9 | 9 | 9 | 9 | 9 | 9 | 9 | 9 | 9 | 9 | 9
Slowakei | Kuppelgas | Altbestand | 0 | 0 | 0 | 0 | 0 | 0 | 0 | 0 | 0 | 0 | 0 | 0 | 0 | 0 | 0 | 0
Slowakei | Kuppelgas | Neubestand | 7 | 7 | 7 | 7 | 7 | 7 | 7 | 7 | 7 | 7 | 7 | 7 | 7 | 7 | 7 | 7
Slowakei | Laufwasser | Altbestand | 0 | 0 | 0 | 0 | 0 | 0 | 0 | 0 | 0 | 0 | 0 | 0 | 0 | 0 | 0 | 0
Slowakei | Laufwasser | Neubestand | 0 | 0 | 0 | 0 | 0 | 0 | 0 | 0 | 0 | 0 | 0 | 0 | 0 | 0 | 0 | 0
Slowakei | Netzersatzanlagen | Altbestand | 0 | 0 | 0 | 0 | 0 | 0 | 0 | 0 | 0 | 0 | 0 | 0 | 0 | 0 | 0 | 0
Slowakei | Netzersatzanlagen | Neubestand | 293 | 307 | 321 | 336 | 350 | 364 | 365 | 367 | 369 | 370 | 372 | 374 | 375 | 377 | 378 | 380
Slowakei | Power-to-Gas offsite | Altbestand | 0 | 0 | 0 | 0 | 0 | 0 | 0 | 0 | 0 | 0 | 0 | 0 | 0 | 0 | 0 | 0
Slowakei | Power-to-Gas offsite | Neubestand | 12 | 12 | 12 | 12 | 12 | 12 | 12 | 12 | 12 | 12 | 12 | 12 | 12 | 12 | 12 | 12
Slowakei | Power-to-Gas onsite | Altbestand | 0 | 0 | 0 | 0 | 0 | 0 | 0 | 0 | 0 | 0 | 0 | 0 | 0 | 0 | 0 | 0
Slowakei | Power-to-Gas onsite | Neubestand | 12 | 12 | 12 | 12 | 12 | 12 | 12 | 12 | 12 | 12 | 12 | 12 | 12 | 12 | 12 | 12
Slowakei | Power-to-Heat Fernwärme | Altbestand | 0 | 0 | 0 | 0 | 0 | 0 | 0 | 0 | 0 | 0 | 0 | 0 | 0 | 0 | 0 | 0
Slowakei | Power-to-Heat Fernwärme | Neubestand | 57 | 57 | 57 | 57 | 57 | 57 | 57 | 57 | 57 | 57 | 57 | 57 | 57 | 57 | 57 | 57
Slowakei | Power-to-Heat Industrie | Altbestand | 0 | 0 | 0 | 0 | 0 | 0 | 0 | 0 | 0 | 0 | 0 | 0 | 0 | 0 | 0 | 0
Slowakei | Power-to-Heat Industrie | Neubestand | 57 | 57 | 57 | 57 | 57 | 57 | 57 | 57 | 57 | 57 | 57 | 57 | 57 | 57 | 57 | 57
Slowakei | Pumpspeicher | Altbestand | 0 | 0 | 0 | 0 | 0 | 0 | 0 | 0 | 0 | 0 | 0 | 0 | 0 | 0 | 0 | 0
Slowakei | Pumpspeicher | Neubestand | 0 | 0 | 0 | 0 | 0 | 0 | 0 | 0 | 0 | 0 | 0 | 0 | 0 | 0 | 0 | 0
Slowakei | Sonstige | Altbestand | 0 | 0 | 0 | 0 | 0 | 0 | 0 | 0 | 0 | 0 | 0 | 0 | 0 | 0 | 0 | 0
Slowakei | Sonstige | Neubestand | 4 | 4 | 4 | 4 | 4 | 4 | 4 | 4 | 4 | 4 | 4 | 4 | 4 | 4 | 4 | 4
Slowakei | Speicherwasser | Altbestand | 0 | 0 | 0 | 0 | 0 | 0 | 0 | 0 | 0 | 0 | 0 | 0 | 0 | 0 | 0 | 0
Slowakei | Speicherwasser | Neubestand | 0 | 0 | 0 | 0 | 0 | 0 | 0 | 0 | 0 | 0 | 0 | 0 | 0 | 0 | 0 | 0
Slowakei | Stationaere Batteriesysteme | Altbestand | 0 | 0 | 0 | 0 | 0 | 0 | 0 | 0 | 0 | 0 | 0 | 0 | 0 | 0 | 0 | 0
Slowakei | Stationaere Batteriesysteme | Neubestand | 0 | 0 | 0 | 0 | 0 | 0 | 0 | 0 | 0 | 0 | 0 | 0 | 0 | 0 | 0 | 0
Slowakei | Steinkohle | Altbestand | 0 | 0 | 0 | 0 | 0 | 0 | 0 | 0 | 0 | 0 | 0 | 0 | 0 | 0 | 0 | 0
Slowakei | Steinkohle | Neubestand | 77 | 86 | 95 | 104 | 113 | 122 | 125 | 127 | 130 | 132 | 134 | 137 | 139 | 142 | 144 | 147
Slowakei | Wasserstoff GT | Altbestand | 0 | 0 | 0 | 0 | 0 | 0 | 0 | 0 | 0 | 0 | 0 | 0 | 0 | 0 | 0 | 0
Slowakei | Wasserstoff GT | Neubestand | 124 | 127 | 129 | 132 | 135 | 137 | 139 | 140 | 142 | 143 | 145 | 146 | 148 | 149 | 151 | 152
Slowakei | Wasserstoff GuD | Altbestand | 0 | 0 | 0 | 0 | 0 | 0 | 0 | 0 | 0 | 0 | 0 | 0 | 0 | 0 | 0 | 0
Slowakei | Wasserstoff GuD | Neubestand | 84 | 86 | 87 | 89 | 91 | 92 | 93 | 94 | 95 | 96 | 97 | 98 | 99 | 100 | 101 | 102
Slowakei | Wärmepumpe | Altbestand | 0 | 0 | 0 | 0 | 0 | 0 | 0 | 0 | 0 | 0 | 0 | 0 | 0 | 0 | 0 | 0
Slowakei | Wärmepumpe | Neubestand | 0 | 0 | 0 | 0 | 0 | 0 | 0 | 0 | 0 | 0 | 0 | 0 | 0 | 0 | 0 | 0
Slowakei | Öl | Altbestand | 0 | 0 | 0 | 0 | 0 | 0 | 0 | 0 | 0 | 0 | 0 | 0 | 0 | 0 | 0 | 0
Slowakei | Öl | Neubestand | 186 | 196 | 206 | 217 | 227 | 238 | 239 | 241 | 243 | 244 | 246 | 248 | 249 | 251 | 253 | 254
Slowenien | Abfall | Altbestand | 0 | 0 | 0 | 0 | 0 | 0 | 0 | 0 | 0 | 0 | 0 | 0 | 0 | 0 | 0 | 0
Slowenien | Abfall | Neubestand | 48 | 57 | 66 | 75 | 84 | 94 | 96 | 99 | 101 | 104 | 107 | 109 | 112 | 115 | 117 | 120
Slowenien | Batterieelektrische Fahrzeuge | Altbestand | 0 | 0 | 0 | 0 | 0 | 0 | 0 | 0 | 0 | 0 | 0 | 0 | 0 | 0 | 0 | 0
Slowenien | Batterieelektrische Fahrzeuge | Neubestand | 0 | 0 | 0 | 0 | 0 | 0 | 0 | 0 | 0 | 0 | 0 | 0 | 0 | 0 | 0 | 0
Slowenien | Bidirektionales Laden | Altbestand | 0 | 0 | 0 | 0 | 0 | 0 | 0 | 0 | 0 | 0 | 0 | 0 | 0 | 0 | 0 | 0
Slowenien | Bidirektionales Laden | Neubestand | 0 | 0 | 0 | 0 | 0 | 0 | 0 | 0 | 0 | 0 | 0 | 0 | 0 | 0 | 0 | 0
Slowenien | Bioenergie | Altbestand | 0 | 0 | 0 | 0 | 0 | 0 | 0 | 0 | 0 | 0 | 0 | 0 | 0 | 0 | 0 | 0
Slowenien | Bioenergie | Neubestand | 4 | 4 | 4 | 4 | 4 | 4 | 4 | 4 | 4 | 4 | 4 | 4 | 4 | 4 | 4 | 4
Slowenien | Braunkohle | Altbestand | 71 | 84 | 97 | 109 | 122 | 135 | 139 | 142 | 146 | 150 | 153 | 157 | 161 | 165 | 168 | 172
Slowenien | Braunkohle | Neubestand | 64 | 75 | 86 | 98 | 109 | 120 | 124 | 127 | 130 | 134 | 137 | 140 | 143 | 147 | 150 | 153
Slowenien | Erdgas GT | Altbestand | 134 | 137 | 140 | 143 | 146 | 148 | 150 | 152 | 153 | 155 | 156 | 158 | 160 | 161 | 163 | 164
Slowenien | Erdgas GT | Neubestand | 124 | 127 | 129 | 132 | 135 | 137 | 139 | 140 | 142 | 143 | 145 | 146 | 148 | 149 | 151 | 152
Slowenien | Erdgas GuD | Altbestand | 0 | 0 | 0 | 0 | 0 | 0 | 0 | 0 | 0 | 0 | 0 | 0 | 0 | 0 | 0 | 0
Slowenien | Erdgas GuD | Neubestand | 84 | 86 | 87 | 89 | 91 | 92 | 93 | 94 | 95 | 96 | 97 | 98 | 99 | 100 | 101 | 102
Slowenien | Geothermie | Altbestand | 0 | 0 | 0 | 0 | 0 | 0 | 0 | 0 | 0 | 0 | 0 | 0 | 0 | 0 | 0 | 0
Slowenien | Geothermie | Neubestand | 4 | 4 | 4 | 4 | 4 | 4 | 4 | 4 | 4 | 4 | 4 | 4 | 4 | 4 | 4 | 4
Slowenien | Gewerbe Handel Dienstleistungen | Altbestand | 0 | 0 | 0 | 0 | 0 | 0 | 0 | 0 | 0 | 0 | 0 | 0 | 0 | 0 | 0 | 0
Slowenien | Gewerbe Handel Dienstleistungen | Neubestand | 12 | 12 | 12 | 12 | 12 | 12 | 12 | 12 | 12 | 12 | 12 | 12 | 12 | 12 | 12 | 12
Slowenien | Heimspeichersysteme | Altbestand | 0 | 0 | 0 | 0 | 0 | 0 | 0 | 0 | 0 | 0 | 0 | 0 | 0 | 0 | 0 | 0
Slowenien | Heimspeichersysteme | Neubestand | 0 | 0 | 0 | 0 | 0 | 0 | 0 | 0 | 0 | 0 | 0 | 0 | 0 | 0 | 0 | 0
Slowenien | Industrie 1 | Altbestand | 0 | 0 | 0 | 0 | 0 | 0 | 0 | 0 | 0 | 0 | 0 | 0 | 0 | 0 | 0 | 0
Slowenien | Industrie 1 | Neubestand | 546 | 546 | 546 | 546 | 546 | 546 | 546 | 546 | 546 | 546 | 546 | 546 | 546 | 546 | 546 | 546
Slowenien | Industrie 2 | Altbestand | 0 | 0 | 0 | 0 | 0 | 0 | 0 | 0 | 0 | 0 | 0 | 0 | 0 | 0 | 0 | 0
Slowenien | Industrie 2 | Neubestand | 218 | 218 | 218 | 218 | 218 | 218 | 218 | 218 | 218 | 218 | 218 | 218 | 218 | 218 | 218 | 218
Slowenien | Industrie 3 | Altbestand | 0 | 0 | 0 | 0 | 0 | 0 | 0 | 0 | 0 | 0 | 0 | 0 | 0 | 0 | 0 | 0
Slowenien | Industrie 3 | Neubestand | 121 | 121 | 121 | 121 | 121 | 121 | 121 | 121 | 121 | 121 | 121 | 121 | 121 | 121 | 121 | 121
Slowenien | Industrie 4 | Altbestand | 0 | 0 | 0 | 0 | 0 | 0 | 0 | 0 | 0 | 0 | 0 | 0 | 0 | 0 | 0 | 0
Slowenien | Industrie 4 | Neubestand | 21 | 21 | 21 | 21 | 21 | 21 | 21 | 21 | 21 | 21 | 21 | 21 | 21 | 21 | 21 | 21
Slowenien | KWK-Abfall | Altbestand | 0 | 0 | 0 | 0 | 0 | 0 | 0 | 0 | 0 | 0 | 0 | 0 | 0 | 0 | 0 | 0
Slowenien | KWK-Abfall | Neubestand | 59 | 70 | 82 | 93 | 104 | 115 | 119 | 122 | 125 | 128 | 132 | 135 | 138 | 141 | 145 | 148
Slowenien | KWK-Bioenergie | Altbestand | 4 | 4 | 4 | 4 | 4 | 4 | 4 | 4 | 4 | 4 | 4 | 4 | 4 | 4 | 4 | 4
Slowenien | KWK-Bioenergie | Neubestand | 4 | 4 | 4 | 4 | 4 | 4 | 4 | 4 | 4 | 4 | 4 | 4 | 4 | 4 | 4 | 4
Slowenien | KWK-Braunkohle | Altbestand | 0 | 0 | 0 | 0 | 0 | 0 | 0 | 0 | 0 | 0 | 0 | 0 | 0 | 0 | 0 | 0
Slowenien | KWK-Braunkohle | Neubestand | 81 | 95 | 110 | 124 | 139 | 154 | 158 | 162 | 166 | 171 | 175 | 179 | 183 | 188 | 192 | 196
Slowenien | KWK-Erdgas GT | Altbestand | 157 | 161 | 164 | 167 | 170 | 174 | 176 | 177 | 179 | 181 | 183 | 185 | 187 | 189 | 191 | 193
Slowenien | KWK-Erdgas GT | Neubestand | 146 | 149 | 152 | 155 | 158 | 161 | 162 | 164 | 166 | 168 | 169 | 171 | 173 | 175 | 176 | 178
Slowenien | KWK-Erdgas GuD | Altbestand | 0 | 0 | 0 | 0 | 0 | 0 | 0 | 0 | 0 | 0 | 0 | 0 | 0 | 0 | 0 | 0
Slowenien | KWK-Erdgas GuD | Neubestand | 98 | 100 | 102 | 104 | 106 | 108 | 109 | 110 | 112 | 113 | 114 | 115 | 116 | 118 | 119 | 120
Slowenien | KWK-Geothermie | Altbestand | 0 | 0 | 0 | 0 | 0 | 0 | 0 | 0 | 0 | 0 | 0 | 0 | 0 | 0 | 0 | 0
Slowenien | KWK-Geothermie | Neubestand | 4 | 4 | 4 | 4 | 4 | 4 | 4 | 4 | 4 | 4 | 4 | 4 | 4 | 4 | 4 | 4
Slowenien | KWK-Kernkraft | Altbestand | 0 | 0 | 0 | 0 | 0 | 0 | 0 | 0 | 0 | 0 | 0 | 0 | 0 | 0 | 0 | 0
Slowenien | KWK-Kernkraft | Neubestand | 11 | 11 | 11 | 11 | 11 | 11 | 11 | 11 | 11 | 11 | 11 | 11 | 11 | 11 | 11 | 11
Slowenien | KWK-Kuppelgas | Altbestand | 0 | 0 | 0 | 0 | 0 | 0 | 0 | 0 | 0 | 0 | 0 | 0 | 0 | 0 | 0 | 0
Slowenien | KWK-Kuppelgas | Neubestand | 7 | 7 | 7 | 7 | 7 | 7 | 7 | 7 | 7 | 7 | 7 | 7 | 7 | 7 | 7 | 7
Slowenien | KWK-Sonstige | Altbestand | 0 | 0 | 0 | 0 | 0 | 0 | 0 | 0 | 0 | 0 | 0 | 0 | 0 | 0 | 0 | 0
Slowenien | KWK-Sonstige | Neubestand | 4 | 4 | 4 | 4 | 4 | 4 | 4 | 4 | 4 | 4 | 4 | 4 | 4 | 4 | 4 | 4
Slowenien | KWK-Steinkohle | Altbestand | 130 | 145 | 161 | 176 | 192 | 208 | 212 | 216 | 220 | 224 | 228 | 233 | 237 | 241 | 245 | 249
Slowenien | KWK-Steinkohle | Neubestand | 100 | 112 | 124 | 136 | 148 | 159 | 163 | 166 | 169 | 172 | 175 | 179 | 182 | 185 | 188 | 191
Slowenien | KWK-Wasserstoff GuD | Altbestand | 0 | 0 | 0 | 0 | 0 | 0 | 0 | 0 | 0 | 0 | 0 | 0 | 0 | 0 | 0 | 0
Slowenien | KWK-Wasserstoff GuD | Neubestand | 98 | 100 | 102 | 104 | 106 | 108 | 109 | 110 | 112 | 113 | 114 | 115 | 116 | 118 | 119 | 120
Slowenien | KWK-Wasssstoff GT | Altbestand | 0 | 0 | 0 | 0 | 0 | 0 | 0 | 0 | 0 | 0 | 0 | 0 | 0 | 0 | 0 | 0
Slowenien | KWK-Wasssstoff GT | Neubestand | 146 | 149 | 152 | 155 | 158 | 161 | 162 | 164 | 166 | 168 | 169 | 171 | 173 | 175 | 176 | 178
Slowenien | KWK-Öl | Altbestand | 0 | 0 | 0 | 0 | 0 | 0 | 0 | 0 | 0 | 0 | 0 | 0 | 0 | 0 | 0 | 0
Slowenien | KWK-Öl | Neubestand | 211 | 223 | 235 | 247 | 259 | 271 | 272 | 274 | 276 | 278 | 280 | 282 | 284 | 286 | 288 | 290
Slowenien | Kernkraft | Altbestand | 9 | 9 | 9 | 9 | 9 | 9 | 9 | 9 | 9 | 9 | 9 | 9 | 9 | 9 | 9 | 9
Slowenien | Kernkraft | Neubestand | 9 | 9 | 9 | 9 | 9 | 9 | 9 | 9 | 9 | 9 | 9 | 9 | 9 | 9 | 9 | 9
Slowenien | Kuppelgas | Altbestand | 7 | 7 | 7 | 7 | 7 | 7 | 7 | 7 | 7 | 7 | 7 | 7 | 7 | 7 | 7 | 7
Slowenien | Kuppelgas | Neubestand | 7 | 7 | 7 | 7 | 7 | 7 | 7 | 7 | 7 | 7 | 7 | 7 | 7 | 7 | 7 | 7
Slowenien | Laufwasser | Altbestand | 0 | 0 | 0 | 0 | 0 | 0 | 0 | 0 | 0 | 0 | 0 | 0 | 0 | 0 | 0 | 0
Slowenien | Laufwasser | Neubestand | 0 | 0 | 0 | 0 | 0 | 0 | 0 | 0 | 0 | 0 | 0 | 0 | 0 | 0 | 0 | 0
Slowenien | Netzersatzanlagen | Altbestand | 0 | 0 | 0 | 0 | 0 | 0 | 0 | 0 | 0 | 0 | 0 | 0 | 0 | 0 | 0 | 0
Slowenien | Netzersatzanlagen | Neubestand | 291 | 305 | 319 | 334 | 348 | 362 | 363 | 365 | 367 | 368 | 370 | 372 | 373 | 375 | 376 | 378
Slowenien | Power-to-Gas offsite | Altbestand | 0 | 0 | 0 | 0 | 0 | 0 | 0 | 0 | 0 | 0 | 0 | 0 | 0 | 0 | 0 | 0
Slowenien | Power-to-Gas offsite | Neubestand | 12 | 12 | 12 | 12 | 12 | 12 | 12 | 12 | 12 | 12 | 12 | 12 | 12 | 12 | 12 | 12
Slowenien | Power-to-Gas onsite | Altbestand | 0 | 0 | 0 | 0 | 0 | 0 | 0 | 0 | 0 | 0 | 0 | 0 | 0 | 0 | 0 | 0
Slowenien | Power-to-Gas onsite | Neubestand | 12 | 12 | 12 | 12 | 12 | 12 | 12 | 12 | 12 | 12 | 12 | 12 | 12 | 12 | 12 | 12
Slowenien | Power-to-Heat Fernwärme | Altbestand | 0 | 0 | 0 | 0 | 0 | 0 | 0 | 0 | 0 | 0 | 0 | 0 | 0 | 0 | 0 | 0
Slowenien | Power-to-Heat Fernwärme | Neubestand | 57 | 57 | 57 | 57 | 57 | 57 | 57 | 57 | 57 | 57 | 57 | 57 | 57 | 57 | 57 | 57
Slowenien | Power-to-Heat Industrie | Altbestand | 0 | 0 | 0 | 0 | 0 | 0 | 0 | 0 | 0 | 0 | 0 | 0 | 0 | 0 | 0 | 0
Slowenien | Power-to-Heat Industrie | Neubestand | 57 | 57 | 57 | 57 | 57 | 57 | 57 | 57 | 57 | 57 | 57 | 57 | 57 | 57 | 57 | 57
Slowenien | Pumpspeicher | Altbestand | 0 | 0 | 0 | 0 | 0 | 0 | 0 | 0 | 0 | 0 | 0 | 0 | 0 | 0 | 0 | 0
Slowenien | Pumpspeicher | Neubestand | 0 | 0 | 0 | 0 | 0 | 0 | 0 | 0 | 0 | 0 | 0 | 0 | 0 | 0 | 0 | 0
Slowenien | Sonstige | Altbestand | 0 | 0 | 0 | 0 | 0 | 0 | 0 | 0 | 0 | 0 | 0 | 0 | 0 | 0 | 0 | 0
Slowenien | Sonstige | Neubestand | 4 | 4 | 4 | 4 | 4 | 4 | 4 | 4 | 4 | 4 | 4 | 4 | 4 | 4 | 4 | 4
Slowenien | Speicherwasser | Altbestand | 0 | 0 | 0 | 0 | 0 | 0 | 0 | 0 | 0 | 0 | 0 | 0 | 0 | 0 | 0 | 0
Slowenien | Speicherwasser | Neubestand | 0 | 0 | 0 | 0 | 0 | 0 | 0 | 0 | 0 | 0 | 0 | 0 | 0 | 0 | 0 | 0
Slowenien | Stationaere Batteriesysteme | Altbestand | 0 | 0 | 0 | 0 | 0 | 0 | 0 | 0 | 0 | 0 | 0 | 0 | 0 | 0 | 0 | 0
Slowenien | Stationaere Batteriesysteme | Neubestand | 0 | 0 | 0 | 0 | 0 | 0 | 0 | 0 | 0 | 0 | 0 | 0 | 0 | 0 | 0 | 0
Slowenien | Steinkohle | Altbestand | 0 | 0 | 0 | 0 | 0 | 0 | 0 | 0 | 0 | 0 | 0 | 0 | 0 | 0 | 0 | 0
Slowenien | Steinkohle | Neubestand | 77 | 86 | 95 | 104 | 113 | 122 | 125 | 127 | 130 | 132 | 134 | 137 | 139 | 142 | 144 | 147
Slowenien | Wasserstoff GT | Altbestand | 0 | 0 | 0 | 0 | 0 | 0 | 0 | 0 | 0 | 0 | 0 | 0 | 0 | 0 | 0 | 0
Slowenien | Wasserstoff GT | Neubestand | 124 | 127 | 129 | 132 | 135 | 137 | 139 | 140 | 142 | 143 | 145 | 146 | 148 | 149 | 151 | 152
Slowenien | Wasserstoff GuD | Altbestand | 0 | 0 | 0 | 0 | 0 | 0 | 0 | 0 | 0 | 0 | 0 | 0 | 0 | 0 | 0 | 0
Slowenien | Wasserstoff GuD | Neubestand | 84 | 86 | 87 | 89 | 91 | 92 | 93 | 94 | 95 | 96 | 97 | 98 | 99 | 100 | 101 | 102
Slowenien | Wärmepumpe | Altbestand | 0 | 0 | 0 | 0 | 0 | 0 | 0 | 0 | 0 | 0 | 0 | 0 | 0 | 0 | 0 | 0
Slowenien | Wärmepumpe | Neubestand | 0 | 0 | 0 | 0 | 0 | 0 | 0 | 0 | 0 | 0 | 0 | 0 | 0 | 0 | 0 | 0
Slowenien | Öl | Altbestand | 0 | 0 | 0 | 0 | 0 | 0 | 0 | 0 | 0 | 0 | 0 | 0 | 0 | 0 | 0 | 0
Slowenien | Öl | Neubestand | 184 | 194 | 205 | 215 | 226 | 236 | 238 | 239 | 241 | 243 | 244 | 246 | 248 | 249 | 251 | 253
Spanien | Abfall | Altbestand | 48 | 57 | 66 | 75 | 84 | 94 | 96 | 99 | 101 | 104 | 107 | 109 | 112 | 115 | 117 | 120
Spanien | Abfall | Neubestand | 48 | 57 | 66 | 75 | 84 | 94 | 96 | 99 | 101 | 104 | 107 | 109 | 112 | 115 | 117 | 120
Spanien | Batterieelektrische Fahrzeuge | Altbestand | 0 | 0 | 0 | 0 | 0 | 0 | 0 | 0 | 0 | 0 | 0 | 0 | 0 | 0 | 0 | 0
Spanien | Batterieelektrische Fahrzeuge | Neubestand | 0 | 0 | 0 | 0 | 0 | 0 | 0 | 0 | 0 | 0 | 0 | 0 | 0 | 0 | 0 | 0
Spanien | Bidirektionales Laden | Altbestand | 0 | 0 | 0 | 0 | 0 | 0 | 0 | 0 | 0 | 0 | 0 | 0 | 0 | 0 | 0 | 0
Spanien | Bidirektionales Laden | Neubestand | 0 | 0 | 0 | 0 | 0 | 0 | 0 | 0 | 0 | 0 | 0 | 0 | 0 | 0 | 0 | 0
Spanien | Bioenergie | Altbestand | 4 | 4 | 4 | 4 | 4 | 4 | 4 | 4 | 4 | 4 | 4 | 4 | 4 | 4 | 4 | 4
Spanien | Bioenergie | Neubestand | 4 | 4 | 4 | 4 | 4 | 4 | 4 | 4 | 4 | 4 | 4 | 4 | 4 | 4 | 4 | 4
Spanien | Braunkohle | Altbestand | 70 | 83 | 95 | 108 | 120 | 133 | 137 | 140 | 144 | 147 | 151 | 155 | 158 | 162 | 166 | 169
Spanien | Braunkohle | Neubestand | 64 | 75 | 86 | 98 | 109 | 120 | 124 | 127 | 130 | 134 | 137 | 140 | 143 | 147 | 150 | 153
Spanien | Erdgas GT | Altbestand | 135 | 138 | 140 | 143 | 146 | 149 | 150 | 152 | 154 | 155 | 157 | 158 | 160 | 162 | 163 | 165
Spanien | Erdgas GT | Neubestand | 124 | 127 | 129 | 132 | 135 | 137 | 139 | 140 | 142 | 143 | 145 | 146 | 148 | 149 | 151 | 152
Spanien | Erdgas GuD | Altbestand | 92 | 94 | 96 | 98 | 99 | 101 | 102 | 103 | 105 | 106 | 107 | 108 | 109 | 110 | 111 | 112
Spanien | Erdgas GuD | Neubestand | 84 | 86 | 87 | 89 | 91 | 92 | 93 | 94 | 95 | 96 | 97 | 98 | 99 | 100 | 101 | 102
Spanien | Geothermie | Altbestand | 0 | 0 | 0 | 0 | 0 | 0 | 0 | 0 | 0 | 0 | 0 | 0 | 0 | 0 | 0 | 0
Spanien | Geothermie | Neubestand | 4 | 4 | 4 | 4 | 4 | 4 | 4 | 4 | 4 | 4 | 4 | 4 | 4 | 4 | 4 | 4
Spanien | Gewerbe Handel Dienstleistungen | Altbestand | 0 | 0 | 0 | 0 | 0 | 0 | 0 | 0 | 0 | 0 | 0 | 0 | 0 | 0 | 0 | 0
Spanien | Gewerbe Handel Dienstleistungen | Neubestand | 12 | 12 | 12 | 12 | 12 | 12 | 12 | 12 | 12 | 12 | 12 | 12 | 12 | 12 | 12 | 12
Spanien | Heimspeichersysteme | Altbestand | 0 | 0 | 0 | 0 | 0 | 0 | 0 | 0 | 0 | 0 | 0 | 0 | 0 | 0 | 0 | 0
Spanien | Heimspeichersysteme | Neubestand | 0 | 0 | 0 | 0 | 0 | 0 | 0 | 0 | 0 | 0 | 0 | 0 | 0 | 0 | 0 | 0
Spanien | Industrie 1 | Altbestand | 0 | 0 | 0 | 0 | 0 | 0 | 0 | 0 | 0 | 0 | 0 | 0 | 0 | 0 | 0 | 0
Spanien | Industrie 1 | Neubestand | 546 | 546 | 546 | 546 | 546 | 546 | 546 | 546 | 546 | 546 | 546 | 546 | 546 | 546 | 546 | 546
Spanien | Industrie 2 | Altbestand | 0 | 0 | 0 | 0 | 0 | 0 | 0 | 0 | 0 | 0 | 0 | 0 | 0 | 0 | 0 | 0
Spanien | Industrie 2 | Neubestand | 218 | 218 | 218 | 218 | 218 | 218 | 218 | 218 | 218 | 218 | 218 | 218 | 218 | 218 | 218 | 218
Spanien | Industrie 3 | Altbestand | 0 | 0 | 0 | 0 | 0 | 0 | 0 | 0 | 0 | 0 | 0 | 0 | 0 | 0 | 0 | 0
Spanien | Industrie 3 | Neubestand | 121 | 121 | 121 | 121 | 121 | 121 | 121 | 121 | 121 | 121 | 121 | 121 | 121 | 121 | 121 | 121
Spanien | Industrie 4 | Altbestand | 0 | 0 | 0 | 0 | 0 | 0 | 0 | 0 | 0 | 0 | 0 | 0 | 0 | 0 | 0 | 0
Spanien | Industrie 4 | Neubestand | 21 | 21 | 21 | 21 | 21 | 21 | 21 | 21 | 21 | 21 | 21 | 21 | 21 | 21 | 21 | 21
Spanien | KWK-Abfall | Altbestand | 59 | 70 | 82 | 93 | 104 | 115 | 119 | 122 | 125 | 128 | 132 | 135 | 138 | 141 | 145 | 148
Spanien | KWK-Abfall | Neubestand | 59 | 70 | 82 | 93 | 104 | 115 | 119 | 122 | 125 | 128 | 132 | 135 | 138 | 141 | 145 | 148
Spanien | KWK-Bioenergie | Altbestand | 4 | 4 | 4 | 4 | 4 | 4 | 4 | 4 | 4 | 4 | 4 | 4 | 4 | 4 | 4 | 4
Spanien | KWK-Bioenergie | Neubestand | 4 | 4 | 4 | 4 | 4 | 4 | 4 | 4 | 4 | 4 | 4 | 4 | 4 | 4 | 4 | 4
Spanien | KWK-Braunkohle | Altbestand | 0 | 0 | 0 | 0 | 0 | 0 | 0 | 0 | 0 | 0 | 0 | 0 | 0 | 0 | 0 | 0
Spanien | KWK-Braunkohle | Neubestand | 81 | 95 | 110 | 124 | 139 | 154 | 158 | 162 | 166 | 171 | 175 | 179 | 183 | 188 | 192 | 196
Spanien | KWK-Erdgas GT | Altbestand | 147 | 150 | 153 | 156 | 159 | 162 | 164 | 166 | 168 | 170 | 171 | 173 | 175 | 177 | 179 | 180
Spanien | KWK-Erdgas GT | Neubestand | 146 | 149 | 152 | 155 | 158 | 161 | 162 | 164 | 166 | 168 | 169 | 171 | 173 | 175 | 176 | 178
Spanien | KWK-Erdgas GuD | Altbestand | 100 | 102 | 104 | 106 | 108 | 110 | 112 | 113 | 114 | 115 | 116 | 118 | 119 | 120 | 121 | 122
Spanien | KWK-Erdgas GuD | Neubestand | 98 | 100 | 102 | 104 | 106 | 108 | 109 | 110 | 112 | 113 | 114 | 115 | 116 | 118 | 119 | 120
Spanien | KWK-Geothermie | Altbestand | 0 | 0 | 0 | 0 | 0 | 0 | 0 | 0 | 0 | 0 | 0 | 0 | 0 | 0 | 0 | 0
Spanien | KWK-Geothermie | Neubestand | 4 | 4 | 4 | 4 | 4 | 4 | 4 | 4 | 4 | 4 | 4 | 4 | 4 | 4 | 4 | 4
Spanien | KWK-Kernkraft | Altbestand | 0 | 0 | 0 | 0 | 0 | 0 | 0 | 0 | 0 | 0 | 0 | 0 | 0 | 0 | 0 | 0
Spanien | KWK-Kernkraft | Neubestand | 11 | 11 | 11 | 11 | 11 | 11 | 11 | 11 | 11 | 11 | 11 | 11 | 11 | 11 | 11 | 11
Spanien | KWK-Kuppelgas | Altbestand | 7 | 7 | 7 | 7 | 7 | 7 | 7 | 7 | 7 | 7 | 7 | 7 | 7 | 7 | 7 | 7
Spanien | KWK-Kuppelgas | Neubestand | 7 | 7 | 7 | 7 | 7 | 7 | 7 | 7 | 7 | 7 | 7 | 7 | 7 | 7 | 7 | 7
Spanien | KWK-Sonstige | Altbestand | 0 | 0 | 0 | 0 | 0 | 0 | 0 | 0 | 0 | 0 | 0 | 0 | 0 | 0 | 0 | 0
Spanien | KWK-Sonstige | Neubestand | 4 | 4 | 4 | 4 | 4 | 4 | 4 | 4 | 4 | 4 | 4 | 4 | 4 | 4 | 4 | 4
Spanien | KWK-Steinkohle | Altbestand | 107 | 121 | 134 | 147 | 161 | 174 | 178 | 181 | 185 | 189 | 192 | 196 | 200 | 203 | 207 | 210
Spanien | KWK-Steinkohle | Neubestand | 95 | 107 | 119 | 131 | 143 | 155 | 158 | 161 | 164 | 167 | 171 | 174 | 177 | 180 | 183 | 187
Spanien | KWK-Wasserstoff GuD | Altbestand | 0 | 0 | 0 | 0 | 0 | 0 | 0 | 0 | 0 | 0 | 0 | 0 | 0 | 0 | 0 | 0
Spanien | KWK-Wasserstoff GuD | Neubestand | 98 | 100 | 102 | 104 | 106 | 108 | 109 | 110 | 112 | 113 | 114 | 115 | 116 | 118 | 119 | 120
Spanien | KWK-Wasssstoff GT | Altbestand | 0 | 0 | 0 | 0 | 0 | 0 | 0 | 0 | 0 | 0 | 0 | 0 | 0 | 0 | 0 | 0
Spanien | KWK-Wasssstoff GT | Neubestand | 146 | 149 | 152 | 155 | 158 | 161 | 162 | 164 | 166 | 168 | 169 | 171 | 173 | 175 | 176 | 178
Spanien | KWK-Öl | Altbestand | 253 | 267 | 281 | 295 | 309 | 323 | 325 | 327 | 329 | 332 | 334 | 336 | 338 | 341 | 343 | 345
Spanien | KWK-Öl | Neubestand | 218 | 230 | 242 | 254 | 266 | 278 | 280 | 282 | 284 | 286 | 287 | 289 | 291 | 293 | 295 | 297
Spanien | Kernkraft | Altbestand | 9 | 9 | 9 | 9 | 9 | 9 | 9 | 9 | 9 | 9 | 9 | 9 | 9 | 9 | 9 | 9
Spanien | Kernkraft | Neubestand | 9 | 9 | 9 | 9 | 9 | 9 | 9 | 9 | 9 | 9 | 9 | 9 | 9 | 9 | 9 | 9
Spanien | Kuppelgas | Altbestand | 7 | 7 | 7 | 7 | 7 | 7 | 7 | 7 | 7 | 7 | 7 | 7 | 7 | 7 | 7 | 7
Spanien | Kuppelgas | Neubestand | 7 | 7 | 7 | 7 | 7 | 7 | 7 | 7 | 7 | 7 | 7 | 7 | 7 | 7 | 7 | 7
Spanien | Laufwasser | Altbestand | 0 | 0 | 0 | 0 | 0 | 0 | 0 | 0 | 0 | 0 | 0 | 0 | 0 | 0 | 0 | 0
Spanien | Laufwasser | Neubestand | 0 | 0 | 0 | 0 | 0 | 0 | 0 | 0 | 0 | 0 | 0 | 0 | 0 | 0 | 0 | 0
Spanien | Netzersatzanlagen | Altbestand | 0 | 0 | 0 | 0 | 0 | 0 | 0 | 0 | 0 | 0 | 0 | 0 | 0 | 0 | 0 | 0
Spanien | Netzersatzanlagen | Neubestand | 299 | 313 | 327 | 342 | 356 | 370 | 371 | 373 | 375 | 376 | 378 | 380 | 381 | 383 | 384 | 386
Spanien | Power-to-Gas offsite | Altbestand | 0 | 0 | 0 | 0 | 0 | 0 | 0 | 0 | 0 | 0 | 0 | 0 | 0 | 0 | 0 | 0
Spanien | Power-to-Gas offsite | Neubestand | 12 | 12 | 12 | 12 | 12 | 12 | 12 | 12 | 12 | 12 | 12 | 12 | 12 | 12 | 12 | 12
Spanien | Power-to-Gas onsite | Altbestand | 0 | 0 | 0 | 0 | 0 | 0 | 0 | 0 | 0 | 0 | 0 | 0 | 0 | 0 | 0 | 0
Spanien | Power-to-Gas onsite | Neubestand | 12 | 12 | 12 | 12 | 12 | 12 | 12 | 12 | 12 | 12 | 12 | 12 | 12 | 12 | 12 | 12
Spanien | Power-to-Heat Fernwärme | Altbestand | 0 | 0 | 0 | 0 | 0 | 0 | 0 | 0 | 0 | 0 | 0 | 0 | 0 | 0 | 0 | 0
Spanien | Power-to-Heat Fernwärme | Neubestand | 57 | 57 | 57 | 57 | 57 | 57 | 57 | 57 | 57 | 57 | 57 | 57 | 57 | 57 | 57 | 57
Spanien | Power-to-Heat Industrie | Altbestand | 0 | 0 | 0 | 0 | 0 | 0 | 0 | 0 | 0 | 0 | 0 | 0 | 0 | 0 | 0 | 0
Spanien | Power-to-Heat Industrie | Neubestand | 57 | 57 | 57 | 57 | 57 | 57 | 57 | 57 | 57 | 57 | 57 | 57 | 57 | 57 | 57 | 57
Spanien | Pumpspeicher | Altbestand | 0 | 0 | 0 | 0 | 0 | 0 | 0 | 0 | 0 | 0 | 0 | 0 | 0 | 0 | 0 | 0
Spanien | Pumpspeicher | Neubestand | 0 | 0 | 0 | 0 | 0 | 0 | 0 | 0 | 0 | 0 | 0 | 0 | 0 | 0 | 0 | 0
Spanien | Sonstige | Altbestand | 0 | 0 | 0 | 0 | 0 | 0 | 0 | 0 | 0 | 0 | 0 | 0 | 0 | 0 | 0 | 0
Spanien | Sonstige | Neubestand | 4 | 4 | 4 | 4 | 4 | 4 | 4 | 4 | 4 | 4 | 4 | 4 | 4 | 4 | 4 | 4
Spanien | Speicherwasser | Altbestand | 0 | 0 | 0 | 0 | 0 | 0 | 0 | 0 | 0 | 0 | 0 | 0 | 0 | 0 | 0 | 0
Spanien | Speicherwasser | Neubestand | 0 | 0 | 0 | 0 | 0 | 0 | 0 | 0 | 0 | 0 | 0 | 0 | 0 | 0 | 0 | 0
Spanien | Stationaere Batteriesysteme | Altbestand | 0 | 0 | 0 | 0 | 0 | 0 | 0 | 0 | 0 | 0 | 0 | 0 | 0 | 0 | 0 | 0
Spanien | Stationaere Batteriesysteme | Neubestand | 0 | 0 | 0 | 0 | 0 | 0 | 0 | 0 | 0 | 0 | 0 | 0 | 0 | 0 | 0 | 0
Spanien | Steinkohle | Altbestand | 92 | 103 | 115 | 126 | 138 | 149 | 152 | 155 | 158 | 161 | 164 | 167 | 170 | 174 | 177 | 180
Spanien | Steinkohle | Neubestand | 74 | 83 | 92 | 101 | 110 | 119 | 121 | 123 | 126 | 128 | 131 | 133 | 136 | 138 | 140 | 143
Spanien | Wasserstoff GT | Altbestand | 0 | 0 | 0 | 0 | 0 | 0 | 0 | 0 | 0 | 0 | 0 | 0 | 0 | 0 | 0 | 0
Spanien | Wasserstoff GT | Neubestand | 124 | 127 | 129 | 132 | 135 | 137 | 139 | 140 | 142 | 143 | 145 | 146 | 148 | 149 | 151 | 152
Spanien | Wasserstoff GuD | Altbestand | 0 | 0 | 0 | 0 | 0 | 0 | 0 | 0 | 0 | 0 | 0 | 0 | 0 | 0 | 0 | 0
Spanien | Wasserstoff GuD | Neubestand | 84 | 86 | 87 | 89 | 91 | 92 | 93 | 94 | 95 | 96 | 97 | 98 | 99 | 100 | 101 | 102
Spanien | Wärmepumpe | Altbestand | 0 | 0 | 0 | 0 | 0 | 0 | 0 | 0 | 0 | 0 | 0 | 0 | 0 | 0 | 0 | 0
Spanien | Wärmepumpe | Neubestand | 0 | 0 | 0 | 0 | 0 | 0 | 0 | 0 | 0 | 0 | 0 | 0 | 0 | 0 | 0 | 0
Spanien | Öl | Altbestand | 229 | 241 | 254 | 266 | 279 | 292 | 294 | 296 | 298 | 300 | 302 | 304 | 306 | 308 | 310 | 312
Spanien | Öl | Neubestand | 190 | 201 | 211 | 221 | 232 | 242 | 244 | 246 | 247 | 249 | 251 | 252 | 254 | 256 | 257 | 259
Tschechien | Abfall | Altbestand | 0 | 0 | 0 | 0 | 0 | 0 | 0 | 0 | 0 | 0 | 0 | 0 | 0 | 0 | 0 | 0
Tschechien | Abfall | Neubestand | 48 | 57 | 66 | 75 | 84 | 94 | 96 | 99 | 101 | 104 | 107 | 109 | 112 | 115 | 117 | 120
Tschechien | Batterieelektrische Fahrzeuge | Altbestand | 0 | 0 | 0 | 0 | 0 | 0 | 0 | 0 | 0 | 0 | 0 | 0 | 0 | 0 | 0 | 0
Tschechien | Batterieelektrische Fahrzeuge | Neubestand | 0 | 0 | 0 | 0 | 0 | 0 | 0 | 0 | 0 | 0 | 0 | 0 | 0 | 0 | 0 | 0
Tschechien | Bidirektionales Laden | Altbestand | 0 | 0 | 0 | 0 | 0 | 0 | 0 | 0 | 0 | 0 | 0 | 0 | 0 | 0 | 0 | 0
Tschechien | Bidirektionales Laden | Neubestand | 0 | 0 | 0 | 0 | 0 | 0 | 0 | 0 | 0 | 0 | 0 | 0 | 0 | 0 | 0 | 0
Tschechien | Bioenergie | Altbestand | 4 | 4 | 4 | 4 | 4 | 4 | 4 | 4 | 4 | 4 | 4 | 4 | 4 | 4 | 4 | 4
Tschechien | Bioenergie | Neubestand | 4 | 4 | 4 | 4 | 4 | 4 | 4 | 4 | 4 | 4 | 4 | 4 | 4 | 4 | 4 | 4
Tschechien | Braunkohle | Altbestand | 77 | 91 | 104 | 118 | 132 | 146 | 150 | 154 | 158 | 162 | 166 | 170 | 174 | 178 | 182 | 186
Tschechien | Braunkohle | Neubestand | 64 | 75 | 86 | 98 | 109 | 120 | 124 | 127 | 130 | 134 | 137 | 140 | 143 | 147 | 150 | 153
Tschechien | Erdgas GT | Altbestand | 136 | 139 | 141 | 144 | 147 | 150 | 152 | 153 | 155 | 156 | 158 | 160 | 161 | 163 | 165 | 166
Tschechien | Erdgas GT | Neubestand | 124 | 127 | 129 | 132 | 135 | 137 | 139 | 140 | 142 | 143 | 145 | 146 | 148 | 149 | 151 | 152
Tschechien | Erdgas GuD | Altbestand | 87 | 89 | 91 | 92 | 94 | 96 | 97 | 98 | 99 | 100 | 101 | 102 | 103 | 104 | 105 | 106
Tschechien | Erdgas GuD | Neubestand | 84 | 86 | 87 | 89 | 91 | 92 | 93 | 94 | 95 | 96 | 97 | 98 | 99 | 100 | 101 | 102
Tschechien | Geothermie | Altbestand | 0 | 0 | 0 | 0 | 0 | 0 | 0 | 0 | 0 | 0 | 0 | 0 | 0 | 0 | 0 | 0
Tschechien | Geothermie | Neubestand | 4 | 4 | 4 | 4 | 4 | 4 | 4 | 4 | 4 | 4 | 4 | 4 | 4 | 4 | 4 | 4
Tschechien | Gewerbe Handel Dienstleistungen | Altbestand | 0 | 0 | 0 | 0 | 0 | 0 | 0 | 0 | 0 | 0 | 0 | 0 | 0 | 0 | 0 | 0
Tschechien | Gewerbe Handel Dienstleistungen | Neubestand | 12 | 12 | 12 | 12 | 12 | 12 | 12 | 12 | 12 | 12 | 12 | 12 | 12 | 12 | 12 | 12
Tschechien | Heimspeichersysteme | Altbestand | 0 | 0 | 0 | 0 | 0 | 0 | 0 | 0 | 0 | 0 | 0 | 0 | 0 | 0 | 0 | 0
Tschechien | Heimspeichersysteme | Neubestand | 0 | 0 | 0 | 0 | 0 | 0 | 0 | 0 | 0 | 0 | 0 | 0 | 0 | 0 | 0 | 0
Tschechien | Industrie 1 | Altbestand | 0 | 0 | 0 | 0 | 0 | 0 | 0 | 0 | 0 | 0 | 0 | 0 | 0 | 0 | 0 | 0
Tschechien | Industrie 1 | Neubestand | 546 | 546 | 546 | 546 | 546 | 546 | 546 | 546 | 546 | 546 | 546 | 546 | 546 | 546 | 546 | 546
Tschechien | Industrie 2 | Altbestand | 0 | 0 | 0 | 0 | 0 | 0 | 0 | 0 | 0 | 0 | 0 | 0 | 0 | 0 | 0 | 0
Tschechien | Industrie 2 | Neubestand | 218 | 218 | 218 | 218 | 218 | 218 | 218 | 218 | 218 | 218 | 218 | 218 | 218 | 218 | 218 | 218
Tschechien | Industrie 3 | Altbestand | 0 | 0 | 0 | 0 | 0 | 0 | 0 | 0 | 0 | 0 | 0 | 0 | 0 | 0 | 0 | 0
Tschechien | Industrie 3 | Neubestand | 121 | 121 | 121 | 121 | 121 | 121 | 121 | 121 | 121 | 121 | 121 | 121 | 121 | 121 | 121 | 121
Tschechien | Industrie 4 | Altbestand | 0 | 0 | 0 | 0 | 0 | 0 | 0 | 0 | 0 | 0 | 0 | 0 | 0 | 0 | 0 | 0
Tschechien | Industrie 4 | Neubestand | 21 | 21 | 21 | 21 | 21 | 21 | 21 | 21 | 21 | 21 | 21 | 21 | 21 | 21 | 21 | 21
Tschechien | KWK-Abfall | Altbestand | 0 | 0 | 0 | 0 | 0 | 0 | 0 | 0 | 0 | 0 | 0 | 0 | 0 | 0 | 0 | 0
Tschechien | KWK-Abfall | Neubestand | 59 | 70 | 82 | 93 | 104 | 115 | 119 | 122 | 125 | 128 | 132 | 135 | 138 | 141 | 145 | 148
Tschechien | KWK-Bioenergie | Altbestand | 4 | 4 | 4 | 4 | 4 | 4 | 4 | 4 | 4 | 4 | 4 | 4 | 4 | 4 | 4 | 4
Tschechien | KWK-Bioenergie | Neubestand | 4 | 4 | 4 | 4 | 4 | 4 | 4 | 4 | 4 | 4 | 4 | 4 | 4 | 4 | 4 | 4
Tschechien | KWK-Braunkohle | Altbestand | 101 | 120 | 138 | 157 | 175 | 194 | 199 | 205 | 210 | 215 | 221 | 226 | 232 | 237 | 242 | 248
Tschechien | KWK-Braunkohle | Neubestand | 81 | 95 | 110 | 124 | 139 | 154 | 158 | 162 | 166 | 171 | 175 | 179 | 183 | 188 | 192 | 196
Tschechien | KWK-Erdgas GT | Altbestand | 147 | 150 | 153 | 156 | 159 | 162 | 164 | 166 | 167 | 169 | 171 | 173 | 174 | 176 | 178 | 180
Tschechien | KWK-Erdgas GT | Neubestand | 146 | 149 | 152 | 155 | 158 | 161 | 162 | 164 | 166 | 168 | 169 | 171 | 173 | 175 | 176 | 178
Tschechien | KWK-Erdgas GuD | Altbestand | 102 | 104 | 106 | 108 | 110 | 112 | 114 | 115 | 116 | 117 | 119 | 120 | 121 | 122 | 123 | 125
Tschechien | KWK-Erdgas GuD | Neubestand | 98 | 100 | 102 | 104 | 106 | 108 | 109 | 110 | 112 | 113 | 114 | 115 | 116 | 118 | 119 | 120
Tschechien | KWK-Geothermie | Altbestand | 0 | 0 | 0 | 0 | 0 | 0 | 0 | 0 | 0 | 0 | 0 | 0 | 0 | 0 | 0 | 0
Tschechien | KWK-Geothermie | Neubestand | 4 | 4 | 4 | 4 | 4 | 4 | 4 | 4 | 4 | 4 | 4 | 4 | 4 | 4 | 4 | 4
Tschechien | KWK-Kernkraft | Altbestand | 11 | 11 | 11 | 11 | 11 | 11 | 11 | 11 | 11 | 11 | 11 | 11 | 11 | 11 | 11 | 11
Tschechien | KWK-Kernkraft | Neubestand | 11 | 11 | 11 | 11 | 11 | 11 | 11 | 11 | 11 | 11 | 11 | 11 | 11 | 11 | 11 | 11
Tschechien | KWK-Kuppelgas | Altbestand | 7 | 7 | 7 | 7 | 7 | 7 | 7 | 7 | 7 | 7 | 7 | 7 | 7 | 7 | 7 | 7
Tschechien | KWK-Kuppelgas | Neubestand | 7 | 7 | 7 | 7 | 7 | 7 | 7 | 7 | 7 | 7 | 7 | 7 | 7 | 7 | 7 | 7
Tschechien | KWK-Sonstige | Altbestand | 0 | 0 | 0 | 0 | 0 | 0 | 0 | 0 | 0 | 0 | 0 | 0 | 0 | 0 | 0 | 0
Tschechien | KWK-Sonstige | Neubestand | 4 | 4 | 4 | 4 | 4 | 4 | 4 | 4 | 4 | 4 | 4 | 4 | 4 | 4 | 4 | 4
Tschechien | KWK-Steinkohle | Altbestand | 111 | 125 | 138 | 152 | 166 | 180 | 184 | 187 | 191 | 195 | 199 | 202 | 206 | 210 | 214 | 217
Tschechien | KWK-Steinkohle | Neubestand | 95 | 107 | 119 | 131 | 143 | 155 | 158 | 161 | 164 | 167 | 171 | 174 | 177 | 180 | 183 | 187
Tschechien | KWK-Wasserstoff GuD | Altbestand | 0 | 0 | 0 | 0 | 0 | 0 | 0 | 0 | 0 | 0 | 0 | 0 | 0 | 0 | 0 | 0
Tschechien | KWK-Wasserstoff GuD | Neubestand | 98 | 100 | 102 | 104 | 106 | 108 | 109 | 110 | 112 | 113 | 114 | 115 | 116 | 118 | 119 | 120
Tschechien | KWK-Wasssstoff GT | Altbestand | 0 | 0 | 0 | 0 | 0 | 0 | 0 | 0 | 0 | 0 | 0 | 0 | 0 | 0 | 0 | 0
Tschechien | KWK-Wasssstoff GT | Neubestand | 146 | 149 | 152 | 155 | 158 | 161 | 162 | 164 | 166 | 168 | 169 | 171 | 173 | 175 | 176 | 178
Tschechien | KWK-Öl | Altbestand | 247 | 262 | 276 | 290 | 305 | 319 | 321 | 324 | 326 | 328 | 330 | 333 | 335 | 337 | 340 | 342
Tschechien | KWK-Öl | Neubestand | 208 | 220 | 232 | 244 | 256 | 268 | 270 | 272 | 274 | 276 | 278 | 280 | 281 | 283 | 285 | 287
Tschechien | Kernkraft | Altbestand | 0 | 0 | 0 | 0 | 0 | 0 | 0 | 0 | 0 | 0 | 0 | 0 | 0 | 0 | 0 | 0
Tschechien | Kernkraft | Neubestand | 9 | 9 | 9 | 9 | 9 | 9 | 9 | 9 | 9 | 9 | 9 | 9 | 9 | 9 | 9 | 9
Tschechien | Kuppelgas | Altbestand | 0 | 0 | 0 | 0 | 0 | 0 | 0 | 0 | 0 | 0 | 0 | 0 | 0 | 0 | 0 | 0
Tschechien | Kuppelgas | Neubestand | 7 | 7 | 7 | 7 | 7 | 7 | 7 | 7 | 7 | 7 | 7 | 7 | 7 | 7 | 7 | 7
Tschechien | Laufwasser | Altbestand | 0 | 0 | 0 | 0 | 0 | 0 | 0 | 0 | 0 | 0 | 0 | 0 | 0 | 0 | 0 | 0
Tschechien | Laufwasser | Neubestand | 0 | 0 | 0 | 0 | 0 | 0 | 0 | 0 | 0 | 0 | 0 | 0 | 0 | 0 | 0 | 0
Tschechien | Netzersatzanlagen | Altbestand | 0 | 0 | 0 | 0 | 0 | 0 | 0 | 0 | 0 | 0 | 0 | 0 | 0 | 0 | 0 | 0
Tschechien | Netzersatzanlagen | Neubestand | 288 | 302 | 317 | 331 | 345 | 359 | 361 | 362 | 364 | 366 | 367 | 369 | 370 | 372 | 374 | 375
Tschechien | Power-to-Gas offsite | Altbestand | 0 | 0 | 0 | 0 | 0 | 0 | 0 | 0 | 0 | 0 | 0 | 0 | 0 | 0 | 0 | 0
Tschechien | Power-to-Gas offsite | Neubestand | 12 | 12 | 12 | 12 | 12 | 12 | 12 | 12 | 12 | 12 | 12 | 12 | 12 | 12 | 12 | 12
Tschechien | Power-to-Gas onsite | Altbestand | 0 | 0 | 0 | 0 | 0 | 0 | 0 | 0 | 0 | 0 | 0 | 0 | 0 | 0 | 0 | 0
Tschechien | Power-to-Gas onsite | Neubestand | 12 | 12 | 12 | 12 | 12 | 12 | 12 | 12 | 12 | 12 | 12 | 12 | 12 | 12 | 12 | 12
Tschechien | Power-to-Heat Fernwärme | Altbestand | 0 | 0 | 0 | 0 | 0 | 0 | 0 | 0 | 0 | 0 | 0 | 0 | 0 | 0 | 0 | 0
Tschechien | Power-to-Heat Fernwärme | Neubestand | 57 | 57 | 57 | 57 | 57 | 57 | 57 | 57 | 57 | 57 | 57 | 57 | 57 | 57 | 57 | 57
Tschechien | Power-to-Heat Industrie | Altbestand | 0 | 0 | 0 | 0 | 0 | 0 | 0 | 0 | 0 | 0 | 0 | 0 | 0 | 0 | 0 | 0
Tschechien | Power-to-Heat Industrie | Neubestand | 57 | 57 | 57 | 57 | 57 | 57 | 57 | 57 | 57 | 57 | 57 | 57 | 57 | 57 | 57 | 57
Tschechien | Pumpspeicher | Altbestand | 0 | 0 | 0 | 0 | 0 | 0 | 0 | 0 | 0 | 0 | 0 | 0 | 0 | 0 | 0 | 0
Tschechien | Pumpspeicher | Neubestand | 0 | 0 | 0 | 0 | 0 | 0 | 0 | 0 | 0 | 0 | 0 | 0 | 0 | 0 | 0 | 0
Tschechien | Sonstige | Altbestand | 0 | 0 | 0 | 0 | 0 | 0 | 0 | 0 | 0 | 0 | 0 | 0 | 0 | 0 | 0 | 0
Tschechien | Sonstige | Neubestand | 4 | 4 | 4 | 4 | 4 | 4 | 4 | 4 | 4 | 4 | 4 | 4 | 4 | 4 | 4 | 4
Tschechien | Speicherwasser | Altbestand | 0 | 0 | 0 | 0 | 0 | 0 | 0 | 0 | 0 | 0 | 0 | 0 | 0 | 0 | 0 | 0
Tschechien | Speicherwasser | Neubestand | 0 | 0 | 0 | 0 | 0 | 0 | 0 | 0 | 0 | 0 | 0 | 0 | 0 | 0 | 0 | 0
Tschechien | Stationaere Batteriesysteme | Altbestand | 0 | 0 | 0 | 0 | 0 | 0 | 0 | 0 | 0 | 0 | 0 | 0 | 0 | 0 | 0 | 0
Tschechien | Stationaere Batteriesysteme | Neubestand | 0 | 0 | 0 | 0 | 0 | 0 | 0 | 0 | 0 | 0 | 0 | 0 | 0 | 0 | 0 | 0
Tschechien | Steinkohle | Altbestand | 95 | 106 | 118 | 130 | 142 | 153 | 157 | 160 | 163 | 166 | 169 | 172 | 176 | 179 | 182 | 185
Tschechien | Steinkohle | Neubestand | 74 | 83 | 92 | 101 | 110 | 119 | 121 | 123 | 126 | 128 | 131 | 133 | 136 | 138 | 140 | 143
Tschechien | Wasserstoff GT | Altbestand | 0 | 0 | 0 | 0 | 0 | 0 | 0 | 0 | 0 | 0 | 0 | 0 | 0 | 0 | 0 | 0
Tschechien | Wasserstoff GT | Neubestand | 124 | 127 | 129 | 132 | 135 | 137 | 139 | 140 | 142 | 143 | 145 | 146 | 148 | 149 | 151 | 152
Tschechien | Wasserstoff GuD | Altbestand | 0 | 0 | 0 | 0 | 0 | 0 | 0 | 0 | 0 | 0 | 0 | 0 | 0 | 0 | 0 | 0
Tschechien | Wasserstoff GuD | Neubestand | 84 | 86 | 87 | 89 | 91 | 92 | 93 | 94 | 95 | 96 | 97 | 98 | 99 | 100 | 101 | 102
Tschechien | Wärmepumpe | Altbestand | 0 | 0 | 0 | 0 | 0 | 0 | 0 | 0 | 0 | 0 | 0 | 0 | 0 | 0 | 0 | 0
Tschechien | Wärmepumpe | Neubestand | 0 | 0 | 0 | 0 | 0 | 0 | 0 | 0 | 0 | 0 | 0 | 0 | 0 | 0 | 0 | 0
Tschechien | Öl | Altbestand | 193 | 204 | 215 | 226 | 237 | 248 | 250 | 252 | 254 | 255 | 257 | 259 | 261 | 262 | 264 | 266
Tschechien | Öl | Neubestand | 182 | 192 | 203 | 213 | 223 | 234 | 235 | 237 | 239 | 240 | 242 | 244 | 245 | 247 | 249 | 250
Ungarn | Abfall | Altbestand | 0 | 0 | 0 | 0 | 0 | 0 | 0 | 0 | 0 | 0 | 0 | 0 | 0 | 0 | 0 | 0
Ungarn | Abfall | Neubestand | 48 | 57 | 66 | 75 | 84 | 94 | 96 | 99 | 101 | 104 | 107 | 109 | 112 | 115 | 117 | 120
Ungarn | Batterieelektrische Fahrzeuge | Altbestand | 0 | 0 | 0 | 0 | 0 | 0 | 0 | 0 | 0 | 0 | 0 | 0 | 0 | 0 | 0 | 0
Ungarn | Batterieelektrische Fahrzeuge | Neubestand | 0 | 0 | 0 | 0 | 0 | 0 | 0 | 0 | 0 | 0 | 0 | 0 | 0 | 0 | 0 | 0
Ungarn | Bidirektionales Laden | Altbestand | 0 | 0 | 0 | 0 | 0 | 0 | 0 | 0 | 0 | 0 | 0 | 0 | 0 | 0 | 0 | 0
Ungarn | Bidirektionales Laden | Neubestand | 0 | 0 | 0 | 0 | 0 | 0 | 0 | 0 | 0 | 0 | 0 | 0 | 0 | 0 | 0 | 0
Ungarn | Bioenergie | Altbestand | 4 | 4 | 4 | 4 | 4 | 4 | 4 | 4 | 4 | 4 | 4 | 4 | 4 | 4 | 4 | 4
Ungarn | Bioenergie | Neubestand | 4 | 4 | 4 | 4 | 4 | 4 | 4 | 4 | 4 | 4 | 4 | 4 | 4 | 4 | 4 | 4
Ungarn | Braunkohle | Altbestand | 0 | 0 | 0 | 0 | 0 | 0 | 0 | 0 | 0 | 0 | 0 | 0 | 0 | 0 | 0 | 0
Ungarn | Braunkohle | Neubestand | 64 | 75 | 86 | 98 | 109 | 120 | 124 | 127 | 130 | 134 | 137 | 140 | 143 | 147 | 150 | 153
Ungarn | Erdgas GT | Altbestand | 134 | 137 | 140 | 142 | 145 | 148 | 150 | 151 | 153 | 154 | 156 | 158 | 159 | 161 | 162 | 164
Ungarn | Erdgas GT | Neubestand | 124 | 127 | 129 | 132 | 135 | 137 | 139 | 140 | 142 | 143 | 145 | 146 | 148 | 149 | 151 | 152
Ungarn | Erdgas GuD | Altbestand | 92 | 94 | 95 | 97 | 99 | 101 | 102 | 103 | 104 | 105 | 107 | 108 | 109 | 110 | 111 | 112
Ungarn | Erdgas GuD | Neubestand | 84 | 86 | 87 | 89 | 91 | 92 | 93 | 94 | 95 | 96 | 97 | 98 | 99 | 100 | 101 | 102
Ungarn | Geothermie | Altbestand | 0 | 0 | 0 | 0 | 0 | 0 | 0 | 0 | 0 | 0 | 0 | 0 | 0 | 0 | 0 | 0
Ungarn | Geothermie | Neubestand | 4 | 4 | 4 | 4 | 4 | 4 | 4 | 4 | 4 | 4 | 4 | 4 | 4 | 4 | 4 | 4
Ungarn | Gewerbe Handel Dienstleistungen | Altbestand | 0 | 0 | 0 | 0 | 0 | 0 | 0 | 0 | 0 | 0 | 0 | 0 | 0 | 0 | 0 | 0
Ungarn | Gewerbe Handel Dienstleistungen | Neubestand | 12 | 12 | 12 | 12 | 12 | 12 | 12 | 12 | 12 | 12 | 12 | 12 | 12 | 12 | 12 | 12
Ungarn | Heimspeichersysteme | Altbestand | 0 | 0 | 0 | 0 | 0 | 0 | 0 | 0 | 0 | 0 | 0 | 0 | 0 | 0 | 0 | 0
Ungarn | Heimspeichersysteme | Neubestand | 0 | 0 | 0 | 0 | 0 | 0 | 0 | 0 | 0 | 0 | 0 | 0 | 0 | 0 | 0 | 0
Ungarn | Industrie 1 | Altbestand | 0 | 0 | 0 | 0 | 0 | 0 | 0 | 0 | 0 | 0 | 0 | 0 | 0 | 0 | 0 | 0
Ungarn | Industrie 1 | Neubestand | 546 | 546 | 546 | 546 | 546 | 546 | 546 | 546 | 546 | 546 | 546 | 546 | 546 | 546 | 546 | 546
Ungarn | Industrie 2 | Altbestand | 0 | 0 | 0 | 0 | 0 | 0 | 0 | 0 | 0 | 0 | 0 | 0 | 0 | 0 | 0 | 0
Ungarn | Industrie 2 | Neubestand | 218 | 218 | 218 | 218 | 218 | 218 | 218 | 218 | 218 | 218 | 218 | 218 | 218 | 218 | 218 | 218
Ungarn | Industrie 3 | Altbestand | 0 | 0 | 0 | 0 | 0 | 0 | 0 | 0 | 0 | 0 | 0 | 0 | 0 | 0 | 0 | 0
Ungarn | Industrie 3 | Neubestand | 121 | 121 | 121 | 121 | 121 | 121 | 121 | 121 | 121 | 121 | 121 | 121 | 121 | 121 | 121 | 121
Ungarn | Industrie 4 | Altbestand | 0 | 0 | 0 | 0 | 0 | 0 | 0 | 0 | 0 | 0 | 0 | 0 | 0 | 0 | 0 | 0
Ungarn | Industrie 4 | Neubestand | 21 | 21 | 21 | 21 | 21 | 21 | 21 | 21 | 21 | 21 | 21 | 21 | 21 | 21 | 21 | 21
Ungarn | KWK-Abfall | Altbestand | 0 | 0 | 0 | 0 | 0 | 0 | 0 | 0 | 0 | 0 | 0 | 0 | 0 | 0 | 0 | 0
Ungarn | KWK-Abfall | Neubestand | 59 | 70 | 82 | 93 | 104 | 115 | 119 | 122 | 125 | 128 | 132 | 135 | 138 | 141 | 145 | 148
Ungarn | KWK-Bioenergie | Altbestand | 4 | 4 | 4 | 4 | 4 | 4 | 4 | 4 | 4 | 4 | 4 | 4 | 4 | 4 | 4 | 4
Ungarn | KWK-Bioenergie | Neubestand | 4 | 4 | 4 | 4 | 4 | 4 | 4 | 4 | 4 | 4 | 4 | 4 | 4 | 4 | 4 | 4
Ungarn | KWK-Braunkohle | Altbestand | 108 | 127 | 147 | 167 | 187 | 207 | 212 | 218 | 224 | 230 | 235 | 241 | 247 | 253 | 258 | 264
Ungarn | KWK-Braunkohle | Neubestand | 81 | 95 | 110 | 124 | 139 | 154 | 158 | 162 | 166 | 171 | 175 | 179 | 183 | 188 | 192 | 196
Ungarn | KWK-Erdgas GT | Altbestand | 152 | 155 | 158 | 162 | 165 | 168 | 170 | 172 | 173 | 175 | 177 | 179 | 181 | 183 | 184 | 186
Ungarn | KWK-Erdgas GT | Neubestand | 146 | 149 | 152 | 155 | 158 | 161 | 162 | 164 | 166 | 168 | 169 | 171 | 173 | 175 | 176 | 178
Ungarn | KWK-Erdgas GuD | Altbestand | 101 | 103 | 105 | 107 | 109 | 111 | 112 | 114 | 115 | 116 | 117 | 118 | 120 | 121 | 122 | 123
Ungarn | KWK-Erdgas GuD | Neubestand | 98 | 100 | 102 | 104 | 106 | 108 | 109 | 110 | 112 | 113 | 114 | 115 | 116 | 118 | 119 | 120
Ungarn | KWK-Geothermie | Altbestand | 0 | 0 | 0 | 0 | 0 | 0 | 0 | 0 | 0 | 0 | 0 | 0 | 0 | 0 | 0 | 0
Ungarn | KWK-Geothermie | Neubestand | 4 | 4 | 4 | 4 | 4 | 4 | 4 | 4 | 4 | 4 | 4 | 4 | 4 | 4 | 4 | 4
Ungarn | KWK-Kernkraft | Altbestand | 0 | 0 | 0 | 0 | 0 | 0 | 0 | 0 | 0 | 0 | 0 | 0 | 0 | 0 | 0 | 0
Ungarn | KWK-Kernkraft | Neubestand | 11 | 11 | 11 | 11 | 11 | 11 | 11 | 11 | 11 | 11 | 11 | 11 | 11 | 11 | 11 | 11
Ungarn | KWK-Kuppelgas | Altbestand | 0 | 0 | 0 | 0 | 0 | 0 | 0 | 0 | 0 | 0 | 0 | 0 | 0 | 0 | 0 | 0
Ungarn | KWK-Kuppelgas | Neubestand | 7 | 7 | 7 | 7 | 7 | 7 | 7 | 7 | 7 | 7 | 7 | 7 | 7 | 7 | 7 | 7
Ungarn | KWK-Sonstige | Altbestand | 0 | 0 | 0 | 0 | 0 | 0 | 0 | 0 | 0 | 0 | 0 | 0 | 0 | 0 | 0 | 0
Ungarn | KWK-Sonstige | Neubestand | 4 | 4 | 4 | 4 | 4 | 4 | 4 | 4 | 4 | 4 | 4 | 4 | 4 | 4 | 4 | 4
Ungarn | KWK-Steinkohle | Altbestand | 0 | 0 | 0 | 0 | 0 | 0 | 0 | 0 | 0 | 0 | 0 | 0 | 0 | 0 | 0 | 0
Ungarn | KWK-Steinkohle | Neubestand | 100 | 112 | 124 | 136 | 148 | 159 | 163 | 166 | 169 | 172 | 175 | 179 | 182 | 185 | 188 | 191
Ungarn | KWK-Wasserstoff GuD | Altbestand | 0 | 0 | 0 | 0 | 0 | 0 | 0 | 0 | 0 | 0 | 0 | 0 | 0 | 0 | 0 | 0
Ungarn | KWK-Wasserstoff GuD | Neubestand | 98 | 100 | 102 | 104 | 106 | 108 | 109 | 110 | 112 | 113 | 114 | 115 | 116 | 118 | 119 | 120
Ungarn | KWK-Wasssstoff GT | Altbestand | 0 | 0 | 0 | 0 | 0 | 0 | 0 | 0 | 0 | 0 | 0 | 0 | 0 | 0 | 0 | 0
Ungarn | KWK-Wasssstoff GT | Neubestand | 146 | 149 | 152 | 155 | 158 | 161 | 162 | 164 | 166 | 168 | 169 | 171 | 173 | 175 | 176 | 178
Ungarn | KWK-Öl | Altbestand | 0 | 0 | 0 | 0 | 0 | 0 | 0 | 0 | 0 | 0 | 0 | 0 | 0 | 0 | 0 | 0
Ungarn | KWK-Öl | Neubestand | 214 | 226 | 238 | 250 | 262 | 274 | 276 | 278 | 280 | 282 | 284 | 286 | 287 | 289 | 291 | 293
Ungarn | Kernkraft | Altbestand | 9 | 9 | 9 | 9 | 9 | 9 | 9 | 9 | 9 | 9 | 9 | 9 | 9 | 9 | 9 | 9
Ungarn | Kernkraft | Neubestand | 9 | 9 | 9 | 9 | 9 | 9 | 9 | 9 | 9 | 9 | 9 | 9 | 9 | 9 | 9 | 9
Ungarn | Kuppelgas | Altbestand | 0 | 0 | 0 | 0 | 0 | 0 | 0 | 0 | 0 | 0 | 0 | 0 | 0 | 0 | 0 | 0
Ungarn | Kuppelgas | Neubestand | 7 | 7 | 7 | 7 | 7 | 7 | 7 | 7 | 7 | 7 | 7 | 7 | 7 | 7 | 7 | 7
Ungarn | Laufwasser | Altbestand | 0 | 0 | 0 | 0 | 0 | 0 | 0 | 0 | 0 | 0 | 0 | 0 | 0 | 0 | 0 | 0
Ungarn | Laufwasser | Neubestand | 0 | 0 | 0 | 0 | 0 | 0 | 0 | 0 | 0 | 0 | 0 | 0 | 0 | 0 | 0 | 0
Ungarn | Netzersatzanlagen | Altbestand | 0 | 0 | 0 | 0 | 0 | 0 | 0 | 0 | 0 | 0 | 0 | 0 | 0 | 0 | 0 | 0
Ungarn | Netzersatzanlagen | Neubestand | 295 | 309 | 323 | 337 | 352 | 366 | 367 | 369 | 371 | 372 | 374 | 375 | 377 | 379 | 380 | 382
Ungarn | Power-to-Gas offsite | Altbestand | 0 | 0 | 0 | 0 | 0 | 0 | 0 | 0 | 0 | 0 | 0 | 0 | 0 | 0 | 0 | 0
Ungarn | Power-to-Gas offsite | Neubestand | 12 | 12 | 12 | 12 | 12 | 12 | 12 | 12 | 12 | 12 | 12 | 12 | 12 | 12 | 12 | 12
Ungarn | Power-to-Gas onsite | Altbestand | 0 | 0 | 0 | 0 | 0 | 0 | 0 | 0 | 0 | 0 | 0 | 0 | 0 | 0 | 0 | 0
Ungarn | Power-to-Gas onsite | Neubestand | 12 | 12 | 12 | 12 | 12 | 12 | 12 | 12 | 12 | 12 | 12 | 12 | 12 | 12 | 12 | 12
Ungarn | Power-to-Heat Fernwärme | Altbestand | 0 | 0 | 0 | 0 | 0 | 0 | 0 | 0 | 0 | 0 | 0 | 0 | 0 | 0 | 0 | 0
Ungarn | Power-to-Heat Fernwärme | Neubestand | 57 | 57 | 57 | 57 | 57 | 57 | 57 | 57 | 57 | 57 | 57 | 57 | 57 | 57 | 57 | 57
Ungarn | Power-to-Heat Industrie | Altbestand | 0 | 0 | 0 | 0 | 0 | 0 | 0 | 0 | 0 | 0 | 0 | 0 | 0 | 0 | 0 | 0
Ungarn | Power-to-Heat Industrie | Neubestand | 57 | 57 | 57 | 57 | 57 | 57 | 57 | 57 | 57 | 57 | 57 | 57 | 57 | 57 | 57 | 57
Ungarn | Pumpspeicher | Altbestand | 0 | 0 | 0 | 0 | 0 | 0 | 0 | 0 | 0 | 0 | 0 | 0 | 0 | 0 | 0 | 0
Ungarn | Pumpspeicher | Neubestand | 0 | 0 | 0 | 0 | 0 | 0 | 0 | 0 | 0 | 0 | 0 | 0 | 0 | 0 | 0 | 0
Ungarn | Sonstige | Altbestand | 4 | 4 | 4 | 4 | 4 | 4 | 4 | 4 | 4 | 4 | 4 | 4 | 4 | 4 | 4 | 4
Ungarn | Sonstige | Neubestand | 4 | 4 | 4 | 4 | 4 | 4 | 4 | 4 | 4 | 4 | 4 | 4 | 4 | 4 | 4 | 4
Ungarn | Speicherwasser | Altbestand | 0 | 0 | 0 | 0 | 0 | 0 | 0 | 0 | 0 | 0 | 0 | 0 | 0 | 0 | 0 | 0
Ungarn | Speicherwasser | Neubestand | 0 | 0 | 0 | 0 | 0 | 0 | 0 | 0 | 0 | 0 | 0 | 0 | 0 | 0 | 0 | 0
Ungarn | Stationaere Batteriesysteme | Altbestand | 0 | 0 | 0 | 0 | 0 | 0 | 0 | 0 | 0 | 0 | 0 | 0 | 0 | 0 | 0 | 0
Ungarn | Stationaere Batteriesysteme | Neubestand | 0 | 0 | 0 | 0 | 0 | 0 | 0 | 0 | 0 | 0 | 0 | 0 | 0 | 0 | 0 | 0
Ungarn | Steinkohle | Altbestand | 106 | 119 | 131 | 144 | 156 | 169 | 172 | 176 | 179 | 183 | 186 | 189 | 193 | 196 | 200 | 203
Ungarn | Steinkohle | Neubestand | 77 | 86 | 95 | 104 | 113 | 122 | 125 | 127 | 130 | 132 | 134 | 137 | 139 | 142 | 144 | 147
Ungarn | Wasserstoff GT | Altbestand | 0 | 0 | 0 | 0 | 0 | 0 | 0 | 0 | 0 | 0 | 0 | 0 | 0 | 0 | 0 | 0
Ungarn | Wasserstoff GT | Neubestand | 124 | 127 | 129 | 132 | 135 | 137 | 139 | 140 | 142 | 143 | 145 | 146 | 148 | 149 | 151 | 152
Ungarn | Wasserstoff GuD | Altbestand | 0 | 0 | 0 | 0 | 0 | 0 | 0 | 0 | 0 | 0 | 0 | 0 | 0 | 0 | 0 | 0
Ungarn | Wasserstoff GuD | Neubestand | 84 | 86 | 87 | 89 | 91 | 92 | 93 | 94 | 95 | 96 | 97 | 98 | 99 | 100 | 101 | 102
Ungarn | Wärmepumpe | Altbestand | 0 | 0 | 0 | 0 | 0 | 0 | 0 | 0 | 0 | 0 | 0 | 0 | 0 | 0 | 0 | 0
Ungarn | Wärmepumpe | Neubestand | 0 | 0 | 0 | 0 | 0 | 0 | 0 | 0 | 0 | 0 | 0 | 0 | 0 | 0 | 0 | 0
Ungarn | Öl | Altbestand | 213 | 225 | 237 | 249 | 261 | 272 | 274 | 276 | 278 | 280 | 282 | 284 | 286 | 288 | 290 | 292
Ungarn | Öl | Neubestand | 187 | 197 | 208 | 218 | 229 | 239 | 241 | 242 | 244 | 246 | 247 | 249 | 251 | 252 | 254 | 256
Österreich | Abfall | Altbestand | 48 | 57 | 66 | 75 | 84 | 94 | 96 | 99 | 101 | 104 | 107 | 109 | 112 | 115 | 117 | 120
Österreich | Abfall | Neubestand | 48 | 57 | 66 | 75 | 84 | 94 | 96 | 99 | 101 | 104 | 107 | 109 | 112 | 115 | 117 | 120
Österreich | Batterieelektrische Fahrzeuge | Altbestand | 0 | 0 | 0 | 0 | 0 | 0 | 0 | 0 | 0 | 0 | 0 | 0 | 0 | 0 | 0 | 0
Österreich | Batterieelektrische Fahrzeuge | Neubestand | 0 | 0 | 0 | 0 | 0 | 0 | 0 | 0 | 0 | 0 | 0 | 0 | 0 | 0 | 0 | 0
Österreich | Bidirektionales Laden | Altbestand | 0 | 0 | 0 | 0 | 0 | 0 | 0 | 0 | 0 | 0 | 0 | 0 | 0 | 0 | 0 | 0
Österreich | Bidirektionales Laden | Neubestand | 0 | 0 | 0 | 0 | 0 | 0 | 0 | 0 | 0 | 0 | 0 | 0 | 0 | 0 | 0 | 0
Österreich | Bioenergie | Altbestand | 4 | 4 | 4 | 4 | 4 | 4 | 4 | 4 | 4 | 4 | 4 | 4 | 4 | 4 | 4 | 4
Österreich | Bioenergie | Neubestand | 4 | 4 | 4 | 4 | 4 | 4 | 4 | 4 | 4 | 4 | 4 | 4 | 4 | 4 | 4 | 4
Österreich | Braunkohle | Altbestand | 0 | 0 | 0 | 0 | 0 | 0 | 0 | 0 | 0 | 0 | 0 | 0 | 0 | 0 | 0 | 0
Österreich | Braunkohle | Neubestand | 64 | 75 | 86 | 98 | 109 | 120 | 124 | 127 | 130 | 134 | 137 | 140 | 143 | 147 | 150 | 153
Österreich | Erdgas GT | Altbestand | 142 | 144 | 147 | 150 | 153 | 156 | 158 | 160 | 161 | 163 | 165 | 166 | 168 | 170 | 172 | 173
Österreich | Erdgas GT | Neubestand | 124 | 127 | 129 | 132 | 135 | 137 | 139 | 140 | 142 | 143 | 145 | 146 | 148 | 149 | 151 | 152
Österreich | Erdgas GuD | Altbestand | 112 | 115 | 117 | 119 | 121 | 124 | 125 | 126 | 128 | 129 | 130 | 132 | 133 | 134 | 136 | 137
Österreich | Erdgas GuD | Neubestand | 84 | 86 | 87 | 89 | 91 | 92 | 93 | 94 | 95 | 96 | 97 | 98 | 99 | 100 | 101 | 102
Österreich | Geothermie | Altbestand | 0 | 0 | 0 | 0 | 0 | 0 | 0 | 0 | 0 | 0 | 0 | 0 | 0 | 0 | 0 | 0
Österreich | Geothermie | Neubestand | 4 | 4 | 4 | 4 | 4 | 4 | 4 | 4 | 4 | 4 | 4 | 4 | 4 | 4 | 4 | 4
Österreich | Gewerbe Handel Dienstleistungen | Altbestand | 0 | 0 | 0 | 0 | 0 | 0 | 0 | 0 | 0 | 0 | 0 | 0 | 0 | 0 | 0 | 0
Österreich | Gewerbe Handel Dienstleistungen | Neubestand | 12 | 12 | 12 | 12 | 12 | 12 | 12 | 12 | 12 | 12 | 12 | 12 | 12 | 12 | 12 | 12
Österreich | Heimspeichersysteme | Altbestand | 0 | 0 | 0 | 0 | 0 | 0 | 0 | 0 | 0 | 0 | 0 | 0 | 0 | 0 | 0 | 0
Österreich | Heimspeichersysteme | Neubestand | 0 | 0 | 0 | 0 | 0 | 0 | 0 | 0 | 0 | 0 | 0 | 0 | 0 | 0 | 0 | 0
Österreich | Industrie 1 | Altbestand | 0 | 0 | 0 | 0 | 0 | 0 | 0 | 0 | 0 | 0 | 0 | 0 | 0 | 0 | 0 | 0
Österreich | Industrie 1 | Neubestand | 546 | 546 | 546 | 546 | 546 | 546 | 546 | 546 | 546 | 546 | 546 | 546 | 546 | 546 | 546 | 546
Österreich | Industrie 2 | Altbestand | 0 | 0 | 0 | 0 | 0 | 0 | 0 | 0 | 0 | 0 | 0 | 0 | 0 | 0 | 0 | 0
Österreich | Industrie 2 | Neubestand | 218 | 218 | 218 | 218 | 218 | 218 | 218 | 218 | 218 | 218 | 218 | 218 | 218 | 218 | 218 | 218
Österreich | Industrie 3 | Altbestand | 0 | 0 | 0 | 0 | 0 | 0 | 0 | 0 | 0 | 0 | 0 | 0 | 0 | 0 | 0 | 0
Österreich | Industrie 3 | Neubestand | 121 | 121 | 121 | 121 | 121 | 121 | 121 | 121 | 121 | 121 | 121 | 121 | 121 | 121 | 121 | 121
Österreich | Industrie 4 | Altbestand | 0 | 0 | 0 | 0 | 0 | 0 | 0 | 0 | 0 | 0 | 0 | 0 | 0 | 0 | 0 | 0
Österreich | Industrie 4 | Neubestand | 21 | 21 | 21 | 21 | 21 | 21 | 21 | 21 | 21 | 21 | 21 | 21 | 21 | 21 | 21 | 21
Österreich | KWK-Abfall | Altbestand | 59 | 70 | 82 | 93 | 104 | 115 | 119 | 122 | 125 | 128 | 132 | 135 | 138 | 141 | 145 | 148
Österreich | KWK-Abfall | Neubestand | 59 | 70 | 82 | 93 | 104 | 115 | 119 | 122 | 125 | 128 | 132 | 135 | 138 | 141 | 145 | 148
Österreich | KWK-Bioenergie | Altbestand | 4 | 4 | 4 | 4 | 4 | 4 | 4 | 4 | 4 | 4 | 4 | 4 | 4 | 4 | 4 | 4
Österreich | KWK-Bioenergie | Neubestand | 4 | 4 | 4 | 4 | 4 | 4 | 4 | 4 | 4 | 4 | 4 | 4 | 4 | 4 | 4 | 4
Österreich | KWK-Braunkohle | Altbestand | 0 | 0 | 0 | 0 | 0 | 0 | 0 | 0 | 0 | 0 | 0 | 0 | 0 | 0 | 0 | 0
Österreich | KWK-Braunkohle | Neubestand | 81 | 95 | 110 | 124 | 139 | 154 | 158 | 162 | 166 | 171 | 175 | 179 | 183 | 188 | 192 | 196
Österreich | KWK-Erdgas GT | Altbestand | 149 | 152 | 155 | 158 | 161 | 164 | 166 | 168 | 170 | 172 | 173 | 175 | 177 | 179 | 181 | 182
Österreich | KWK-Erdgas GT | Neubestand | 146 | 149 | 152 | 155 | 158 | 161 | 162 | 164 | 166 | 168 | 169 | 171 | 173 | 175 | 176 | 178
Österreich | KWK-Erdgas GuD | Altbestand | 99 | 101 | 104 | 106 | 108 | 110 | 111 | 112 | 113 | 114 | 116 | 117 | 118 | 119 | 120 | 122
Österreich | KWK-Erdgas GuD | Neubestand | 98 | 100 | 102 | 104 | 106 | 108 | 109 | 110 | 112 | 113 | 114 | 115 | 116 | 118 | 119 | 120
Österreich | KWK-Geothermie | Altbestand | 0 | 0 | 0 | 0 | 0 | 0 | 0 | 0 | 0 | 0 | 0 | 0 | 0 | 0 | 0 | 0
Österreich | KWK-Geothermie | Neubestand | 4 | 4 | 4 | 4 | 4 | 4 | 4 | 4 | 4 | 4 | 4 | 4 | 4 | 4 | 4 | 4
Österreich | KWK-Kernkraft | Altbestand | 0 | 0 | 0 | 0 | 0 | 0 | 0 | 0 | 0 | 0 | 0 | 0 | 0 | 0 | 0 | 0
Österreich | KWK-Kernkraft | Neubestand | 11 | 11 | 11 | 11 | 11 | 11 | 11 | 11 | 11 | 11 | 11 | 11 | 11 | 11 | 11 | 11
Österreich | KWK-Kuppelgas | Altbestand | 0 | 0 | 0 | 0 | 0 | 0 | 0 | 0 | 0 | 0 | 0 | 0 | 0 | 0 | 0 | 0
Österreich | KWK-Kuppelgas | Neubestand | 7 | 7 | 7 | 7 | 7 | 7 | 7 | 7 | 7 | 7 | 7 | 7 | 7 | 7 | 7 | 7
Österreich | KWK-Sonstige | Altbestand | 0 | 0 | 0 | 0 | 0 | 0 | 0 | 0 | 0 | 0 | 0 | 0 | 0 | 0 | 0 | 0
Österreich | KWK-Sonstige | Neubestand | 4 | 4 | 4 | 4 | 4 | 4 | 4 | 4 | 4 | 4 | 4 | 4 | 4 | 4 | 4 | 4
Österreich | KWK-Steinkohle | Altbestand | 0 | 0 | 0 | 0 | 0 | 0 | 0 | 0 | 0 | 0 | 0 | 0 | 0 | 0 | 0 | 0
Österreich | KWK-Steinkohle | Neubestand | 99 | 111 | 123 | 135 | 147 | 159 | 162 | 165 | 168 | 171 | 175 | 178 | 181 | 184 | 187 | 191
Österreich | KWK-Wasserstoff GuD | Altbestand | 0 | 0 | 0 | 0 | 0 | 0 | 0 | 0 | 0 | 0 | 0 | 0 | 0 | 0 | 0 | 0
Österreich | KWK-Wasserstoff GuD | Neubestand | 98 | 100 | 102 | 104 | 106 | 108 | 109 | 110 | 112 | 113 | 114 | 115 | 116 | 118 | 119 | 120
Österreich | KWK-Wasssstoff GT | Altbestand | 0 | 0 | 0 | 0 | 0 | 0 | 0 | 0 | 0 | 0 | 0 | 0 | 0 | 0 | 0 | 0
Österreich | KWK-Wasssstoff GT | Neubestand | 146 | 149 | 152 | 155 | 158 | 161 | 162 | 164 | 166 | 168 | 169 | 171 | 173 | 175 | 176 | 178
Österreich | KWK-Öl | Altbestand | 0 | 0 | 0 | 0 | 0 | 0 | 0 | 0 | 0 | 0 | 0 | 0 | 0 | 0 | 0 | 0
Österreich | KWK-Öl | Neubestand | 209 | 221 | 233 | 245 | 257 | 269 | 271 | 273 | 275 | 277 | 279 | 280 | 282 | 284 | 286 | 288
Österreich | Kernkraft | Altbestand | 0 | 0 | 0 | 0 | 0 | 0 | 0 | 0 | 0 | 0 | 0 | 0 | 0 | 0 | 0 | 0
Österreich | Kernkraft | Neubestand | 9 | 9 | 9 | 9 | 9 | 9 | 9 | 9 | 9 | 9 | 9 | 9 | 9 | 9 | 9 | 9
Österreich | Kuppelgas | Altbestand | 0 | 0 | 0 | 0 | 0 | 0 | 0 | 0 | 0 | 0 | 0 | 0 | 0 | 0 | 0 | 0
Österreich | Kuppelgas | Neubestand | 7 | 7 | 7 | 7 | 7 | 7 | 7 | 7 | 7 | 7 | 7 | 7 | 7 | 7 | 7 | 7
Österreich | Laufwasser | Altbestand | 0 | 0 | 0 | 0 | 0 | 0 | 0 | 0 | 0 | 0 | 0 | 0 | 0 | 0 | 0 | 0
Österreich | Laufwasser | Neubestand | 0 | 0 | 0 | 0 | 0 | 0 | 0 | 0 | 0 | 0 | 0 | 0 | 0 | 0 | 0 | 0
Österreich | Netzersatzanlagen | Altbestand | 0 | 0 | 0 | 0 | 0 | 0 | 0 | 0 | 0 | 0 | 0 | 0 | 0 | 0 | 0 | 0
Österreich | Netzersatzanlagen | Neubestand | 289 | 303 | 318 | 332 | 346 | 360 | 362 | 363 | 365 | 367 | 368 | 370 | 371 | 373 | 375 | 376
Österreich | Power-to-Gas offsite | Altbestand | 0 | 0 | 0 | 0 | 0 | 0 | 0 | 0 | 0 | 0 | 0 | 0 | 0 | 0 | 0 | 0
Österreich | Power-to-Gas offsite | Neubestand | 12 | 12 | 12 | 12 | 12 | 12 | 12 | 12 | 12 | 12 | 12 | 12 | 12 | 12 | 12 | 12
Österreich | Power-to-Gas onsite | Altbestand | 0 | 0 | 0 | 0 | 0 | 0 | 0 | 0 | 0 | 0 | 0 | 0 | 0 | 0 | 0 | 0
Österreich | Power-to-Gas onsite | Neubestand | 12 | 12 | 12 | 12 | 12 | 12 | 12 | 12 | 12 | 12 | 12 | 12 | 12 | 12 | 12 | 12
Österreich | Power-to-Heat Fernwärme | Altbestand | 0 | 0 | 0 | 0 | 0 | 0 | 0 | 0 | 0 | 0 | 0 | 0 | 0 | 0 | 0 | 0
Österreich | Power-to-Heat Fernwärme | Neubestand | 57 | 57 | 57 | 57 | 57 | 57 | 57 | 57 | 57 | 57 | 57 | 57 | 57 | 57 | 57 | 57
Österreich | Power-to-Heat Industrie | Altbestand | 0 | 0 | 0 | 0 | 0 | 0 | 0 | 0 | 0 | 0 | 0 | 0 | 0 | 0 | 0 | 0
Österreich | Power-to-Heat Industrie | Neubestand | 57 | 57 | 57 | 57 | 57 | 57 | 57 | 57 | 57 | 57 | 57 | 57 | 57 | 57 | 57 | 57
Österreich | Pumpspeicher | Altbestand | 0 | 0 | 0 | 0 | 0 | 0 | 0 | 0 | 0 | 0 | 0 | 0 | 0 | 0 | 0 | 0
Österreich | Pumpspeicher | Neubestand | 0 | 0 | 0 | 0 | 0 | 0 | 0 | 0 | 0 | 0 | 0 | 0 | 0 | 0 | 0 | 0
Österreich | Sonstige | Altbestand | 0 | 0 | 0 | 0 | 0 | 0 | 0 | 0 | 0 | 0 | 0 | 0 | 0 | 0 | 0 | 0
Österreich | Sonstige | Neubestand | 4 | 4 | 4 | 4 | 4 | 4 | 4 | 4 | 4 | 4 | 4 | 4 | 4 | 4 | 4 | 4
Österreich | Speicherwasser | Altbestand | 0 | 0 | 0 | 0 | 0 | 0 | 0 | 0 | 0 | 0 | 0 | 0 | 0 | 0 | 0 | 0
Österreich | Speicherwasser | Neubestand | 0 | 0 | 0 | 0 | 0 | 0 | 0 | 0 | 0 | 0 | 0 | 0 | 0 | 0 | 0 | 0
Österreich | Stationaere Batteriesysteme | Altbestand | 0 | 0 | 0 | 0 | 0 | 0 | 0 | 0 | 0 | 0 | 0 | 0 | 0 | 0 | 0 | 0
Österreich | Stationaere Batteriesysteme | Neubestand | 0 | 0 | 0 | 0 | 0 | 0 | 0 | 0 | 0 | 0 | 0 | 0 | 0 | 0 | 0 | 0
Österreich | Steinkohle | Altbestand | 0 | 0 | 0 | 0 | 0 | 0 | 0 | 0 | 0 | 0 | 0 | 0 | 0 | 0 | 0 | 0
Österreich | Steinkohle | Neubestand | 77 | 86 | 95 | 104 | 113 | 122 | 124 | 127 | 129 | 131 | 134 | 136 | 139 | 141 | 144 | 146
Österreich | Wasserstoff GT | Altbestand | 0 | 0 | 0 | 0 | 0 | 0 | 0 | 0 | 0 | 0 | 0 | 0 | 0 | 0 | 0 | 0
Österreich | Wasserstoff GT | Neubestand | 124 | 127 | 129 | 132 | 135 | 137 | 139 | 140 | 142 | 143 | 145 | 146 | 148 | 149 | 151 | 152
Österreich | Wasserstoff GuD | Altbestand | 0 | 0 | 0 | 0 | 0 | 0 | 0 | 0 | 0 | 0 | 0 | 0 | 0 | 0 | 0 | 0
Österreich | Wasserstoff GuD | Neubestand | 84 | 86 | 87 | 89 | 91 | 92 | 93 | 94 | 95 | 96 | 97 | 98 | 99 | 100 | 101 | 102
Österreich | Wärmepumpe | Altbestand | 0 | 0 | 0 | 0 | 0 | 0 | 0 | 0 | 0 | 0 | 0 | 0 | 0 | 0 | 0 | 0
Österreich | Wärmepumpe | Neubestand | 0 | 0 | 0 | 0 | 0 | 0 | 0 | 0 | 0 | 0 | 0 | 0 | 0 | 0 | 0 | 0
Österreich | Öl | Altbestand | 225 | 238 | 251 | 264 | 277 | 289 | 291 | 294 | 296 | 298 | 300 | 302 | 304 | 306 | 308 | 310
Österreich | Öl | Neubestand | 183 | 193 | 203 | 214 | 224 | 235 | 236 | 238 | 240 | 241 | 243 | 245 | 246 | 248 | 250 | 251

## Brennstoffpreise (EUR je MWh)
Zurück zur LiesMich
Typ | 2025 | 2026 | 2027 | 2028 | 2029 | 2030 | 2031 | 2032 | 2033 | 2034 | 2035 | 2036 | 2037 | 2038 | 2039 | 2040
Abfall | 0 | 0 | 0 | 0 | 0 | 0 | 0 | 0 | 0 | 0 | 0 | 0 | 0 | 0 | 0 | 0
Bioenergie | 103.0404 | 100.3318 | 97.6231 | 94.9145 | 92.2059 | 89.4972 | 87.8539 | 86.2106 | 84.5673 | 82.924 | 81.2807 | 79.6374 | 77.9941 | 76.3508 | 74.7075 | 73.0642
Braunkohle | 1.5 | 1.5 | 1.5 | 1.5 | 1.5 | 1.5 | 1.5 | 1.5 | 1.5 | 1.5 | 1.5 | 1.5 | 1.5 | 1.5 | 1.5 | 1.5
Erdgas | 33.5503 | 31.7939 | 30.0374 | 28.2809 | 26.5245 | 24.768 | 24.5616 | 24.3552 | 24.1488 | 23.9424 | 23.736 | 23.5296 | 23.3232 | 23.1168 | 22.9104 | 22.704
Wasserstoff | 128.7913 | 124.8289 | 120.8665 | 116.904 | 112.9416 | 108.9792 | 105.0168 | 101.0544 | 97.0919 | 93.1295 | 89.1671 | 85.2047 | 81.2422 | 77.2798 | 73.3174 | 69.355
Kuppelgas | 0 | 0 | 0 | 0 | 0 | 0 | 0 | 0 | 0 | 0 | 0 | 0 | 0 | 0 | 0 | 0
Kernkraft | 2.0272 | 2.0272 | 2.0272 | 2.0272 | 2.0272 | 2.0272 | 2.0272 | 2.0272 | 2.0272 | 2.0272 | 2.0272 | 2.0272 | 2.0272 | 2.0272 | 2.0272 | 2.0272
Öl | 43.7087 | 44.0486 | 44.3884 | 44.7283 | 45.0681 | 45.408 | 44.9952 | 44.5824 | 44.1696 | 43.7568 | 43.344 | 42.9312 | 42.5184 | 42.1056 | 41.6928 | 41.28
Steinkohle | 11.3721 | 11.1616 | 10.9512 | 10.7408 | 10.5304 | 10.32 | 10.1652 | 10.0104 | 9.8556 | 9.7008 | 9.546 | 9.3912 | 9.2364 | 9.0816 | 8.9268 | 8.772

## CO2-Preis (EUR je t)
Zurück zur LiesMich
Jahr | Preis
2025 | 67.8437
2026 | 81.7261
2027 | 95.6086
2028 | 109.4911
2029 | 123.3735
2030 | 137.256
2031 | 141.2808
2032 | 145.3056
2033 | 149.3304
2034 | 153.3552
2035 | 157.38
2036 | 161.4048
2037 | 165.4296
2038 | 169.4544
2039 | 173.4792
2040 | 177.504

## Leistung (GW)
Zurück zur LiesMich
Szenario | Zone | Typ | Technologie | 2025 | 2026 | 2027 | 2028 | 2029 | 2030 | 2031 | 2032 | 2033 | 2034 | 2035 | 2036 | 2037 | 2038 | 2039 | 2040
Zielszenario | Belgien | Erneuerbare Energien | Bioenergie | 0.597 | 0.597 | 0.597 | 0.597 | 0.597 | 0.597 | 0.597 | 0.597 | 0.597 | 0.597 | 0.597 | 0.597 | 0.597 | 0.597 | 0.597 | 0.597
Zielszenario | Belgien | Erneuerbare Energien | KWK-Bioenergie | 0.135 | 0.135 | 0.135 | 0.135 | 0.135 | 0.135 | 0.135 | 0.135 | 0.135 | 0.135 | 0.135 | 0.135 | 0.135 | 0.135 | 0.135 | 0.135
Zielszenario | Belgien | Erneuerbare Energien | Laufwasser | 0.099 | 0.099 | 0.099 | 0.099 | 0.099 | 0.099 | 0.099 | 0.099 | 0.099 | 0.099 | 0.099 | 0.099 | 0.099 | 0.099 | 0.099 | 0.099
Zielszenario | Belgien | Erneuerbare Energien | Speicherwasser | 0 | 0 | 0 | 0 | 0 | 0 | 0 | 0 | 0 | 0 | 0 | 0 | 0 | 0 | 0 | 0
Zielszenario | Belgien | KWK-Kraftwerke | KWK-Abfall | 0.063 | 0.063 | 0.063 | 0.063 | 0.063 | 0.063 | 0.063 | 0.063 | 0.063 | 0.063 | 0.063 | 0.063 | 0.063 | 0.063 | 0.063 | 0.063
Zielszenario | Belgien | KWK-Kraftwerke | KWK-Braunkohle | 0 | 0 | 0 | 0 | 0 | 0 | 0 | 0 | 0 | 0 | 0 | 0 | 0 | 0 | 0 | 0
Zielszenario | Belgien | KWK-Kraftwerke | KWK-Erdgas GuD | 1.06 | 1.06 | 1.06 | 1.06 | 1.06 | 0.923 | 0.923 | 0.923 | 0.923 | 0.923 | 0.923 | 0.923 | 0.923 | 0.923 | 0.923 | 0.923
Zielszenario | Belgien | KWK-Kraftwerke | KWK-Erdgas GT | 1.525 | 1.525 | 1.525 | 2.473 | 2.641 | 2.788 | 2.811 | 2.799 | 2.78 | 2.76 | 2.752 | 2.736 | 2.738 | 2.74 | 2.742 | 2.743
Zielszenario | Belgien | KWK-Kraftwerke | KWK-Geothermie | 0 | 0 | 0 | 0 | 0 | 0 | 0 | 0 | 0 | 0 | 0 | 0 | 0 | 0 | 0 | 0
Zielszenario | Belgien | KWK-Kraftwerke | KWK-Kuppelgas | 0.05 | 0.048 | 0.046 | 0.044 | 0.042 | 0.041 | 0.039 | 0.037 | 0.035 | 0.033 | 0.031 | 0.029 | 0.027 | 0.025 | 0.023 | 0.021
Zielszenario | Belgien | KWK-Kraftwerke | KWK-Kernkraft | 0 | 0 | 0 | 0 | 0 | 0 | 0 | 0 | 0 | 0 | 0 | 0 | 0 | 0 | 0 | 0
Zielszenario | Belgien | KWK-Kraftwerke | KWK-Öl | 0.111 | 0.093 | 0.093 | 0.093 | 0.038 | 0.038 | 0.038 | 0.038 | 0.038 | 0.038 | 0.038 | 0.038 | 0.038 | 0.038 | 0.038 | 0.038
Zielszenario | Belgien | KWK-Kraftwerke | KWK-Sonstige | 0 | 0 | 0 | 0 | 0 | 0 | 0 | 0 | 0 | 0 | 0 | 0 | 0 | 0 | 0 | 0
Zielszenario | Belgien | KWK-Kraftwerke | KWK-Steinkohle | 0 | 0 | 0 | 0 | 0 | 0 | 0 | 0 | 0 | 0 | 0 | 0 | 0 | 0 | 0 | 0
Zielszenario | Belgien | Kraftwerke | Abfall | 0.031 | 0.031 | 0.03 | 0.03 | 0.03 | 0.03 | 0.03 | 0.03 | 0.03 | 0.03 | 0.03 | 0.03 | 0.03 | 0.03 | 0.03 | 0.03
Zielszenario | Belgien | Kraftwerke | Braunkohle | 0 | 0 | 0 | 0 | 0 | 0 | 0 | 0 | 0 | 0 | 0 | 0 | 0 | 0 | 0 | 0
Zielszenario | Belgien | Kraftwerke | Erdgas GuD | 3.364 | 3.364 | 3.364 | 4.205 | 4.205 | 4.205 | 4.205 | 4.205 | 4.205 | 4.205 | 4.205 | 4.205 | 4.205 | 4.205 | 4.205 | 4.205
Zielszenario | Belgien | Kraftwerke | Erdgas GT | 2.63 | 2.63 | 2.939 | 2.939 | 2.939 | 2.939 | 2.939 | 2.939 | 2.939 | 2.939 | 2.939 | 2.939 | 2.939 | 2.939 | 2.939 | 2.939
Zielszenario | Belgien | Kraftwerke | Geothermie | 0 | 0 | 0 | 0 | 0 | 0 | 0 | 0 | 0 | 0 | 0 | 0 | 0 | 0 | 0 | 0
Zielszenario | Belgien | Kraftwerke | Wasserstoff GuD | 0 | 0 | 0 | 0 | 0 | 0 | 0 | 0 | 0 | 0 | 0 | 0 | 0 | 0 | 0 | 0
Zielszenario | Belgien | Kraftwerke | Kuppelgas | 0 | 0 | 0 | 0 | 0 | 0 | 0 | 0 | 0 | 0 | 0 | 0 | 0 | 0 | 0 | 0
Zielszenario | Belgien | Kraftwerke | Netzersatzanlagen | 0 | 0 | 0 | 0 | 0 | 0 | 0 | 0 | 0 | 0 | 0 | 0 | 0 | 0 | 0 | 0
Zielszenario | Belgien | Kraftwerke | Kernkraft | 3.928 | 3.483 | 2.076 | 2.076 | 2.076 | 2.076 | 2.076 | 2.076 | 2.076 | 2.076 | 2.076 | 0 | 0 | 0 | 0 | 0
Zielszenario | Belgien | Kraftwerke | Öl | 0 | 0 | 0 | 0 | 0 | 0 | 0 | 0 | 0 | 0 | 0 | 0 | 0 | 0 | 0 | 0
Zielszenario | Belgien | Kraftwerke | Sonstige | 0 | 0 | 0 | 0 | 0 | 0 | 0 | 0 | 0 | 0 | 0 | 0 | 0 | 0 | 0 | 0
Zielszenario | Belgien | Kraftwerke | Steinkohle | 0 | 0 | 0 | 0 | 0 | 0 | 0 | 0 | 0 | 0 | 0 | 0 | 0 | 0 | 0 | 0
Zielszenario | Belgien | Nachfrageflexibilität Lastreduktion | Industrie 1 | 0.046 | 0 | 0 | 0 | 0 | 0 | 0 | 0 | 0 | 0 | 0 | 0 | 0 | 0 | 0 | 0
Zielszenario | Belgien | Nachfrageflexibilität Lastreduktion | Industrie 2 | 0.341 | 0 | 0 | 0 | 0 | 0 | 0 | 0 | 0 | 0 | 0 | 0 | 0 | 0 | 0 | 0
Zielszenario | Belgien | Nachfrageflexibilität Lastreduktion | Industrie 3 | 0.278 | 0.285 | 0.285 | 0.285 | 0.285 | 0.007 | 0.007 | 0.007 | 0.238 | 0.285 | 0.285 | 0.285 | 0.285 | 0.285 | 0.285 | 0.285
Zielszenario | Belgien | Nachfrageflexibilität Lastverschiebung | Batterieelektrische Fahrzeuge | 1.788 | 2.9 | 4.261 | 5.872 | 7.732 | 9.843 | 12.02 | 14.34 | 16.801 | 19.404 | 22.148 | 23.801 | 25.387 | 26.905 | 28.356 | 29.74
Zielszenario | Belgien | Nachfrageflexibilität Lastverschiebung | Gewerbe Handel Dienstleistungen | 0 | 0 | 0 | 0 | 0 | 0 | 0 | 0 | 0 | 0 | 0 | 0 | 0 | 0 | 0 | 0
Zielszenario | Belgien | Nachfrageflexibilität Lastverschiebung | Heimspeichersysteme | 0 | 0.071 | 0.18 | 0.329 | 0.518 | 0.747 | 1.107 | 1.526 | 2.005 | 2.542 | 3.139 | 3.645 | 4.19 | 4.731 | 5.306 | 5.913
Zielszenario | Belgien | Nachfrageflexibilität Lastverschiebung | Industrie 4 | 0 | 0 | 0.112 | 0.112 | 0.112 | 0.112 | 0.112 | 0.112 | 0.112 | 0.112 | 0.112 | 0.112 | 0.112 | 0.112 | 0.112 | 0.112
Zielszenario | Belgien | Nachfrageflexibilität Lastverschiebung | Power-to-Gas offsite | 0.016 | 0.036 | 0.055 | 0.074 | 0.094 | 0.113 | 0.538 | 0.963 | 1.388 | 1.812 | 2.237 | 2.662 | 3.087 | 3.511 | 3.936 | 4.361
Zielszenario | Belgien | Nachfrageflexibilität Lastverschiebung | Power-to-Gas onsite | 0.061 | 0.134 | 0.206 | 0.278 | 0.35 | 0.421 | 0.665 | 0.91 | 1.154 | 1.398 | 1.641 | 1.885 | 2.129 | 2.373 | 2.617 | 2.859
Zielszenario | Belgien | Nachfrageflexibilität Lastverschiebung | Power-to-Heat Fernwärme | 0.429 | 0.496 | 0.537 | 0.614 | 0.657 | 0.712 | 0.731 | 0.78 | 0.807 | 0.879 | 0.903 | 0.912 | 0.919 | 0.927 | 0.936 | 0.946
Zielszenario | Belgien | Nachfrageflexibilität Lastverschiebung | Power-to-Heat Industrie | 0.265 | 0.292 | 0.318 | 0.344 | 0.371 | 0.397 | 0.426 | 0.455 | 0.484 | 0.513 | 0.542 | 0.57 | 0.599 | 0.628 | 0.656 | 0.685
Zielszenario | Belgien | Nachfrageflexibilität Lastverschiebung | Wärmepumpe | 1.554 | 2.32 | 3.216 | 4.243 | 5.4 | 6.691 | 7.461 | 8.268 | 9.111 | 9.99 | 10.91 | 11.364 | 11.825 | 12.293 | 12.768 | 13.266
Zielszenario | Belgien | Speicher | Bidirektionales Laden | 0.021 | 0.039 | 0.06 | 0.086 | 0.117 | 0.151 | 0.181 | 0.214 | 0.25 | 0.288 | 0.329 | 0.351 | 0.374 | 0.397 | 0.42 | 0.443
Zielszenario | Belgien | Speicher | Pumpspeicher | 1.212 | 1.212 | 1.212 | 1.212 | 1.212 | 1.212 | 1.212 | 1.212 | 1.212 | 1.212 | 1.212 | 1.212 | 1.212 | 1.212 | 1.212 | 1.212
Zielszenario | Belgien | Speicher | Stationaere Batteriesysteme | 0 | 0 | 0 | 0 | 0 | 0 | 0 | 0 | 0 | 0 | 0 | 0 | 0 | 0 | 0 | 0
Verzögerte Energiewende Szenario | Belgien | Erneuerbare Energien | Bioenergie | 0.597 | 0.597 | 0.597 | 0.597 | 0.597 | 0.597 | 0.597 | 0.597 | 0.597 | 0.597 | 0.597 | 0.597 | 0.597 | 0.597 | 0.597 | 0.597
Verzögerte Energiewende Szenario | Belgien | Erneuerbare Energien | KWK-Bioenergie | 0.135 | 0.135 | 0.135 | 0.135 | 0.135 | 0.135 | 0.135 | 0.135 | 0.135 | 0.135 | 0.135 | 0.135 | 0.135 | 0.135 | 0.135 | 0.135
Verzögerte Energiewende Szenario | Belgien | Erneuerbare Energien | Laufwasser | 0.099 | 0.099 | 0.099 | 0.099 | 0.099 | 0.099 | 0.099 | 0.099 | 0.099 | 0.099 | 0.099 | 0.099 | 0.099 | 0.099 | 0.099 | 0.099
Verzögerte Energiewende Szenario | Belgien | Erneuerbare Energien | Speicherwasser | 0 | 0 | 0 | 0 | 0 | 0 | 0 | 0 | 0 | 0 | 0 | 0 | 0 | 0 | 0 | 0
Verzögerte Energiewende Szenario | Belgien | KWK-Kraftwerke | KWK-Abfall | 0.063 | 0.063 | 0.063 | 0.063 | 0.063 | 0.063 | 0.063 | 0.063 | 0.063 | 0.063 | 0.063 | 0.063 | 0.063 | 0.063 | 0.063 | 0.063
Verzögerte Energiewende Szenario | Belgien | KWK-Kraftwerke | KWK-Braunkohle | 0 | 0 | 0 | 0 | 0 | 0 | 0 | 0 | 0 | 0 | 0 | 0 | 0 | 0 | 0 | 0
Verzögerte Energiewende Szenario | Belgien | KWK-Kraftwerke | KWK-Erdgas GuD | 1.06 | 1.06 | 1.06 | 1.06 | 1.06 | 1.01 | 1.01 | 1.01 | 1.01 | 1.01 | 0.923 | 0.923 | 0.923 | 0.923 | 0.923 | 0.923
Verzögerte Energiewende Szenario | Belgien | KWK-Kraftwerke | KWK-Erdgas GT | 1.525 | 1.525 | 1.525 | 1.514 | 1.514 | 2.782 | 2.806 | 2.803 | 2.795 | 2.781 | 2.821 | 2.806 | 2.772 | 2.761 | 2.762 | 2.764
Verzögerte Energiewende Szenario | Belgien | KWK-Kraftwerke | KWK-Geothermie | 0 | 0 | 0 | 0 | 0 | 0 | 0 | 0 | 0 | 0 | 0 | 0 | 0 | 0 | 0 | 0
Verzögerte Energiewende Szenario | Belgien | KWK-Kraftwerke | KWK-Kuppelgas | 0.05 | 0.048 | 0.046 | 0.044 | 0.042 | 0.041 | 0.039 | 0.037 | 0.035 | 0.033 | 0.031 | 0.029 | 0.027 | 0.025 | 0.023 | 0.021
Verzögerte Energiewende Szenario | Belgien | KWK-Kraftwerke | KWK-Kernkraft | 0 | 0 | 0 | 0 | 0 | 0 | 0 | 0 | 0 | 0 | 0 | 0 | 0 | 0 | 0 | 0
Verzögerte Energiewende Szenario | Belgien | KWK-Kraftwerke | KWK-Öl | 0.111 | 0.093 | 0.093 | 0.093 | 0.038 | 0.038 | 0.038 | 0.038 | 0.038 | 0.038 | 0.038 | 0.038 | 0.038 | 0.038 | 0.038 | 0.038
Verzögerte Energiewende Szenario | Belgien | KWK-Kraftwerke | KWK-Sonstige | 0 | 0 | 0 | 0 | 0 | 0 | 0 | 0 | 0 | 0 | 0 | 0 | 0 | 0 | 0 | 0
Verzögerte Energiewende Szenario | Belgien | KWK-Kraftwerke | KWK-Steinkohle | 0 | 0 | 0 | 0 | 0 | 0 | 0 | 0 | 0 | 0 | 0 | 0 | 0 | 0 | 0 | 0
Verzögerte Energiewende Szenario | Belgien | Kraftwerke | Abfall | 0.031 | 0.031 | 0.03 | 0.03 | 0.03 | 0.03 | 0.03 | 0.03 | 0.03 | 0.03 | 0.03 | 0.03 | 0.03 | 0.03 | 0.03 | 0.03
Verzögerte Energiewende Szenario | Belgien | Kraftwerke | Braunkohle | 0 | 0 | 0 | 0 | 0 | 0 | 0 | 0 | 0 | 0 | 0 | 0 | 0 | 0 | 0 | 0
Verzögerte Energiewende Szenario | Belgien | Kraftwerke | Erdgas GuD | 3.364 | 3.364 | 3.364 | 4.205 | 4.205 | 4.205 | 4.205 | 4.205 | 4.205 | 4.205 | 4.205 | 4.205 | 4.205 | 4.205 | 4.205 | 4.205
Verzögerte Energiewende Szenario | Belgien | Kraftwerke | Erdgas GT | 2.63 | 2.63 | 2.939 | 2.939 | 2.939 | 2.939 | 2.939 | 2.939 | 2.939 | 2.939 | 2.939 | 2.939 | 2.939 | 2.939 | 2.939 | 2.939
Verzögerte Energiewende Szenario | Belgien | Kraftwerke | Geothermie | 0 | 0 | 0 | 0 | 0 | 0 | 0 | 0 | 0 | 0 | 0 | 0 | 0 | 0 | 0 | 0
Verzögerte Energiewende Szenario | Belgien | Kraftwerke | Wasserstoff GuD | 0 | 0 | 0 | 0 | 0 | 0 | 0 | 0 | 0 | 0 | 0 | 0 | 0 | 0 | 0 | 0
Verzögerte Energiewende Szenario | Belgien | Kraftwerke | Kuppelgas | 0 | 0 | 0 | 0 | 0 | 0 | 0 | 0 | 0 | 0 | 0 | 0 | 0 | 0 | 0 | 0
Verzögerte Energiewende Szenario | Belgien | Kraftwerke | Netzersatzanlagen | 0 | 0 | 0 | 0 | 0 | 0 | 0 | 0 | 0 | 0 | 0 | 0 | 0 | 0 | 0 | 0
Verzögerte Energiewende Szenario | Belgien | Kraftwerke | Kernkraft | 3.928 | 3.483 | 2.076 | 2.076 | 2.076 | 2.076 | 2.076 | 2.076 | 2.076 | 2.076 | 2.076 | 0 | 0 | 0 | 0 | 0
Verzögerte Energiewende Szenario | Belgien | Kraftwerke | Öl | 0 | 0 | 0 | 0 | 0 | 0 | 0 | 0 | 0 | 0 | 0 | 0 | 0 | 0 | 0 | 0
Verzögerte Energiewende Szenario | Belgien | Kraftwerke | Sonstige | 0 | 0 | 0 | 0 | 0 | 0 | 0 | 0 | 0 | 0 | 0 | 0 | 0 | 0 | 0 | 0
Verzögerte Energiewende Szenario | Belgien | Kraftwerke | Steinkohle | 0 | 0 | 0 | 0 | 0 | 0 | 0 | 0 | 0 | 0 | 0 | 0 | 0 | 0 | 0 | 0
Verzögerte Energiewende Szenario | Belgien | Nachfrageflexibilität Lastreduktion | Industrie 1 | 0 | 0 | 0 | 0 | 0 | 0 | 0 | 0 | 0 | 0 | 0 | 0 | 0 | 0 | 0 | 0
Verzögerte Energiewende Szenario | Belgien | Nachfrageflexibilität Lastreduktion | Industrie 2 | 0 | 0 | 0 | 0 | 0 | 0 | 0 | 0 | 0 | 0 | 0 | 0 | 0 | 0 | 0 | 0
Verzögerte Energiewende Szenario | Belgien | Nachfrageflexibilität Lastreduktion | Industrie 3 | 0.159 | 0.159 | 0.285 | 0.285 | 0.285 | 0.285 | 0.285 | 0.285 | 0.285 | 0.285 | 0.285 | 0.285 | 0.285 | 0.285 | 0.285 | 0.285
Verzögerte Energiewende Szenario | Belgien | Nachfrageflexibilität Lastverschiebung | Batterieelektrische Fahrzeuge | 0.65 | 1.149 | 1.788 | 2.9 | 4.261 | 5.872 | 7.732 | 9.843 | 12.02 | 14.34 | 16.801 | 19.404 | 22.148 | 23.801 | 25.387 | 26.905
Verzögerte Energiewende Szenario | Belgien | Nachfrageflexibilität Lastverschiebung | Gewerbe Handel Dienstleistungen | 0 | 0 | 0 | 0 | 0 | 0 | 0 | 0 | 0 | 0 | 0 | 0 | 0 | 0 | 0 | 0
Verzögerte Energiewende Szenario | Belgien | Nachfrageflexibilität Lastverschiebung | Heimspeichersysteme | 0 | 0.071 | 0.18 | 0.329 | 0.518 | 0.747 | 1.107 | 1.526 | 2.005 | 2.542 | 3.139 | 3.645 | 4.19 | 4.731 | 5.306 | 5.913
Verzögerte Energiewende Szenario | Belgien | Nachfrageflexibilität Lastverschiebung | Industrie 4 | 0 | 0 | 0 | 0 | 0.112 | 0.112 | 0.112 | 0.112 | 0.112 | 0.112 | 0.112 | 0.112 | 0.112 | 0.112 | 0.112 | 0.112
Verzögerte Energiewende Szenario | Belgien | Nachfrageflexibilität Lastverschiebung | Power-to-Gas offsite | 0 | 0.008 | 0.016 | 0.036 | 0.055 | 0.074 | 0.094 | 0.113 | 0.538 | 0.963 | 1.388 | 1.812 | 2.237 | 2.662 | 3.087 | 3.511
Verzögerte Energiewende Szenario | Belgien | Nachfrageflexibilität Lastverschiebung | Power-to-Gas onsite | 0.001 | 0.031 | 0.061 | 0.134 | 0.206 | 0.278 | 0.35 | 0.421 | 0.665 | 0.91 | 1.154 | 1.398 | 1.641 | 1.885 | 2.129 | 2.373
Verzögerte Energiewende Szenario | Belgien | Nachfrageflexibilität Lastverschiebung | Power-to-Heat Fernwärme | 0 | 0.318 | 0.427 | 0.468 | 0.536 | 0.578 | 0.657 | 0.701 | 0.722 | 0.741 | 0.776 | 0.822 | 0.848 | 0.855 | 0.909 | 0.944
Verzögerte Energiewende Szenario | Belgien | Nachfrageflexibilität Lastverschiebung | Power-to-Heat Industrie | 0.265 | 0.292 | 0.318 | 0.344 | 0.371 | 0.397 | 0.426 | 0.455 | 0.484 | 0.513 | 0.542 | 0.57 | 0.599 | 0.628 | 0.656 | 0.685
Verzögerte Energiewende Szenario | Belgien | Nachfrageflexibilität Lastverschiebung | Wärmepumpe | 1.554 | 2.32 | 3.216 | 4.243 | 5.4 | 6.691 | 7.461 | 8.268 | 9.111 | 9.99 | 10.91 | 11.364 | 11.825 | 12.293 | 12.768 | 13.266
Verzögerte Energiewende Szenario | Belgien | Speicher | Bidirektionales Laden | 0 | 0.002 | 0.004 | 0.008 | 0.012 | 0.017 | 0.023 | 0.03 | 0.036 | 0.043 | 0.05 | 0.058 | 0.066 | 0.07 | 0.075 | 0.079
Verzögerte Energiewende Szenario | Belgien | Speicher | Pumpspeicher | 1.212 | 1.212 | 1.212 | 1.212 | 1.212 | 1.212 | 1.212 | 1.212 | 1.212 | 1.212 | 1.212 | 1.212 | 1.212 | 1.212 | 1.212 | 1.212
Verzögerte Energiewende Szenario | Belgien | Speicher | Stationaere Batteriesysteme | 0 | 0 | 0 | 0 | 0 | 0 | 0 | 0 | 0 | 0 | 0 | 0 | 0 | 0 | 0 | 0
Zielszenario | Deutschland | Erneuerbare Energien | Bioenergie | 1.338 | 1.364 | 1.39 | 1.415 | 1.441 | 1.467 | 1.377 | 1.287 | 1.196 | 1.106 | 1.016 | 0.921 | 0.825 | 0.73 | 0.635 | 0.539
Zielszenario | Deutschland | Erneuerbare Energien | KWK-Bioenergie | 8.719 | 8.894 | 9.068 | 9.242 | 9.416 | 9.59 | 8.981 | 8.371 | 7.761 | 7.151 | 6.541 | 5.897 | 5.252 | 4.607 | 3.963 | 3.318
Zielszenario | Deutschland | Erneuerbare Energien | Laufwasser | 4.162 | 4.162 | 4.162 | 4.162 | 4.162 | 4.162 | 4.162 | 4.162 | 4.162 | 4.162 | 4.162 | 4.162 | 4.162 | 4.162 | 4.162 | 4.162
Zielszenario | Deutschland | Erneuerbare Energien | Speicherwasser | 1.018 | 1.11 | 1.11 | 1.11 | 1.11 | 1.11 | 1.11 | 1.11 | 1.11 | 1.11 | 1.11 | 1.11 | 1.11 | 1.11 | 1.11 | 1.11
Zielszenario | Deutschland | KWK-Kraftwerke | KWK-Abfall | 1.441 | 1.441 | 1.441 | 1.441 | 1.441 | 1.441 | 1.441 | 1.441 | 1.441 | 1.441 | 1.441 | 1.441 | 1.441 | 1.441 | 1.441 | 1.441
Zielszenario | Deutschland | KWK-Kraftwerke | KWK-Braunkohle | 0 | 0 | 0 | 0 | 0 | 0 | 0 | 0 | 0 | 0 | 0 | 0 | 0 | 0 | 0 | 0
Zielszenario | Deutschland | KWK-Kraftwerke | KWK-Erdgas GuD | 9.159 | 9.159 | 9.159 | 9.159 | 10.159 | 7.687 | 8.687 | 8.687 | 8.687 | 8.687 | 8.687 | 8.687 | 8.687 | 8.687 | 8.687 | 8.687
Zielszenario | Deutschland | KWK-Kraftwerke | KWK-Erdgas GT | 10.758 | 10.758 | 10.758 | 10.758 | 10.758 | 10.758 | 10.758 | 10.758 | 9.848 | 9.848 | 9.848 | 9.848 | 9.848 | 9.848 | 9.848 | 9.523
Zielszenario | Deutschland | KWK-Kraftwerke | KWK-Geothermie | 0 | 0 | 0 | 0 | 0 | 0 | 0 | 0 | 0 | 0 | 0 | 0 | 0 | 0 | 0 | 0
Zielszenario | Deutschland | KWK-Kraftwerke | KWK-Kuppelgas | 2.062 | 1.983 | 1.904 | 1.824 | 1.745 | 1.666 | 1.586 | 1.507 | 1.428 | 1.349 | 1.269 | 1.19 | 1.111 | 1.031 | 0.952 | 0.873
Zielszenario | Deutschland | KWK-Kraftwerke | KWK-Kernkraft | 0 | 0 | 0 | 0 | 0 | 0 | 0 | 0 | 0 | 0 | 0 | 0 | 0 | 0 | 0 | 0
Zielszenario | Deutschland | KWK-Kraftwerke | KWK-Öl | 0.17 | 0.17 | 0.17 | 0.17 | 0.17 | 0.17 | 0.17 | 0.17 | 0.17 | 0.17 | 0.17 | 0.17 | 0.17 | 0.17 | 0.17 | 0.17
Zielszenario | Deutschland | KWK-Kraftwerke | KWK-Sonstige | 0.051 | 0.051 | 0.051 | 0.051 | 0.051 | 0.051 | 0.051 | 0.051 | 0.051 | 0.051 | 0.051 | 0.051 | 0.051 | 0.051 | 0.051 | 0.051
Zielszenario | Deutschland | KWK-Kraftwerke | KWK-Steinkohle | 0 | 0 | 0 | 0 | 0 | 0 | 0 | 0 | 0 | 0 | 0 | 0 | 0 | 0 | 0 | 0
Zielszenario | Deutschland | Kraftwerke | Abfall | 0.359 | 0.359 | 0.359 | 0.359 | 0.359 | 0.359 | 0.359 | 0.359 | 0.359 | 0.359 | 0.359 | 0.359 | 0.359 | 0.359 | 0.359 | 0.359
Zielszenario | Deutschland | Kraftwerke | Braunkohle | 0 | 0 | 0 | 0 | 0 | 0 | 0 | 0 | 0 | 0 | 0 | 0 | 0 | 0 | 0 | 0
Zielszenario | Deutschland | Kraftwerke | Erdgas GuD | 5.405 | 5.405 | 5.405 | 5.405 | 6.285 | 9.785 | 10.702 | 10.702 | 10.64 | 10.64 | 10.64 | 10.64 | 10.64 | 10.64 | 10.585 | 10.585
Zielszenario | Deutschland | Kraftwerke | Erdgas GT | 3.006 | 3.029 | 3.065 | 3.065 | 3.565 | 4.065 | 7.764 | 10.878 | 10.501 | 15.084 | 15.693 | 20.756 | 22.647 | 26.139 | 28.029 | 29.894
Zielszenario | Deutschland | Kraftwerke | Geothermie | 0 | 0 | 0 | 0 | 0 | 0 | 0 | 0 | 0 | 0 | 0 | 0 | 0 | 0 | 0 | 0
Zielszenario | Deutschland | Kraftwerke | Wasserstoff GuD | 0 | 0 | 0 | 0 | 0 | 0.5 | 0.5 | 0.5 | 0.5 | 0.5 | 0.5 | 0.5 | 0.5 | 0.5 | 0.5 | 0.5
Zielszenario | Deutschland | Kraftwerke | Kuppelgas | 0.271 | 0.261 | 0.25 | 0.24 | 0.229 | 0.219 | 0.209 | 0.198 | 0.188 | 0.177 | 0.167 | 0.156 | 0.146 | 0.136 | 0.125 | 0.115
Zielszenario | Deutschland | Kraftwerke | Netzersatzanlagen | 2.288 | 2.288 | 2.84 | 3.26 | 3.68 | 4.1 | 4.1 | 4.1 | 4.1 | 4.1 | 4.1 | 4.1 | 4.1 | 4.1 | 4.1 | 4.1
Zielszenario | Deutschland | Kraftwerke | Kernkraft | 0 | 0 | 0 | 0 | 0 | 0 | 0 | 0 | 0 | 0 | 0 | 0 | 0 | 0 | 0 | 0
Zielszenario | Deutschland | Kraftwerke | Öl | 0.639 | 0.639 | 0.639 | 0.639 | 0.639 | 0.639 | 0.639 | 0.639 | 0.639 | 0.639 | 0.639 | 0.639 | 0.639 | 0.639 | 0.639 | 0.639
Zielszenario | Deutschland | Kraftwerke | Sonstige | 0.267 | 0.267 | 0.267 | 0.267 | 0.267 | 0.267 | 0.267 | 0.267 | 0.249 | 0.249 | 0.249 | 0.249 | 0.233 | 0.233 | 0.233 | 0.233
Zielszenario | Deutschland | Kraftwerke | Steinkohle | 0.726 | 0.471 | 0.471 | 0 | 0 | 0 | 0 | 0 | 0 | 0 | 0 | 0 | 0 | 0 | 0 | 0
Zielszenario | Deutschland | Nachfrageflexibilität Lastreduktion | Industrie 1 | 0.439 | 0.439 | 0.439 | 0.439 | 0.439 | 0.439 | 0.439 | 0.439 | 0.434 | 0.439 | 0.439 | 0.439 | 0.439 | 0.439 | 0.439 | 0.439
Zielszenario | Deutschland | Nachfrageflexibilität Lastreduktion | Industrie 2 | 2.085 | 2.085 | 2.085 | 2.085 | 2.085 | 2.085 | 2.085 | 2.085 | 2.085 | 2.085 | 2.085 | 2.085 | 2.085 | 2.085 | 2.085 | 2.085
Zielszenario | Deutschland | Nachfrageflexibilität Lastreduktion | Industrie 3 | 1.576 | 1.638 | 1.638 | 1.638 | 1.638 | 1.638 | 1.638 | 1.638 | 1.638 | 1.638 | 1.638 | 1.638 | 1.638 | 1.638 | 1.638 | 1.638
Zielszenario | Deutschland | Nachfrageflexibilität Lastverschiebung | Batterieelektrische Fahrzeuge | 13.959 | 29.518 | 53.499 | 87.687 | 133.867 | 193.823 | 235.446 | 282.435 | 335.1 | 393.75 | 458.695 | 469.228 | 478.308 | 485.978 | 492.281 | 497.26
Zielszenario | Deutschland | Nachfrageflexibilität Lastverschiebung | Gewerbe Handel Dienstleistungen | 0 | 0 | 0 | 0 | 0 | 0 | 0 | 0 | 0 | 0 | 0 | 0 | 0 | 0 | 0 | 0
Zielszenario | Deutschland | Nachfrageflexibilität Lastverschiebung | Heimspeichersysteme | 0 | 0.929 | 2.299 | 4.111 | 6.367 | 8.962 | 13.389 | 18.548 | 24.401 | 30.726 | 37.348 | 42.833 | 48.662 | 55.036 | 62.033 | 69.521
Zielszenario | Deutschland | Nachfrageflexibilität Lastverschiebung | Industrie 4 | 0 | 0 | 0.563 | 0.563 | 0.563 | 0.563 | 0.563 | 0.563 | 0.563 | 0.563 | 0.563 | 0.563 | 0.563 | 0.563 | 0.563 | 0.563
Zielszenario | Deutschland | Nachfrageflexibilität Lastverschiebung | Power-to-Gas offsite | 0 | 0 | 0.292 | 0.812 | 1.548 | 2.5 | 5.842 | 9.73 | 14.163 | 19.142 | 24.667 | 30.55 | 36.659 | 42.992 | 49.55 | 56.333
Zielszenario | Deutschland | Nachfrageflexibilität Lastverschiebung | Power-to-Gas onsite | 0.793 | 1.784 | 2.85 | 3.992 | 5.208 | 6.5 | 6.858 | 7.186 | 7.486 | 7.758 | 8 | 8.25 | 8.474 | 8.674 | 8.85 | 9
Zielszenario | Deutschland | Nachfrageflexibilität Lastverschiebung | Power-to-Heat Fernwärme | 10.389 | 12.353 | 13.746 | 15.67 | 17.158 | 18.591 | 19.358 | 21.065 | 21.189 | 21.127 | 23.34 | 23.844 | 24.381 | 25.301 | 25.876 | 25.658
Zielszenario | Deutschland | Nachfrageflexibilität Lastverschiebung | Power-to-Heat Industrie | 1.272 | 1.384 | 1.496 | 1.608 | 1.72 | 1.822 | 2.038 | 2.255 | 2.472 | 2.689 | 2.891 | 3.107 | 3.323 | 3.538 | 3.754 | 3.956
Zielszenario | Deutschland | Nachfrageflexibilität Lastverschiebung | Wärmepumpe | 0.702 | 1.51 | 2.768 | 4.574 | 7.026 | 10.221 | 12.915 | 15.972 | 19.409 | 23.244 | 27.498 | 29.412 | 31.251 | 33.011 | 34.69 | 36.271
Zielszenario | Deutschland | Speicher | Bidirektionales Laden | 0.133 | 0.315 | 0.605 | 1.03 | 1.613 | 2.378 | 3.008 | 3.74 | 4.582 | 5.541 | 6.626 | 6.895 | 7.15 | 7.394 | 7.625 | 7.843
Zielszenario | Deutschland | Speicher | Pumpspeicher | 9.306 | 9.306 | 9.499 | 9.499 | 9.63 | 10.069 | 10.069 | 10.069 | 10.069 | 10.069 | 10.507 | 10.507 | 10.507 | 10.507 | 10.507 | 10.507
Zielszenario | Deutschland | Speicher | Stationaere Batteriesysteme | 2.075 | 0.828 | 0.828 | 0.828 | 0.828 | 0.811 | 0.811 | 0.811 | 0.811 | 0.811 | 0.811 | 0.811 | 0.811 | 0.811 | 0.811 | 0.811
Verzögerte Energiewende Szenario | Deutschland | Erneuerbare Energien | Bioenergie | 1.338 | 1.364 | 1.39 | 1.415 | 1.441 | 1.467 | 1.377 | 1.287 | 1.196 | 1.106 | 1.016 | 0.921 | 0.825 | 0.73 | 0.635 | 0.539
Verzögerte Energiewende Szenario | Deutschland | Erneuerbare Energien | KWK-Bioenergie | 8.719 | 8.894 | 9.068 | 9.242 | 9.416 | 9.59 | 8.981 | 8.371 | 7.761 | 7.151 | 6.541 | 5.897 | 5.252 | 4.607 | 3.963 | 3.318
Verzögerte Energiewende Szenario | Deutschland | Erneuerbare Energien | Laufwasser | 4.162 | 4.162 | 4.162 | 4.162 | 4.162 | 4.162 | 4.162 | 4.162 | 4.162 | 4.162 | 4.162 | 4.162 | 4.162 | 4.162 | 4.162 | 4.162
Verzögerte Energiewende Szenario | Deutschland | Erneuerbare Energien | Speicherwasser | 1.018 | 1.11 | 1.11 | 1.11 | 1.11 | 1.11 | 1.11 | 1.11 | 1.11 | 1.11 | 1.11 | 1.11 | 1.11 | 1.11 | 1.11 | 1.11
Verzögerte Energiewende Szenario | Deutschland | KWK-Kraftwerke | KWK-Abfall | 1.441 | 1.441 | 1.441 | 1.441 | 1.441 | 1.441 | 1.441 | 1.441 | 1.441 | 1.441 | 1.441 | 1.441 | 1.441 | 1.441 | 1.441 | 1.441
Verzögerte Energiewende Szenario | Deutschland | KWK-Kraftwerke | KWK-Braunkohle | 12.163 | 11.663 | 11.663 | 10.5 | 8.844 | 5.624 | 0 | 0 | 0 | 0 | 0 | 0 | 0 | 0 | 0 | 0
Verzögerte Energiewende Szenario | Deutschland | KWK-Kraftwerke | KWK-Erdgas GuD | 6.329 | 6.329 | 6.329 | 6.329 | 6.329 | 6.829 | 7.079 | 7.329 | 7.579 | 7.579 | 6.937 | 6.937 | 6.937 | 6.937 | 6.937 | 6.937
Verzögerte Energiewende Szenario | Deutschland | KWK-Kraftwerke | KWK-Erdgas GT | 10.797 | 10.797 | 10.797 | 10.797 | 10.797 | 10.797 | 10.797 | 10.797 | 10.797 | 10.797 | 9.901 | 9.901 | 9.901 | 9.901 | 9.848 | 9.523
Verzögerte Energiewende Szenario | Deutschland | KWK-Kraftwerke | KWK-Geothermie | 0 | 0 | 0 | 0 | 0 | 0 | 0 | 0 | 0 | 0 | 0 | 0 | 0 | 0 | 0 | 0
Verzögerte Energiewende Szenario | Deutschland | KWK-Kraftwerke | KWK-Kuppelgas | 2.062 | 1.983 | 1.904 | 1.824 | 1.745 | 1.666 | 1.586 | 1.507 | 1.428 | 1.349 | 1.269 | 1.19 | 1.111 | 1.031 | 0.952 | 0.873
Verzögerte Energiewende Szenario | Deutschland | KWK-Kraftwerke | KWK-Kernkraft | 0 | 0 | 0 | 0 | 0 | 0 | 0 | 0 | 0 | 0 | 0 | 0 | 0 | 0 | 0 | 0
Verzögerte Energiewende Szenario | Deutschland | KWK-Kraftwerke | KWK-Öl | 0.17 | 0.17 | 0.17 | 0.17 | 0.17 | 0.17 | 0.17 | 0.17 | 0.17 | 0.17 | 0.17 | 0.17 | 0.17 | 0.17 | 0.17 | 0.17
Verzögerte Energiewende Szenario | Deutschland | KWK-Kraftwerke | KWK-Sonstige | 0.051 | 0.051 | 0.051 | 0.051 | 0.051 | 0.051 | 0.051 | 0.051 | 0.051 | 0.051 | 0.051 | 0.051 | 0.051 | 0.051 | 0.051 | 0.051
Verzögerte Energiewende Szenario | Deutschland | KWK-Kraftwerke | KWK-Steinkohle | 11.392 | 9.87 | 0 | 0 | 0 | 0 | 0 | 0 | 0 | 0 | 0 | 0 | 0 | 0 | 0 | 0
Verzögerte Energiewende Szenario | Deutschland | Kraftwerke | Abfall | 0.359 | 0.359 | 0.359 | 0.359 | 0.359 | 0.359 | 0.359 | 0.359 | 0.359 | 0.359 | 0.359 | 0.359 | 0.359 | 0.359 | 0.359 | 0.359
Verzögerte Energiewende Szenario | Deutschland | Kraftwerke | Braunkohle | 2.77 | 2.77 | 2.77 | 2.77 | 2.77 | 0.65 | 0 | 0 | 0 | 0 | 0 | 0 | 0 | 0 | 0 | 0
Verzögerte Energiewende Szenario | Deutschland | Kraftwerke | Erdgas GuD | 5.202 | 5.202 | 5.202 | 5.202 | 5.202 | 7.202 | 12.595 | 13.595 | 14.595 | 14.533 | 14.533 | 14.533 | 15.547 | 16.831 | 17.985 | 20.267
Verzögerte Energiewende Szenario | Deutschland | Kraftwerke | Erdgas GT | 3.006 | 3.029 | 3.065 | 3.065 | 3.065 | 4.932 | 14.101 | 16.46 | 21.019 | 27.077 | 26.904 | 32.297 | 34.766 | 36.971 | 39.818 | 39.3
Verzögerte Energiewende Szenario | Deutschland | Kraftwerke | Geothermie | 0 | 0 | 0 | 0 | 0 | 0 | 0 | 0 | 0 | 0 | 0 | 0 | 0 | 0 | 0 | 0
Verzögerte Energiewende Szenario | Deutschland | Kraftwerke | Wasserstoff GuD | 0 | 0 | 0 | 0 | 0 | 0.2 | 0.2 | 0.2 | 0.2 | 0.2 | 0.2 | 0.2 | 0.2 | 0.2 | 0.2 | 0.2
Verzögerte Energiewende Szenario | Deutschland | Kraftwerke | Kuppelgas | 0.271 | 0.261 | 0.25 | 0.24 | 0.229 | 0.219 | 0.209 | 0.198 | 0.188 | 0.177 | 0.167 | 0.156 | 0.146 | 0.136 | 0.125 | 0.115
Verzögerte Energiewende Szenario | Deutschland | Kraftwerke | Netzersatzanlagen | 2.288 | 2.288 | 2.288 | 2.288 | 3.68 | 4.1 | 4.1 | 4.1 | 4.1 | 4.1 | 4.1 | 4.1 | 4.1 | 4.1 | 4.1 | 4.1
Verzögerte Energiewende Szenario | Deutschland | Kraftwerke | Kernkraft | 0 | 0 | 0 | 0 | 0 | 0 | 0 | 0 | 0 | 0 | 0 | 0 | 0 | 0 | 0 | 0
Verzögerte Energiewende Szenario | Deutschland | Kraftwerke | Öl | 0.639 | 0.639 | 0.639 | 0.639 | 0.639 | 0.639 | 0.639 | 0.639 | 0.639 | 0.639 | 0.639 | 0.639 | 0.639 | 0.639 | 0.639 | 0.639
Verzögerte Energiewende Szenario | Deutschland | Kraftwerke | Sonstige | 0.267 | 0.267 | 0.267 | 0.267 | 0.267 | 0.267 | 0.267 | 0.267 | 0.249 | 0.249 | 0.249 | 0.249 | 0.233 | 0.233 | 0.233 | 0.233
Verzögerte Energiewende Szenario | Deutschland | Kraftwerke | Steinkohle | 0.726 | 0.726 | 0 | 0 | 0 | 0 | 0 | 0 | 0 | 0 | 0 | 0 | 0 | 0 | 0 | 0
Verzögerte Energiewende Szenario | Deutschland | Nachfrageflexibilität Lastreduktion | Industrie 1 | 0.001 | 0.001 | 0.001 | 0.439 | 0.439 | 0.439 | 0.439 | 0.439 | 0.439 | 0.439 | 0.439 | 0.439 | 0.439 | 0.439 | 0.439 | 0.439
Verzögerte Energiewende Szenario | Deutschland | Nachfrageflexibilität Lastreduktion | Industrie 2 | 0.04 | 0.04 | 0.04 | 2.085 | 2.085 | 2.085 | 2.085 | 2.085 | 2.085 | 2.085 | 2.085 | 2.085 | 2.085 | 2.085 | 2.085 | 2.085
Verzögerte Energiewende Szenario | Deutschland | Nachfrageflexibilität Lastreduktion | Industrie 3 | 0.846 | 0.846 | 1.638 | 1.638 | 1.638 | 1.638 | 1.638 | 1.638 | 1.638 | 1.638 | 1.638 | 1.638 | 1.638 | 1.638 | 1.638 | 1.638
Verzögerte Energiewende Szenario | Deutschland | Nachfrageflexibilität Lastverschiebung | Batterieelektrische Fahrzeuge | 2.423 | 6.817 | 13.959 | 29.518 | 53.499 | 87.687 | 133.867 | 193.823 | 235.446 | 282.435 | 335.1 | 393.75 | 458.695 | 469.228 | 478.308 | 485.978
Verzögerte Energiewende Szenario | Deutschland | Nachfrageflexibilität Lastverschiebung | Gewerbe Handel Dienstleistungen | 0 | 0 | 0 | 0 | 0 | 0 | 0 | 0 | 0 | 0 | 0 | 0 | 0 | 0 | 0 | 0
Verzögerte Energiewende Szenario | Deutschland | Nachfrageflexibilität Lastverschiebung | Heimspeichersysteme | 0 | 0.929 | 2.299 | 4.111 | 6.367 | 8.962 | 13.389 | 18.548 | 24.401 | 30.726 | 37.348 | 42.833 | 48.662 | 55.036 | 62.033 | 69.521
Verzögerte Energiewende Szenario | Deutschland | Nachfrageflexibilität Lastverschiebung | Industrie 4 | 0 | 0 | 0 | 0.563 | 0.563 | 0.563 | 0.563 | 0.563 | 0.563 | 0.563 | 0.563 | 0.563 | 0.563 | 0.563 | 0.563 | 0.563
Verzögerte Energiewende Szenario | Deutschland | Nachfrageflexibilität Lastverschiebung | Power-to-Gas offsite | 0 | 0 | 0 | 0 | 0.292 | 0.812 | 1.548 | 2.5 | 5.842 | 9.73 | 14.163 | 19.142 | 24.667 | 30.55 | 36.659 | 42.992
Verzögerte Energiewende Szenario | Deutschland | Nachfrageflexibilität Lastverschiebung | Power-to-Gas onsite | 0 | 0.204 | 0.793 | 1.784 | 2.85 | 3.992 | 5.208 | 6.5 | 6.858 | 7.186 | 7.486 | 7.758 | 8 | 8.25 | 8.474 | 8.674
Verzögerte Energiewende Szenario | Deutschland | Nachfrageflexibilität Lastverschiebung | Power-to-Heat Fernwärme | 0.368 | 8.668 | 10.043 | 12.397 | 14.337 | 15.008 | 17.166 | 18.321 | 19.4 | 21.076 | 21.026 | 21.502 | 23.155 | 23.702 | 24.231 | 24.752
Verzögerte Energiewende Szenario | Deutschland | Nachfrageflexibilität Lastverschiebung | Power-to-Heat Industrie | 1.272 | 1.384 | 1.496 | 1.608 | 1.72 | 1.822 | 2.038 | 2.255 | 2.472 | 2.689 | 2.891 | 3.107 | 3.323 | 3.538 | 3.754 | 3.956
Verzögerte Energiewende Szenario | Deutschland | Nachfrageflexibilität Lastverschiebung | Wärmepumpe | 0.702 | 1.51 | 2.768 | 4.574 | 7.026 | 10.221 | 12.915 | 15.972 | 19.409 | 23.244 | 27.498 | 29.412 | 31.251 | 33.011 | 34.69 | 36.271
Verzögerte Energiewende Szenario | Deutschland | Speicher | Bidirektionales Laden | 0 | 0.008 | 0.027 | 0.063 | 0.121 | 0.206 | 0.323 | 0.476 | 0.602 | 0.748 | 0.916 | 1.108 | 1.325 | 1.379 | 1.43 | 1.479
Verzögerte Energiewende Szenario | Deutschland | Speicher | Pumpspeicher | 9.306 | 9.306 | 9.499 | 9.499 | 9.63 | 10.069 | 10.069 | 10.069 | 10.069 | 10.069 | 10.507 | 10.507 | 10.507 | 10.507 | 10.507 | 10.507
Verzögerte Energiewende Szenario | Deutschland | Speicher | Stationaere Batteriesysteme | 2.09 | 2.134 | 2.134 | 2.134 | 2.134 | 2.134 | 2.134 | 2.134 | 2.134 | 2.114 | 2.038 | 2.028 | 1.749 | 1.684 | 1.606 | 3.856
Zielszenario | Dänemark Ost | Erneuerbare Energien | Bioenergie | 0.036 | 0.036 | 0.036 | 0.036 | 0.036 | 0.036 | 0.036 | 0.036 | 0.036 | 0.036 | 0.036 | 0.036 | 0.036 | 0.036 | 0.036 | 0.036
Zielszenario | Dänemark Ost | Erneuerbare Energien | KWK-Bioenergie | 0.912 | 0.907 | 0.907 | 0.9 | 0.894 | 0.94 | 0.94 | 0.69 | 0.69 | 0.69 | 0.679 | 0.679 | 0.679 | 0.679 | 0.679 | 0.699
Zielszenario | Dänemark Ost | Erneuerbare Energien | Laufwasser | 0 | 0 | 0 | 0 | 0 | 0 | 0 | 0 | 0 | 0 | 0 | 0 | 0 | 0 | 0 | 0
Zielszenario | Dänemark Ost | Erneuerbare Energien | Speicherwasser | 0 | 0 | 0 | 0 | 0 | 0 | 0 | 0 | 0 | 0 | 0 | 0 | 0 | 0 | 0 | 0
Zielszenario | Dänemark Ost | KWK-Kraftwerke | KWK-Abfall | 0.088 | 0.083 | 0.083 | 0.056 | 0.044 | 0.047 | 0.047 | 0.047 | 0.07 | 0.07 | 0.075 | 0.044 | 0.048 | 0.064 | 0.064 | 0.064
Zielszenario | Dänemark Ost | KWK-Kraftwerke | KWK-Braunkohle | 0 | 0 | 0 | 0 | 0 | 0 | 0 | 0 | 0 | 0 | 0 | 0 | 0 | 0 | 0 | 0
Zielszenario | Dänemark Ost | KWK-Kraftwerke | KWK-Erdgas GuD | 0 | 0 | 0 | 0 | 0 | 0 | 0 | 0 | 0 | 0 | 0 | 0 | 0 | 0 | 0 | 0
Zielszenario | Dänemark Ost | KWK-Kraftwerke | KWK-Erdgas GT | 0.324 | 0.324 | 0.324 | 0.324 | 0.324 | 0.324 | 0.324 | 0.324 | 0.16 | 0.16 | 0.16 | 0.16 | 0.16 | 0.16 | 0.13 | 0.13
Zielszenario | Dänemark Ost | KWK-Kraftwerke | KWK-Geothermie | 0 | 0 | 0 | 0 | 0 | 0 | 0 | 0 | 0 | 0 | 0 | 0 | 0 | 0 | 0 | 0
Zielszenario | Dänemark Ost | KWK-Kraftwerke | KWK-Kuppelgas | 0 | 0 | 0 | 0 | 0 | 0 | 0 | 0 | 0 | 0 | 0 | 0 | 0 | 0 | 0 | 0
Zielszenario | Dänemark Ost | KWK-Kraftwerke | KWK-Kernkraft | 0 | 0 | 0 | 0 | 0 | 0 | 0 | 0 | 0 | 0 | 0 | 0 | 0 | 0 | 0 | 0
Zielszenario | Dänemark Ost | KWK-Kraftwerke | KWK-Öl | 0 | 0 | 0 | 0 | 0 | 0 | 0 | 0 | 0 | 0 | 0 | 0 | 0 | 0 | 0 | 0
Zielszenario | Dänemark Ost | KWK-Kraftwerke | KWK-Sonstige | 0 | 0 | 0 | 0 | 0 | 0 | 0 | 0 | 0 | 0 | 0 | 0 | 0 | 0 | 0 | 0
Zielszenario | Dänemark Ost | KWK-Kraftwerke | KWK-Steinkohle | 0 | 0 | 0 | 0 | 0 | 0 | 0 | 0 | 0 | 0 | 0 | 0 | 0 | 0 | 0 | 0
Zielszenario | Dänemark Ost | Kraftwerke | Abfall | 0.051 | 0.051 | 0.051 | 0.051 | 0.051 | 0.051 | 0.051 | 0.051 | 0.051 | 0.051 | 0.051 | 0.051 | 0.051 | 0.051 | 0.051 | 0.051
Zielszenario | Dänemark Ost | Kraftwerke | Braunkohle | 0 | 0 | 0 | 0 | 0 | 0 | 0 | 0 | 0 | 0 | 0 | 0 | 0 | 0 | 0 | 0
Zielszenario | Dänemark Ost | Kraftwerke | Erdgas GuD | 0 | 0 | 0 | 0 | 0 | 0 | 0 | 0 | 0 | 0 | 0 | 0 | 0 | 0 | 0 | 0
Zielszenario | Dänemark Ost | Kraftwerke | Erdgas GT | 0 | 0 | 0 | 0.55 | 0.589 | 0.589 | 0.589 | 0.589 | 0.589 | 0.589 | 0.589 | 0.589 | 0.589 | 0.589 | 0.589 | 0.589
Zielszenario | Dänemark Ost | Kraftwerke | Geothermie | 0 | 0 | 0 | 0 | 0 | 0 | 0 | 0 | 0 | 0 | 0 | 0 | 0 | 0 | 0 | 0
Zielszenario | Dänemark Ost | Kraftwerke | Wasserstoff GuD | 0 | 0 | 0 | 0 | 0 | 0 | 0 | 0 | 0 | 0 | 0 | 0 | 0 | 0 | 0 | 0
Zielszenario | Dänemark Ost | Kraftwerke | Kuppelgas | 0 | 0 | 0 | 0 | 0 | 0 | 0 | 0 | 0 | 0 | 0 | 0 | 0 | 0 | 0 | 0
Zielszenario | Dänemark Ost | Kraftwerke | Netzersatzanlagen | 0 | 0 | 0.11 | 0.126 | 0.143 | 0.159 | 0.159 | 0.159 | 0.159 | 0.159 | 0.159 | 0.159 | 0.159 | 0.159 | 0.159 | 0.159
Zielszenario | Dänemark Ost | Kraftwerke | Kernkraft | 0 | 0 | 0 | 0 | 0 | 0 | 0 | 0 | 0 | 0 | 0 | 0 | 0 | 0 | 0 | 0
Zielszenario | Dänemark Ost | Kraftwerke | Öl | 0 | 0 | 0 | 0 | 0 | 0 | 0 | 0 | 0 | 0 | 0 | 0 | 0 | 0 | 0 | 0
Zielszenario | Dänemark Ost | Kraftwerke | Sonstige | 0 | 0 | 0 | 0 | 0 | 0 | 0 | 0 | 0 | 0 | 0 | 0 | 0 | 0 | 0 | 0
Zielszenario | Dänemark Ost | Kraftwerke | Steinkohle | 0 | 0 | 0 | 0 | 0 | 0 | 0 | 0 | 0 | 0 | 0 | 0 | 0 | 0 | 0 | 0
Zielszenario | Dänemark Ost | Nachfrageflexibilität Lastreduktion | Industrie 1 | 0 | 0 | 0 | 0 | 0 | 0 | 0 | 0 | 0 | 0 | 0 | 0 | 0 | 0 | 0 | 0
Zielszenario | Dänemark Ost | Nachfrageflexibilität Lastreduktion | Industrie 2 | 0.021 | 0.021 | 0.021 | 0.021 | 0.021 | 0.02 | 0.02 | 0.02 | 0.02 | 0.02 | 0.018 | 0.018 | 0.018 | 0.018 | 0.018 | 0.016
Zielszenario | Dänemark Ost | Nachfrageflexibilität Lastreduktion | Industrie 3 | 0.016 | 0.016 | 0.016 | 0.016 | 0.016 | 0.016 | 0.016 | 0.016 | 0.016 | 0.016 | 0.015 | 0.015 | 0.015 | 0.015 | 0.015 | 0.015
Zielszenario | Dänemark Ost | Nachfrageflexibilität Lastverschiebung | Batterieelektrische Fahrzeuge | 0.846 | 1.373 | 2.019 | 2.784 | 3.667 | 4.67 | 5.257 | 5.876 | 6.544 | 7.216 | 7.937 | 8.263 | 8.576 | 8.856 | 9.142 | 9.393
Zielszenario | Dänemark Ost | Nachfrageflexibilität Lastverschiebung | Gewerbe Handel Dienstleistungen | 0 | 0 | 0.006 | 0.081 | 0.102 | 0.124 | 0.146 | 0.146 | 0.146 | 0.146 | 0.146 | 0.146 | 0.146 | 0.146 | 0.146 | 0.146
Zielszenario | Dänemark Ost | Nachfrageflexibilität Lastverschiebung | Heimspeichersysteme | 0 | 0.019 | 0.054 | 0.104 | 0.171 | 0.254 | 0.374 | 0.512 | 0.67 | 0.845 | 1.039 | 1.202 | 1.378 | 1.551 | 1.735 | 1.929
Zielszenario | Dänemark Ost | Nachfrageflexibilität Lastverschiebung | Industrie 4 | 0.018 | 0.018 | 0.018 | 0.018 | 0.018 | 0.018 | 0.018 | 0.018 | 0.018 | 0.018 | 0.018 | 0.018 | 0.018 | 0.018 | 0.018 | 0.018
Zielszenario | Dänemark Ost | Nachfrageflexibilität Lastverschiebung | Power-to-Gas offsite | 0 | 0 | 0 | 0 | 0 | 1.425 | 1.573 | 1.942 | 2.312 | 2.736 | 3.106 | 3.475 | 3.872 | 4.214 | 4.583 | 4.952
Zielszenario | Dänemark Ost | Nachfrageflexibilität Lastverschiebung | Power-to-Gas onsite | 0 | 0 | 0 | 0 | 0 | 0.583 | 0.628 | 0.673 | 0.717 | 0.762 | 0.805 | 0.85 | 0.894 | 0.939 | 0.983 | 1.024
Zielszenario | Dänemark Ost | Nachfrageflexibilität Lastverschiebung | Power-to-Heat Fernwärme | 0.651 | 0.751 | 0.853 | 0.997 | 1.085 | 1.278 | 1.235 | 1.206 | 1.199 | 1.166 | 1.134 | 1.121 | 1.105 | 1.19 | 1.198 | 1.179
Zielszenario | Dänemark Ost | Nachfrageflexibilität Lastverschiebung | Power-to-Heat Industrie | 0.014 | 0.016 | 0.018 | 0.02 | 0.022 | 0.023 | 0.025 | 0.026 | 0.027 | 0.028 | 0.03 | 0.031 | 0.032 | 0.033 | 0.034 | 0.035
Zielszenario | Dänemark Ost | Nachfrageflexibilität Lastverschiebung | Wärmepumpe | 0.341 | 0.518 | 0.729 | 0.973 | 1.251 | 1.597 | 1.756 | 1.919 | 2.088 | 2.262 | 2.551 | 2.628 | 2.706 | 2.785 | 2.865 | 3.094
Zielszenario | Dänemark Ost | Speicher | Bidirektionales Laden | 0.01 | 0.018 | 0.028 | 0.04 | 0.054 | 0.069 | 0.078 | 0.086 | 0.095 | 0.105 | 0.115 | 0.118 | 0.121 | 0.124 | 0.128 | 0.131
Zielszenario | Dänemark Ost | Speicher | Pumpspeicher | 0 | 0 | 0 | 0 | 0 | 0 | 0 | 0 | 0 | 0 | 0 | 0 | 0 | 0 | 0 | 0
Zielszenario | Dänemark Ost | Speicher | Stationaere Batteriesysteme | 0 | 0 | 0 | 0 | 0 | 0 | 0 | 0 | 0 | 0 | 0 | 0 | 0 | 0 | 0 | 0
Verzögerte Energiewende Szenario | Dänemark Ost | Erneuerbare Energien | Bioenergie | 0.036 | 0.036 | 0.036 | 0.036 | 0.036 | 0.036 | 0.036 | 0.036 | 0.036 | 0.036 | 0.036 | 0.036 | 0.036 | 0.036 | 0.036 | 0.036
Verzögerte Energiewende Szenario | Dänemark Ost | Erneuerbare Energien | KWK-Bioenergie | 0.912 | 0.907 | 0.907 | 0.9 | 0.894 | 0.94 | 0.94 | 0.69 | 0.69 | 0.69 | 0.679 | 0.679 | 0.679 | 0.679 | 0.679 | 0.699
Verzögerte Energiewende Szenario | Dänemark Ost | Erneuerbare Energien | Laufwasser | 0 | 0 | 0 | 0 | 0 | 0 | 0 | 0 | 0 | 0 | 0 | 0 | 0 | 0 | 0 | 0
Verzögerte Energiewende Szenario | Dänemark Ost | Erneuerbare Energien | Speicherwasser | 0 | 0 | 0 | 0 | 0 | 0 | 0 | 0 | 0 | 0 | 0 | 0 | 0 | 0 | 0 | 0
Verzögerte Energiewende Szenario | Dänemark Ost | KWK-Kraftwerke | KWK-Abfall | 0.088 | 0.083 | 0.083 | 0.056 | 0.044 | 0.047 | 0.047 | 0.047 | 0.07 | 0.07 | 0.075 | 0.044 | 0.048 | 0.064 | 0.064 | 0.064
Verzögerte Energiewende Szenario | Dänemark Ost | KWK-Kraftwerke | KWK-Braunkohle | 0 | 0 | 0 | 0 | 0 | 0 | 0 | 0 | 0 | 0 | 0 | 0 | 0 | 0 | 0 | 0
Verzögerte Energiewende Szenario | Dänemark Ost | KWK-Kraftwerke | KWK-Erdgas GuD | 0 | 0 | 0 | 0 | 0 | 0 | 0 | 0 | 0 | 0 | 0 | 0 | 0 | 0 | 0 | 0
Verzögerte Energiewende Szenario | Dänemark Ost | KWK-Kraftwerke | KWK-Erdgas GT | 0.324 | 0.324 | 0.324 | 0.324 | 0.324 | 0.324 | 0.324 | 0.324 | 0.324 | 0.324 | 0.211 | 0.211 | 0.211 | 0.211 | 0.209 | 0.13
Verzögerte Energiewende Szenario | Dänemark Ost | KWK-Kraftwerke | KWK-Geothermie | 0 | 0 | 0 | 0 | 0 | 0 | 0 | 0 | 0 | 0 | 0 | 0 | 0 | 0 | 0 | 0
Verzögerte Energiewende Szenario | Dänemark Ost | KWK-Kraftwerke | KWK-Kuppelgas | 0 | 0 | 0 | 0 | 0 | 0 | 0 | 0 | 0 | 0 | 0 | 0 | 0 | 0 | 0 | 0
Verzögerte Energiewende Szenario | Dänemark Ost | KWK-Kraftwerke | KWK-Kernkraft | 0 | 0 | 0 | 0 | 0 | 0 | 0 | 0 | 0 | 0 | 0 | 0 | 0 | 0 | 0 | 0
Verzögerte Energiewende Szenario | Dänemark Ost | KWK-Kraftwerke | KWK-Öl | 0.004 | 0.004 | 0.004 | 0.004 | 0.004 | 0 | 0 | 0 | 0 | 0 | 0 | 0 | 0 | 0 | 0 | 0
Verzögerte Energiewende Szenario | Dänemark Ost | KWK-Kraftwerke | KWK-Sonstige | 0 | 0 | 0 | 0 | 0 | 0 | 0 | 0 | 0 | 0 | 0 | 0 | 0 | 0 | 0 | 0
Verzögerte Energiewende Szenario | Dänemark Ost | KWK-Kraftwerke | KWK-Steinkohle | 0 | 0 | 0 | 0 | 0 | 0 | 0 | 0 | 0 | 0 | 0 | 0 | 0 | 0 | 0 | 0
Verzögerte Energiewende Szenario | Dänemark Ost | Kraftwerke | Abfall | 0.051 | 0.051 | 0.051 | 0.051 | 0.051 | 0.051 | 0.051 | 0.051 | 0.051 | 0.051 | 0.051 | 0.051 | 0.051 | 0.051 | 0.051 | 0.051
Verzögerte Energiewende Szenario | Dänemark Ost | Kraftwerke | Braunkohle | 0 | 0 | 0 | 0 | 0 | 0 | 0 | 0 | 0 | 0 | 0 | 0 | 0 | 0 | 0 | 0
Verzögerte Energiewende Szenario | Dänemark Ost | Kraftwerke | Erdgas GuD | 0 | 0 | 0 | 0 | 0 | 0 | 1.082 | 1.082 | 1.082 | 1.082 | 1.082 | 1.287 | 1.319 | 1.319 | 1.438 | 1.438
Verzögerte Energiewende Szenario | Dänemark Ost | Kraftwerke | Erdgas GT | 0 | 0 | 0 | 0 | 0 | 1.206 | 1.206 | 1.636 | 1.636 | 1.636 | 1.636 | 1.636 | 1.636 | 1.636 | 1.636 | 1.636
Verzögerte Energiewende Szenario | Dänemark Ost | Kraftwerke | Geothermie | 0 | 0 | 0 | 0 | 0 | 0 | 0 | 0 | 0 | 0 | 0 | 0 | 0 | 0 | 0 | 0
Verzögerte Energiewende Szenario | Dänemark Ost | Kraftwerke | Wasserstoff GuD | 0 | 0 | 0 | 0 | 0 | 0 | 0 | 0 | 0 | 0 | 0 | 0 | 0 | 0 | 0 | 0
Verzögerte Energiewende Szenario | Dänemark Ost | Kraftwerke | Kuppelgas | 0 | 0 | 0 | 0 | 0 | 0 | 0 | 0 | 0 | 0 | 0 | 0 | 0 | 0 | 0 | 0
Verzögerte Energiewende Szenario | Dänemark Ost | Kraftwerke | Netzersatzanlagen | 0 | 0 | 0 | 0.126 | 0.143 | 0.159 | 0.159 | 0.159 | 0.159 | 0.159 | 0.159 | 0.159 | 0.159 | 0.159 | 0.159 | 0.159
Verzögerte Energiewende Szenario | Dänemark Ost | Kraftwerke | Kernkraft | 0 | 0 | 0 | 0 | 0 | 0 | 0 | 0 | 0 | 0 | 0 | 0 | 0 | 0 | 0 | 0
Verzögerte Energiewende Szenario | Dänemark Ost | Kraftwerke | Öl | 0 | 0 | 0 | 0 | 0 | 0 | 0 | 0 | 0 | 0 | 0 | 0 | 0 | 0 | 0 | 0
Verzögerte Energiewende Szenario | Dänemark Ost | Kraftwerke | Sonstige | 0 | 0 | 0 | 0 | 0 | 0 | 0 | 0 | 0 | 0 | 0 | 0 | 0 | 0 | 0 | 0
Verzögerte Energiewende Szenario | Dänemark Ost | Kraftwerke | Steinkohle | 0 | 0 | 0 | 0 | 0 | 0 | 0 | 0 | 0 | 0 | 0 | 0 | 0 | 0 | 0 | 0
Verzögerte Energiewende Szenario | Dänemark Ost | Nachfrageflexibilität Lastreduktion | Industrie 1 | 0 | 0 | 0 | 0 | 0 | 0 | 0 | 0 | 0 | 0 | 0 | 0 | 0 | 0 | 0 | 0
Verzögerte Energiewende Szenario | Dänemark Ost | Nachfrageflexibilität Lastreduktion | Industrie 2 | 0.02 | 0.02 | 0.02 | 0.021 | 0.021 | 0.02 | 0.02 | 0.02 | 0.02 | 0.02 | 0.018 | 0.018 | 0.018 | 0.018 | 0.018 | 0.016
Verzögerte Energiewende Szenario | Dänemark Ost | Nachfrageflexibilität Lastreduktion | Industrie 3 | 0.016 | 0.016 | 0.016 | 0.016 | 0.016 | 0.016 | 0.016 | 0.016 | 0.016 | 0.016 | 0.015 | 0.015 | 0.015 | 0.015 | 0.015 | 0.015
Verzögerte Energiewende Szenario | Dänemark Ost | Nachfrageflexibilität Lastverschiebung | Batterieelektrische Fahrzeuge | 0.306 | 0.543 | 0.846 | 1.373 | 2.019 | 2.783 | 3.676 | 4.691 | 5.292 | 5.903 | 6.559 | 7.249 | 7.973 | 8.282 | 8.595 | 8.876
Verzögerte Energiewende Szenario | Dänemark Ost | Nachfrageflexibilität Lastverschiebung | Gewerbe Handel Dienstleistungen | 0 | 0.038 | 0.038 | 0.038 | 0.038 | 0.038 | 0.038 | 0.038 | 0.038 | 0.038 | 0.038 | 0.038 | 0.038 | 0.038 | 0.038 | 0.038
Verzögerte Energiewende Szenario | Dänemark Ost | Nachfrageflexibilität Lastverschiebung | Heimspeichersysteme | 0 | 0.019 | 0.054 | 0.104 | 0.171 | 0.254 | 0.374 | 0.512 | 0.67 | 0.845 | 1.039 | 1.202 | 1.378 | 1.551 | 1.735 | 1.929
Verzögerte Energiewende Szenario | Dänemark Ost | Nachfrageflexibilität Lastverschiebung | Industrie 4 | 0.018 | 0.018 | 0.018 | 0.018 | 0.018 | 0.018 | 0.018 | 0.018 | 0.018 | 0.018 | 0.018 | 0.018 | 0.018 | 0.018 | 0.018 | 0.018
Verzögerte Energiewende Szenario | Dänemark Ost | Nachfrageflexibilität Lastverschiebung | Power-to-Gas offsite | 0 | 0 | 0 | 0 | 0 | 0 | 0 | 1.425 | 1.573 | 1.942 | 2.312 | 2.736 | 3.106 | 3.475 | 3.872 | 4.214
Verzögerte Energiewende Szenario | Dänemark Ost | Nachfrageflexibilität Lastverschiebung | Power-to-Gas onsite | 0 | 0 | 0 | 0 | 0 | 0 | 0 | 0.584 | 0.628 | 0.673 | 0.716 | 0.761 | 0.805 | 0.85 | 0.894 | 0.936
Verzögerte Energiewende Szenario | Dänemark Ost | Nachfrageflexibilität Lastverschiebung | Power-to-Heat Fernwärme | 0.448 | 0.545 | 0.638 | 0.758 | 0.863 | 0.989 | 1.071 | 1.255 | 1.243 | 1.202 | 1.232 | 1.208 | 1.209 | 1.207 | 1.202 | 1.257
Verzögerte Energiewende Szenario | Dänemark Ost | Nachfrageflexibilität Lastverschiebung | Power-to-Heat Industrie | 0.014 | 0.016 | 0.018 | 0.02 | 0.022 | 0.023 | 0.025 | 0.026 | 0.027 | 0.028 | 0.03 | 0.031 | 0.032 | 0.033 | 0.034 | 0.035
Verzögerte Energiewende Szenario | Dänemark Ost | Nachfrageflexibilität Lastverschiebung | Wärmepumpe | 0.341 | 0.518 | 0.729 | 0.973 | 1.251 | 1.597 | 1.756 | 1.919 | 2.088 | 2.262 | 2.551 | 2.628 | 2.706 | 2.785 | 2.865 | 3.094
Verzögerte Energiewende Szenario | Dänemark Ost | Speicher | Bidirektionales Laden | 0 | 0.001 | 0.002 | 0.004 | 0.006 | 0.008 | 0.011 | 0.014 | 0.016 | 0.017 | 0.019 | 0.021 | 0.023 | 0.024 | 0.024 | 0.025
Verzögerte Energiewende Szenario | Dänemark Ost | Speicher | Pumpspeicher | 0 | 0 | 0 | 0 | 0 | 0 | 0 | 0 | 0 | 0 | 0 | 0 | 0 | 0 | 0 | 0
Verzögerte Energiewende Szenario | Dänemark Ost | Speicher | Stationaere Batteriesysteme | 0 | 0 | 0 | 0.02 | 0.02 | 0.02 | 0.02 | 0.039 | 0.039 | 0.039 | 0.039 | 0.039 | 0.039 | 0.039 | 0.039 | 0.394
Zielszenario | Dänemark West | Erneuerbare Energien | Bioenergie | 0 | 0 | 0 | 0 | 0 | 0 | 0 | 0 | 0 | 0 | 0 | 0 | 0 | 0 | 0 | 0
Zielszenario | Dänemark West | Erneuerbare Energien | KWK-Bioenergie | 0.866 | 0.871 | 0.871 | 0.878 | 0.884 | 0.837 | 0.837 | 1.088 | 1.088 | 1.088 | 1.099 | 1.099 | 1.099 | 1.099 | 1.099 | 1.079
Zielszenario | Dänemark West | Erneuerbare Energien | Laufwasser | 0 | 0 | 0 | 0 | 0 | 0 | 0 | 0 | 0 | 0 | 0 | 0 | 0 | 0 | 0 | 0
Zielszenario | Dänemark West | Erneuerbare Energien | Speicherwasser | 0 | 0 | 0 | 0 | 0 | 0 | 0 | 0 | 0 | 0 | 0 | 0 | 0 | 0 | 0 | 0
Zielszenario | Dänemark West | KWK-Kraftwerke | KWK-Abfall | 0.187 | 0.192 | 0.192 | 0.219 | 0.231 | 0.228 | 0.228 | 0.228 | 0.205 | 0.205 | 0.2 | 0.232 | 0.227 | 0.211 | 0.211 | 0.211
Zielszenario | Dänemark West | KWK-Kraftwerke | KWK-Braunkohle | 0 | 0 | 0 | 0 | 0 | 0 | 0 | 0 | 0 | 0 | 0 | 0 | 0 | 0 | 0 | 0
Zielszenario | Dänemark West | KWK-Kraftwerke | KWK-Erdgas GuD | 0 | 0 | 0 | 0 | 0 | 0 | 0 | 0 | 0 | 0 | 0 | 0 | 0 | 0 | 0 | 0
Zielszenario | Dänemark West | KWK-Kraftwerke | KWK-Erdgas GT | 0.78 | 0.78 | 0.78 | 0.78 | 0.78 | 0.78 | 0.78 | 0.78 | 0.78 | 0.78 | 0.78 | 0.78 | 0.78 | 0.78 | 0.78 | 0.78
Zielszenario | Dänemark West | KWK-Kraftwerke | KWK-Geothermie | 0 | 0 | 0 | 0 | 0 | 0 | 0 | 0 | 0 | 0 | 0 | 0 | 0 | 0 | 0 | 0
Zielszenario | Dänemark West | KWK-Kraftwerke | KWK-Kuppelgas | 0 | 0 | 0 | 0 | 0 | 0 | 0 | 0 | 0 | 0 | 0 | 0 | 0 | 0 | 0 | 0
Zielszenario | Dänemark West | KWK-Kraftwerke | KWK-Kernkraft | 0 | 0 | 0 | 0 | 0 | 0 | 0 | 0 | 0 | 0 | 0 | 0 | 0 | 0 | 0 | 0
Zielszenario | Dänemark West | KWK-Kraftwerke | KWK-Öl | 0.057 | 0.057 | 0.057 | 0.057 | 0.057 | 0.057 | 0.057 | 0.057 | 0.057 | 0.057 | 0.057 | 0.057 | 0.057 | 0.057 | 0.057 | 0.057
Zielszenario | Dänemark West | KWK-Kraftwerke | KWK-Sonstige | 0 | 0 | 0 | 0 | 0 | 0 | 0 | 0 | 0 | 0 | 0 | 0 | 0 | 0 | 0 | 0
Zielszenario | Dänemark West | KWK-Kraftwerke | KWK-Steinkohle | 0 | 0 | 0 | 0 | 0 | 0 | 0 | 0 | 0 | 0 | 0 | 0 | 0 | 0 | 0 | 0
Zielszenario | Dänemark West | Kraftwerke | Abfall | 0 | 0 | 0 | 0 | 0 | 0 | 0 | 0 | 0 | 0 | 0 | 0 | 0 | 0 | 0 | 0
Zielszenario | Dänemark West | Kraftwerke | Braunkohle | 0 | 0 | 0 | 0 | 0 | 0 | 0 | 0 | 0 | 0 | 0 | 0 | 0 | 0 | 0 | 0
Zielszenario | Dänemark West | Kraftwerke | Erdgas GuD | 0 | 0 | 0 | 0 | 0 | 0 | 0 | 0 | 0 | 0 | 0 | 0 | 0 | 0 | 0 | 0
Zielszenario | Dänemark West | Kraftwerke | Erdgas GT | 0.038 | 0.038 | 0.038 | 0.038 | 0.038 | 0.038 | 0.038 | 0.038 | 0.038 | 0.038 | 0.038 | 0.038 | 0.038 | 0.038 | 0.038 | 0.038
Zielszenario | Dänemark West | Kraftwerke | Geothermie | 0 | 0 | 0 | 0 | 0 | 0 | 0 | 0 | 0 | 0 | 0 | 0 | 0 | 0 | 0 | 0
Zielszenario | Dänemark West | Kraftwerke | Wasserstoff GuD | 0 | 0 | 0 | 0 | 0 | 0 | 0 | 0 | 0 | 0 | 0 | 0 | 0 | 0 | 0 | 0
Zielszenario | Dänemark West | Kraftwerke | Kuppelgas | 0.032 | 0.031 | 0.03 | 0.022 | 0.021 | 0.02 | 0.019 | 0.018 | 0.017 | 0.016 | 0.015 | 0.014 | 0.013 | 0.012 | 0.011 | 0.01
Zielszenario | Dänemark West | Kraftwerke | Netzersatzanlagen | 0 | 0 | 0 | 0 | 0 | 0 | 0 | 0 | 0 | 0 | 0 | 0 | 0 | 0 | 0 | 0
Zielszenario | Dänemark West | Kraftwerke | Kernkraft | 0 | 0 | 0 | 0 | 0 | 0 | 0 | 0 | 0 | 0 | 0 | 0 | 0 | 0 | 0 | 0
Zielszenario | Dänemark West | Kraftwerke | Öl | 0.015 | 0.015 | 0.015 | 0.015 | 0.015 | 0.015 | 0.015 | 0.015 | 0.015 | 0.015 | 0.015 | 0.015 | 0.015 | 0.015 | 0.015 | 0.015
Zielszenario | Dänemark West | Kraftwerke | Sonstige | 0 | 0 | 0 | 0 | 0 | 0 | 0 | 0 | 0 | 0 | 0 | 0 | 0 | 0 | 0 | 0
Zielszenario | Dänemark West | Kraftwerke | Steinkohle | 0 | 0 | 0 | 0 | 0 | 0 | 0 | 0 | 0 | 0 | 0 | 0 | 0 | 0 | 0 | 0
Zielszenario | Dänemark West | Nachfrageflexibilität Lastreduktion | Industrie 1 | 0.004 | 0.004 | 0.004 | 0.004 | 0.004 | 0.004 | 0.004 | 0.004 | 0 | 0 | 0 | 0 | 0 | 0 | 0 | 0
Zielszenario | Dänemark West | Nachfrageflexibilität Lastreduktion | Industrie 2 | 0.015 | 0.015 | 0.015 | 0.015 | 0.015 | 0.016 | 0.016 | 0.016 | 0.016 | 0.016 | 0.001 | 0.001 | 0.001 | 0.001 | 0.001 | 0.001
Zielszenario | Dänemark West | Nachfrageflexibilität Lastreduktion | Industrie 3 | 0.034 | 0.034 | 0.034 | 0.034 | 0.034 | 0.034 | 0.034 | 0.034 | 0.034 | 0.034 | 0.035 | 0.035 | 0.035 | 0.035 | 0.035 | 0.035
Zielszenario | Dänemark West | Nachfrageflexibilität Lastverschiebung | Batterieelektrische Fahrzeuge | 1.076 | 1.747 | 2.569 | 3.543 | 4.668 | 5.944 | 6.663 | 7.419 | 8.195 | 9.037 | 9.899 | 10.264 | 10.61 | 10.956 | 11.264 | 11.573
Zielszenario | Dänemark West | Nachfrageflexibilität Lastverschiebung | Gewerbe Handel Dienstleistungen | 0 | 0 | 0 | 0 | 0 | 0 | 0 | 0 | 0 | 0 | 0 | 0 | 0 | 0 | 0 | 0
Zielszenario | Dänemark West | Nachfrageflexibilität Lastverschiebung | Heimspeichersysteme | 0 | 0.03 | 0.083 | 0.161 | 0.264 | 0.392 | 0.578 | 0.792 | 1.034 | 1.305 | 1.605 | 1.857 | 2.128 | 2.396 | 2.679 | 2.979
Zielszenario | Dänemark West | Nachfrageflexibilität Lastverschiebung | Industrie 4 | 0.022 | 0.04 | 0.04 | 0.04 | 0.04 | 0.04 | 0.04 | 0.04 | 0.04 | 0.04 | 0.04 | 0.04 | 0.04 | 0.04 | 0.04 | 0.04
Zielszenario | Dänemark West | Nachfrageflexibilität Lastverschiebung | Power-to-Gas offsite | 0 | 0 | 0 | 0 | 0 | 7.158 | 7.902 | 9.758 | 11.613 | 13.747 | 15.603 | 17.458 | 19.453 | 21.17 | 23.025 | 24.881
Zielszenario | Dänemark West | Nachfrageflexibilität Lastverschiebung | Power-to-Gas onsite | 0 | 0 | 0 | 0 | 0 | 0.307 | 0.331 | 0.354 | 0.378 | 0.401 | 0.426 | 0.449 | 0.473 | 0.497 | 0.52 | 0.547
Zielszenario | Dänemark West | Nachfrageflexibilität Lastverschiebung | Power-to-Heat Fernwärme | 0.773 | 0.899 | 1.026 | 1.175 | 1.284 | 1.512 | 1.479 | 1.439 | 1.369 | 1.341 | 1.295 | 1.28 | 1.267 | 1.337 | 1.329 | 1.352
Zielszenario | Dänemark West | Nachfrageflexibilität Lastverschiebung | Power-to-Heat Industrie | 0.031 | 0.035 | 0.039 | 0.044 | 0.048 | 0.052 | 0.056 | 0.06 | 0.064 | 0.068 | 0.071 | 0.075 | 0.079 | 0.083 | 0.087 | 0.091
Zielszenario | Dänemark West | Nachfrageflexibilität Lastverschiebung | Wärmepumpe | 0.34 | 0.518 | 0.732 | 0.977 | 1.256 | 1.534 | 1.687 | 1.844 | 2.006 | 2.173 | 2.235 | 2.302 | 2.371 | 2.44 | 2.51 | 2.431
Zielszenario | Dänemark West | Speicher | Bidirektionales Laden | 0.014 | 0.026 | 0.041 | 0.059 | 0.08 | 0.104 | 0.116 | 0.13 | 0.143 | 0.157 | 0.172 | 0.177 | 0.182 | 0.187 | 0.191 | 0.196
Zielszenario | Dänemark West | Speicher | Pumpspeicher | 0 | 0 | 0 | 0 | 0 | 0 | 0 | 0 | 0 | 0 | 0 | 0 | 0 | 0 | 0 | 0
Zielszenario | Dänemark West | Speicher | Stationaere Batteriesysteme | 0 | 0 | 0 | 0 | 0 | 0 | 0 | 0 | 0.058 | 0.14 | 0.204 | 0.224 | 0.273 | 0.317 | 0.337 | 0.358
Verzögerte Energiewende Szenario | Dänemark West | Erneuerbare Energien | Bioenergie | 0 | 0 | 0 | 0 | 0 | 0 | 0 | 0 | 0 | 0 | 0 | 0 | 0 | 0 | 0 | 0
Verzögerte Energiewende Szenario | Dänemark West | Erneuerbare Energien | KWK-Bioenergie | 0.866 | 0.871 | 0.871 | 0.878 | 0.884 | 0.837 | 0.837 | 1.088 | 1.088 | 1.088 | 1.099 | 1.099 | 1.099 | 1.099 | 1.099 | 1.079
Verzögerte Energiewende Szenario | Dänemark West | Erneuerbare Energien | Laufwasser | 0 | 0 | 0 | 0 | 0 | 0 | 0 | 0 | 0 | 0 | 0 | 0 | 0 | 0 | 0 | 0
Verzögerte Energiewende Szenario | Dänemark West | Erneuerbare Energien | Speicherwasser | 0 | 0 | 0 | 0 | 0 | 0 | 0 | 0 | 0 | 0 | 0 | 0 | 0 | 0 | 0 | 0
Verzögerte Energiewende Szenario | Dänemark West | KWK-Kraftwerke | KWK-Abfall | 0.187 | 0.192 | 0.192 | 0.219 | 0.231 | 0.228 | 0.228 | 0.228 | 0.205 | 0.205 | 0.2 | 0.232 | 0.227 | 0.211 | 0.211 | 0.211
Verzögerte Energiewende Szenario | Dänemark West | KWK-Kraftwerke | KWK-Braunkohle | 0 | 0 | 0 | 0 | 0 | 0 | 0 | 0 | 0 | 0 | 0 | 0 | 0 | 0 | 0 | 0
Verzögerte Energiewende Szenario | Dänemark West | KWK-Kraftwerke | KWK-Erdgas GuD | 0 | 0 | 0 | 0 | 0 | 0 | 0 | 0 | 0 | 0 | 0 | 0 | 0 | 0 | 0 | 0
Verzögerte Energiewende Szenario | Dänemark West | KWK-Kraftwerke | KWK-Erdgas GT | 0.78 | 0.78 | 0.78 | 0.78 | 0.78 | 0.78 | 0.78 | 0.78 | 0.78 | 0.78 | 0.78 | 0.78 | 0.78 | 0.78 | 0.78 | 0.78
Verzögerte Energiewende Szenario | Dänemark West | KWK-Kraftwerke | KWK-Geothermie | 0 | 0 | 0 | 0 | 0 | 0 | 0 | 0 | 0 | 0 | 0 | 0 | 0 | 0 | 0 | 0
Verzögerte Energiewende Szenario | Dänemark West | KWK-Kraftwerke | KWK-Kuppelgas | 0 | 0 | 0 | 0 | 0 | 0 | 0 | 0 | 0 | 0 | 0 | 0 | 0 | 0 | 0 | 0
Verzögerte Energiewende Szenario | Dänemark West | KWK-Kraftwerke | KWK-Kernkraft | 0 | 0 | 0 | 0 | 0 | 0 | 0 | 0 | 0 | 0 | 0 | 0 | 0 | 0 | 0 | 0
Verzögerte Energiewende Szenario | Dänemark West | KWK-Kraftwerke | KWK-Öl | 0.057 | 0.057 | 0.057 | 0.057 | 0.057 | 0.057 | 0.057 | 0.057 | 0.057 | 0.057 | 0.057 | 0.057 | 0.057 | 0.057 | 0.057 | 0.057
Verzögerte Energiewende Szenario | Dänemark West | KWK-Kraftwerke | KWK-Sonstige | 0 | 0 | 0 | 0 | 0 | 0 | 0 | 0 | 0 | 0 | 0 | 0 | 0 | 0 | 0 | 0
Verzögerte Energiewende Szenario | Dänemark West | KWK-Kraftwerke | KWK-Steinkohle | 0 | 0 | 0 | 0 | 0 | 0 | 0 | 0 | 0 | 0 | 0 | 0 | 0 | 0 | 0 | 0
Verzögerte Energiewende Szenario | Dänemark West | Kraftwerke | Abfall | 0 | 0 | 0 | 0 | 0 | 0 | 0 | 0 | 0 | 0 | 0 | 0 | 0 | 0 | 0 | 0
Verzögerte Energiewende Szenario | Dänemark West | Kraftwerke | Braunkohle | 0 | 0 | 0 | 0 | 0 | 0 | 0 | 0 | 0 | 0 | 0 | 0 | 0 | 0 | 0 | 0
Verzögerte Energiewende Szenario | Dänemark West | Kraftwerke | Erdgas GuD | 0 | 0 | 0 | 0 | 0 | 0 | 0 | 0 | 0 | 0 | 0 | 0.064 | 1.109 | 2.093 | 3.048 | 3.901
Verzögerte Energiewende Szenario | Dänemark West | Kraftwerke | Erdgas GT | 0.038 | 0.038 | 0.038 | 0.038 | 0.038 | 0.661 | 0.661 | 0.661 | 0.661 | 1.06 | 1.06 | 1.784 | 2.446 | 3.115 | 4.517 | 5.922
Verzögerte Energiewende Szenario | Dänemark West | Kraftwerke | Geothermie | 0 | 0 | 0 | 0 | 0 | 0 | 0 | 0 | 0 | 0 | 0 | 0 | 0 | 0 | 0 | 0
Verzögerte Energiewende Szenario | Dänemark West | Kraftwerke | Wasserstoff GuD | 0 | 0 | 0 | 0 | 0 | 0 | 0 | 0 | 0 | 0 | 0 | 0 | 0 | 0 | 0 | 0
Verzögerte Energiewende Szenario | Dänemark West | Kraftwerke | Kuppelgas | 0.032 | 0.031 | 0.03 | 0.022 | 0.021 | 0.02 | 0.019 | 0.018 | 0.017 | 0.016 | 0.015 | 0.014 | 0.013 | 0.012 | 0.011 | 0.01
Verzögerte Energiewende Szenario | Dänemark West | Kraftwerke | Netzersatzanlagen | 0 | 0 | 0 | 0.148 | 0.168 | 0.187 | 0.187 | 0.187 | 0.187 | 0.187 | 0.187 | 0.187 | 0.187 | 0.187 | 0.187 | 0.187
Verzögerte Energiewende Szenario | Dänemark West | Kraftwerke | Kernkraft | 0 | 0 | 0 | 0 | 0 | 0 | 0 | 0 | 0 | 0 | 0 | 0 | 0 | 0 | 0 | 0
Verzögerte Energiewende Szenario | Dänemark West | Kraftwerke | Öl | 0.015 | 0.015 | 0.015 | 0.015 | 0.015 | 0.015 | 0.015 | 0.015 | 0.015 | 0.015 | 0.015 | 0.015 | 0.015 | 0.015 | 0.015 | 0.015
Verzögerte Energiewende Szenario | Dänemark West | Kraftwerke | Sonstige | 0 | 0 | 0 | 0 | 0 | 0 | 0 | 0 | 0 | 0 | 0 | 0 | 0 | 0 | 0 | 0
Verzögerte Energiewende Szenario | Dänemark West | Kraftwerke | Steinkohle | 0 | 0 | 0 | 0 | 0 | 0 | 0 | 0 | 0 | 0 | 0 | 0 | 0 | 0 | 0 | 0
Verzögerte Energiewende Szenario | Dänemark West | Nachfrageflexibilität Lastreduktion | Industrie 1 | 0.004 | 0.004 | 0.004 | 0.004 | 0.004 | 0.004 | 0.004 | 0.004 | 0.004 | 0.004 | 0.004 | 0.004 | 0.004 | 0.004 | 0.004 | 0.004
Verzögerte Energiewende Szenario | Dänemark West | Nachfrageflexibilität Lastreduktion | Industrie 2 | 0.015 | 0.015 | 0.015 | 0.015 | 0.015 | 0.016 | 0.016 | 0.016 | 0.016 | 0.016 | 0.018 | 0.018 | 0.018 | 0.018 | 0.018 | 0.02
Verzögerte Energiewende Szenario | Dänemark West | Nachfrageflexibilität Lastreduktion | Industrie 3 | 0.034 | 0.034 | 0.034 | 0.034 | 0.034 | 0.034 | 0.034 | 0.034 | 0.034 | 0.034 | 0.035 | 0.035 | 0.035 | 0.035 | 0.035 | 0.035
Verzögerte Energiewende Szenario | Dänemark West | Nachfrageflexibilität Lastverschiebung | Batterieelektrische Fahrzeuge | 0.39 | 0.69 | 1.076 | 1.747 | 2.569 | 3.543 | 4.659 | 5.923 | 6.628 | 7.392 | 8.181 | 9.004 | 9.863 | 10.245 | 10.591 | 10.936
Verzögerte Energiewende Szenario | Dänemark West | Nachfrageflexibilität Lastverschiebung | Gewerbe Handel Dienstleistungen | 0 | 0.034 | 0.034 | 0.034 | 0.034 | 0.034 | 0.034 | 0.034 | 0.034 | 0.034 | 0.034 | 0.034 | 0.041 | 0.041 | 0.041 | 0.041
Verzögerte Energiewende Szenario | Dänemark West | Nachfrageflexibilität Lastverschiebung | Heimspeichersysteme | 0 | 0.03 | 0.083 | 0.161 | 0.264 | 0.392 | 0.578 | 0.792 | 1.034 | 1.305 | 1.605 | 1.857 | 2.128 | 2.396 | 2.679 | 2.979
Verzögerte Energiewende Szenario | Dänemark West | Nachfrageflexibilität Lastverschiebung | Industrie 4 | 0.04 | 0.04 | 0.04 | 0.04 | 0.04 | 0.04 | 0.04 | 0.04 | 0.04 | 0.04 | 0.04 | 0.04 | 0.04 | 0.04 | 0.04 | 0.04
Verzögerte Energiewende Szenario | Dänemark West | Nachfrageflexibilität Lastverschiebung | Power-to-Gas offsite | 0 | 0 | 0 | 0 | 0 | 0 | 0 | 7.158 | 7.902 | 9.758 | 11.613 | 13.747 | 15.602 | 17.458 | 19.453 | 21.169
Verzögerte Energiewende Szenario | Dänemark West | Nachfrageflexibilität Lastverschiebung | Power-to-Gas onsite | 0 | 0 | 0 | 0 | 0 | 0 | 0 | 0.307 | 0.331 | 0.354 | 0.379 | 0.402 | 0.426 | 0.449 | 0.473 | 0.499
Verzögerte Energiewende Szenario | Dänemark West | Nachfrageflexibilität Lastverschiebung | Power-to-Heat Fernwärme | 0.532 | 0.652 | 0.767 | 0.893 | 1.021 | 1.171 | 1.283 | 1.497 | 1.419 | 1.384 | 1.406 | 1.378 | 1.385 | 1.356 | 1.333 | 1.44
Verzögerte Energiewende Szenario | Dänemark West | Nachfrageflexibilität Lastverschiebung | Power-to-Heat Industrie | 0.031 | 0.035 | 0.039 | 0.044 | 0.048 | 0.052 | 0.056 | 0.06 | 0.064 | 0.068 | 0.071 | 0.075 | 0.079 | 0.083 | 0.087 | 0.091
Verzögerte Energiewende Szenario | Dänemark West | Nachfrageflexibilität Lastverschiebung | Wärmepumpe | 0.34 | 0.518 | 0.732 | 0.977 | 1.256 | 1.534 | 1.687 | 1.844 | 2.006 | 2.173 | 2.235 | 2.302 | 2.371 | 2.44 | 2.51 | 2.431
Verzögerte Energiewende Szenario | Dänemark West | Speicher | Bidirektionales Laden | 0 | 0.001 | 0.003 | 0.005 | 0.008 | 0.012 | 0.016 | 0.021 | 0.023 | 0.026 | 0.029 | 0.031 | 0.034 | 0.035 | 0.037 | 0.037
Verzögerte Energiewende Szenario | Dänemark West | Speicher | Pumpspeicher | 0 | 0 | 0 | 0 | 0 | 0 | 0 | 0 | 0 | 0 | 0 | 0 | 0 | 0 | 0 | 0
Verzögerte Energiewende Szenario | Dänemark West | Speicher | Stationaere Batteriesysteme | 0 | 0 | 0 | 0 | 0.052 | 0.052 | 0.052 | 0.052 | 0.052 | 0.181 | 0.302 | 1.107 | 1.588 | 2.031 | 2.197 | 2.824
Zielszenario | Finnland | Erneuerbare Energien | Bioenergie | 0.645 | 0.645 | 0.645 | 0.645 | 0.645 | 0.645 | 0.645 | 0.645 | 0.645 | 0.645 | 0.645 | 0.645 | 0.645 | 0.645 | 0.645 | 0.645
Zielszenario | Finnland | Erneuerbare Energien | KWK-Bioenergie | 3.136 | 3.136 | 3.136 | 3.136 | 3.136 | 3.136 | 3.136 | 3.136 | 3.136 | 3.136 | 3.136 | 3.136 | 3.136 | 3.136 | 3.136 | 3.136
Zielszenario | Finnland | Erneuerbare Energien | Laufwasser | 0 | 0 | 0 | 0 | 0 | 0 | 0 | 0 | 0 | 0 | 0 | 0 | 0 | 0 | 0 | 0
Zielszenario | Finnland | Erneuerbare Energien | Speicherwasser | 3.09 | 3.09 | 3.133 | 3.133 | 3.133 | 3.133 | 3.133 | 3.133 | 3.133 | 3.133 | 3.133 | 3.133 | 3.133 | 3.133 | 3.133 | 3.133
Zielszenario | Finnland | KWK-Kraftwerke | KWK-Abfall | 0.125 | 0.125 | 0.125 | 0.125 | 0.125 | 0.125 | 0.125 | 0.125 | 0.125 | 0.125 | 0.125 | 0.125 | 0.125 | 0.125 | 0.125 | 0.125
Zielszenario | Finnland | KWK-Kraftwerke | KWK-Braunkohle | 0.012 | 0.012 | 0.012 | 0 | 0 | 0 | 0 | 0 | 0 | 0 | 0 | 0 | 0 | 0 | 0 | 0
Zielszenario | Finnland | KWK-Kraftwerke | KWK-Erdgas GuD | 1.954 | 1.62 | 1.62 | 0.226 | 0.226 | 0.226 | 0.226 | 0.226 | 0.226 | 0.226 | 0.226 | 0.226 | 0.226 | 0.226 | 0.226 | 0.226
Zielszenario | Finnland | KWK-Kraftwerke | KWK-Erdgas GT | 0.347 | 0.299 | 0.299 | 1.797 | 1.902 | 1.919 | 1.919 | 1.919 | 1.919 | 1.919 | 1.919 | 1.89 | 1.809 | 1.809 | 1.795 | 1.795
Zielszenario | Finnland | KWK-Kraftwerke | KWK-Geothermie | 0 | 0 | 0 | 0 | 0 | 0 | 0 | 0 | 0 | 0 | 0 | 0 | 0 | 0 | 0 | 0
Zielszenario | Finnland | KWK-Kraftwerke | KWK-Kuppelgas | 0.114 | 0.109 | 0.105 | 0.101 | 0.096 | 0.092 | 0.087 | 0.083 | 0.079 | 0.074 | 0.07 | 0.066 | 0.061 | 0.057 | 0.052 | 0.048
Zielszenario | Finnland | KWK-Kraftwerke | KWK-Kernkraft | 0 | 0 | 0 | 0 | 0 | 0 | 0 | 0 | 0 | 0 | 0 | 0 | 0 | 0 | 0 | 0
Zielszenario | Finnland | KWK-Kraftwerke | KWK-Öl | 0.429 | 0.429 | 0.429 | 0.429 | 0.298 | 0.239 | 0.187 | 0.137 | 0.09 | 0.067 | 0.026 | 0.025 | 0.025 | 0.011 | 0.011 | 0.011
Zielszenario | Finnland | KWK-Kraftwerke | KWK-Sonstige | 0 | 0 | 0 | 0 | 0 | 0 | 0 | 0 | 0 | 0 | 0 | 0 | 0 | 0 | 0 | 0
Zielszenario | Finnland | KWK-Kraftwerke | KWK-Steinkohle | 0.702 | 0.702 | 0.702 | 0 | 0 | 0 | 0 | 0 | 0 | 0 | 0 | 0 | 0 | 0 | 0 | 0
Zielszenario | Finnland | Kraftwerke | Abfall | 0 | 0 | 0 | 0 | 0 | 0 | 0 | 0 | 0 | 0 | 0 | 0 | 0 | 0 | 0 | 0
Zielszenario | Finnland | Kraftwerke | Braunkohle | 0 | 0 | 0 | 0 | 0 | 0 | 0 | 0 | 0 | 0 | 0 | 0 | 0 | 0 | 0 | 0
Zielszenario | Finnland | Kraftwerke | Erdgas GuD | 0 | 0 | 0 | 0 | 0 | 0 | 0 | 0 | 0 | 0 | 0 | 0 | 0 | 0 | 0.965 | 2.5
Zielszenario | Finnland | Kraftwerke | Erdgas GT | 0.375 | 0.375 | 0.375 | 0.375 | 0.375 | 1.092 | 1.449 | 1.659 | 1.659 | 2.015 | 2.665 | 3.372 | 4.606 | 5.263 | 5.849 | 5.849
Zielszenario | Finnland | Kraftwerke | Geothermie | 0 | 0 | 0 | 0 | 0 | 0 | 0 | 0 | 0 | 0 | 0 | 0 | 0 | 0 | 0 | 0
Zielszenario | Finnland | Kraftwerke | Wasserstoff GuD | 0 | 0 | 0 | 0 | 0 | 0 | 0 | 0 | 0 | 0 | 0 | 0 | 0 | 0 | 0 | 0
Zielszenario | Finnland | Kraftwerke | Kuppelgas | 0 | 0 | 0 | 0 | 0 | 0 | 0 | 0 | 0 | 0 | 0 | 0 | 0 | 0 | 0 | 0
Zielszenario | Finnland | Kraftwerke | Netzersatzanlagen | 0 | 0 | 0 | 0 | 0 | 0.538 | 0.538 | 0.538 | 0.538 | 0.538 | 0.538 | 0.538 | 0.538 | 0.538 | 0.538 | 0.538
Zielszenario | Finnland | Kraftwerke | Kernkraft | 4.394 | 4.394 | 4.394 | 4.394 | 4.394 | 4.394 | 4.394 | 4.394 | 4.394 | 4.394 | 4.394 | 4.394 | 3.887 | 3.887 | 2.997 | 2.107
Zielszenario | Finnland | Kraftwerke | Öl | 0 | 0 | 0 | 0 | 0 | 0 | 0 | 0 | 0 | 0 | 0 | 0 | 0 | 0 | 0 | 0
Zielszenario | Finnland | Kraftwerke | Sonstige | 0 | 0 | 0 | 0 | 0 | 0 | 0 | 0 | 0 | 0 | 0 | 0 | 0 | 0 | 0 | 0
Zielszenario | Finnland | Kraftwerke | Steinkohle | 0 | 0 | 0 | 0 | 0 | 0 | 0 | 0 | 0 | 0 | 0 | 0 | 0 | 0 | 0 | 0
Zielszenario | Finnland | Nachfrageflexibilität Lastreduktion | Industrie 1 | 0 | 0 | 0 | 0 | 1.094 | 1.095 | 1.095 | 1.095 | 1.095 | 1.095 | 1.095 | 1.095 | 1.095 | 1.095 | 1.095 | 1.095
Zielszenario | Finnland | Nachfrageflexibilität Lastreduktion | Industrie 2 | 0 | 0 | 0 | 0 | 0.24 | 0.24 | 0.24 | 0.24 | 0.24 | 0.24 | 0.24 | 0.24 | 0.24 | 0.24 | 0.24 | 0.24
Zielszenario | Finnland | Nachfrageflexibilität Lastreduktion | Industrie 3 | 0 | 0 | 0 | 0.205 | 0.215 | 0.215 | 0.215 | 0.215 | 0.215 | 0.215 | 0.215 | 0.215 | 0.215 | 0.215 | 0.215 | 0.215
Zielszenario | Finnland | Nachfrageflexibilität Lastverschiebung | Batterieelektrische Fahrzeuge | 1.474 | 2.39 | 3.513 | 4.843 | 6.379 | 8.121 | 10.004 | 12.01 | 14.141 | 16.396 | 18.774 | 20.228 | 21.624 | 22.96 | 24.238 | 25.457
Zielszenario | Finnland | Nachfrageflexibilität Lastverschiebung | Gewerbe Handel Dienstleistungen | 0 | 0 | 0 | 0 | 0 | 0 | 0 | 0.503 | 0.503 | 0.991 | 1.155 | 1.155 | 1.155 | 1.155 | 1.155 | 1.155
Zielszenario | Finnland | Nachfrageflexibilität Lastverschiebung | Heimspeichersysteme | 0 | 0.013 | 0.041 | 0.086 | 0.15 | 0.231 | 0.35 | 0.492 | 0.656 | 0.843 | 1.054 | 1.236 | 1.434 | 1.632 | 1.844 | 2.068
Zielszenario | Finnland | Nachfrageflexibilität Lastverschiebung | Industrie 4 | 0 | 0 | 0 | 0 | 0 | 0.055 | 0.055 | 0.055 | 0.055 | 0.055 | 0.055 | 0.055 | 0.055 | 0.055 | 0.055 | 0.055
Zielszenario | Finnland | Nachfrageflexibilität Lastverschiebung | Power-to-Gas offsite | 0.097 | 0.214 | 0.33 | 0.446 | 0.562 | 0.679 | 2.61 | 4.542 | 6.473 | 8.404 | 10.336 | 12.267 | 14.199 | 16.13 | 18.061 | 19.993
Zielszenario | Finnland | Nachfrageflexibilität Lastverschiebung | Power-to-Gas onsite | 0.331 | 0.726 | 1.122 | 1.517 | 1.913 | 2.308 | 3.277 | 4.246 | 5.214 | 6.183 | 7.152 | 8.121 | 9.089 | 10.058 | 11.027 | 11.996
Zielszenario | Finnland | Nachfrageflexibilität Lastverschiebung | Power-to-Heat Fernwärme | 2.252 | 2.556 | 2.844 | 3.216 | 3.497 | 4.065 | 4.031 | 3.985 | 3.933 | 4.188 | 4.209 | 4.234 | 4.264 | 4.292 | 4.314 | 4.347
Zielszenario | Finnland | Nachfrageflexibilität Lastverschiebung | Power-to-Heat Industrie | 0.169 | 0.188 | 0.208 | 0.227 | 0.247 | 0.266 | 0.287 | 0.308 | 0.328 | 0.349 | 0.37 | 0.391 | 0.412 | 0.432 | 0.453 | 0.474
Zielszenario | Finnland | Nachfrageflexibilität Lastverschiebung | Wärmepumpe | 3.47 | 4.949 | 6.607 | 8.443 | 10.458 | 12.671 | 13.712 | 14.762 | 15.822 | 16.892 | 18.012 | 18.299 | 18.587 | 18.877 | 19.169 | 19.468
Zielszenario | Finnland | Speicher | Bidirektionales Laden | 0.014 | 0.026 | 0.04 | 0.058 | 0.078 | 0.102 | 0.124 | 0.149 | 0.175 | 0.204 | 0.235 | 0.254 | 0.272 | 0.29 | 0.309 | 0.327
Zielszenario | Finnland | Speicher | Pumpspeicher | 0 | 0 | 0 | 0 | 0 | 0 | 0 | 0 | 0 | 0 | 0 | 0 | 0 | 0 | 0 | 0
Zielszenario | Finnland | Speicher | Stationaere Batteriesysteme | 0 | 0 | 0 | 0 | 0 | 0 | 0 | 0 | 0 | 0 | 0 | 0 | 0 | 0 | 0 | 0
Verzögerte Energiewende Szenario | Finnland | Erneuerbare Energien | Bioenergie | 0.645 | 0.645 | 0.645 | 0.645 | 0.645 | 0.645 | 0.645 | 0.645 | 0.645 | 0.645 | 0.645 | 0.645 | 0.645 | 0.645 | 0.645 | 0.645
Verzögerte Energiewende Szenario | Finnland | Erneuerbare Energien | KWK-Bioenergie | 3.136 | 3.136 | 3.136 | 3.136 | 3.136 | 3.136 | 3.136 | 3.136 | 3.136 | 3.136 | 3.136 | 3.136 | 3.136 | 3.136 | 3.136 | 3.136
Verzögerte Energiewende Szenario | Finnland | Erneuerbare Energien | Laufwasser | 0 | 0 | 0 | 0 | 0 | 0 | 0 | 0 | 0 | 0 | 0 | 0 | 0 | 0 | 0 | 0
Verzögerte Energiewende Szenario | Finnland | Erneuerbare Energien | Speicherwasser | 3.09 | 3.09 | 3.133 | 3.133 | 3.133 | 3.133 | 3.133 | 3.133 | 3.133 | 3.133 | 3.133 | 3.133 | 3.133 | 3.133 | 3.133 | 3.133
Verzögerte Energiewende Szenario | Finnland | KWK-Kraftwerke | KWK-Abfall | 0.125 | 0.125 | 0.125 | 0.125 | 0.125 | 0.125 | 0.125 | 0.125 | 0.125 | 0.125 | 0.125 | 0.125 | 0.125 | 0.125 | 0.125 | 0.125
Verzögerte Energiewende Szenario | Finnland | KWK-Kraftwerke | KWK-Braunkohle | 0.012 | 0.012 | 0.012 | 0.012 | 0.012 | 0 | 0 | 0 | 0 | 0 | 0 | 0 | 0 | 0 | 0 | 0
Verzögerte Energiewende Szenario | Finnland | KWK-Kraftwerke | KWK-Erdgas GuD | 1.954 | 1.62 | 1.62 | 1.554 | 1.554 | 0.948 | 0.683 | 0.517 | 0.369 | 0.369 | 0.226 | 0.226 | 0.226 | 0.226 | 0.226 | 0.226
Verzögerte Energiewende Szenario | Finnland | KWK-Kraftwerke | KWK-Erdgas GT | 0.347 | 0.299 | 0.299 | 0.26 | 0.171 | 1.933 | 1.933 | 1.933 | 1.933 | 1.933 | 1.914 | 1.904 | 1.823 | 1.823 | 1.809 | 1.809
Verzögerte Energiewende Szenario | Finnland | KWK-Kraftwerke | KWK-Geothermie | 0 | 0 | 0 | 0 | 0 | 0 | 0 | 0 | 0 | 0 | 0 | 0 | 0 | 0 | 0 | 0
Verzögerte Energiewende Szenario | Finnland | KWK-Kraftwerke | KWK-Kuppelgas | 0.114 | 0.109 | 0.105 | 0.101 | 0.096 | 0.092 | 0.087 | 0.083 | 0.079 | 0.074 | 0.07 | 0.066 | 0.061 | 0.057 | 0.052 | 0.048
Verzögerte Energiewende Szenario | Finnland | KWK-Kraftwerke | KWK-Kernkraft | 0 | 0 | 0 | 0 | 0 | 0 | 0 | 0 | 0 | 0 | 0 | 0 | 0 | 0 | 0 | 0
Verzögerte Energiewende Szenario | Finnland | KWK-Kraftwerke | KWK-Öl | 0.429 | 0.429 | 0.429 | 0.429 | 0.298 | 0.282 | 0.282 | 0.137 | 0.034 | 0.011 | 0.011 | 0.011 | 0.011 | 0.011 | 0.011 | 0.011
Verzögerte Energiewende Szenario | Finnland | KWK-Kraftwerke | KWK-Sonstige | 0 | 0 | 0 | 0 | 0 | 0 | 0 | 0 | 0 | 0 | 0 | 0 | 0 | 0 | 0 | 0
Verzögerte Energiewende Szenario | Finnland | KWK-Kraftwerke | KWK-Steinkohle | 0.702 | 0.702 | 0.702 | 0.702 | 0.702 | 0 | 0 | 0 | 0 | 0 | 0 | 0 | 0 | 0 | 0 | 0
Verzögerte Energiewende Szenario | Finnland | Kraftwerke | Abfall | 0 | 0 | 0 | 0 | 0 | 0 | 0 | 0 | 0 | 0 | 0 | 0 | 0 | 0 | 0 | 0
Verzögerte Energiewende Szenario | Finnland | Kraftwerke | Braunkohle | 0 | 0 | 0 | 0 | 0 | 0 | 0 | 0 | 0 | 0 | 0 | 0 | 0 | 0 | 0 | 0
Verzögerte Energiewende Szenario | Finnland | Kraftwerke | Erdgas GuD | 0 | 0 | 0 | 0 | 0 | 0 | 0 | 0 | 0 | 0 | 0 | 0 | 0.436 | 1.392 | 3.36 | 5.28
Verzögerte Energiewende Szenario | Finnland | Kraftwerke | Erdgas GT | 0.415 | 0.415 | 0.415 | 0.415 | 0.375 | 3.056 | 3.056 | 3.174 | 3.459 | 3.818 | 3.818 | 4.497 | 5.323 | 5.471 | 6.422 | 8.008
Verzögerte Energiewende Szenario | Finnland | Kraftwerke | Geothermie | 0 | 0 | 0 | 0 | 0 | 0 | 0 | 0 | 0 | 0 | 0 | 0 | 0 | 0 | 0 | 0
Verzögerte Energiewende Szenario | Finnland | Kraftwerke | Wasserstoff GuD | 0 | 0 | 0 | 0 | 0 | 0 | 0 | 0 | 0 | 0 | 0 | 0 | 0 | 0 | 0 | 0
Verzögerte Energiewende Szenario | Finnland | Kraftwerke | Kuppelgas | 0 | 0 | 0 | 0 | 0 | 0 | 0 | 0 | 0 | 0 | 0 | 0 | 0 | 0 | 0 | 0
Verzögerte Energiewende Szenario | Finnland | Kraftwerke | Netzersatzanlagen | 0 | 0 | 0.372 | 0.427 | 0.482 | 0.538 | 0.538 | 0.538 | 0.538 | 0.538 | 0.538 | 0.538 | 0.538 | 0.538 | 0.538 | 0.538
Verzögerte Energiewende Szenario | Finnland | Kraftwerke | Kernkraft | 4.394 | 4.394 | 4.394 | 4.394 | 4.394 | 4.394 | 4.394 | 4.394 | 4.394 | 4.394 | 4.394 | 4.394 | 3.887 | 3.887 | 2.997 | 2.107
Verzögerte Energiewende Szenario | Finnland | Kraftwerke | Öl | 0.254 | 0.254 | 0.254 | 0.254 | 0.254 | 0 | 0 | 0 | 0 | 0 | 0 | 0 | 0 | 0 | 0 | 0
Verzögerte Energiewende Szenario | Finnland | Kraftwerke | Sonstige | 0 | 0 | 0 | 0 | 0 | 0 | 0 | 0 | 0 | 0 | 0 | 0 | 0 | 0 | 0 | 0
Verzögerte Energiewende Szenario | Finnland | Kraftwerke | Steinkohle | 0.734 | 0.734 | 0.734 | 0.734 | 0.734 | 0 | 0 | 0 | 0 | 0 | 0 | 0 | 0 | 0 | 0 | 0
Verzögerte Energiewende Szenario | Finnland | Nachfrageflexibilität Lastreduktion | Industrie 1 | 0.771 | 1.095 | 1.095 | 1.095 | 1.095 | 1.095 | 1.095 | 1.095 | 1.095 | 1.095 | 1.095 | 1.095 | 1.095 | 1.095 | 1.095 | 1.095
Verzögerte Energiewende Szenario | Finnland | Nachfrageflexibilität Lastreduktion | Industrie 2 | 0.169 | 0.24 | 0.24 | 0.24 | 0.24 | 0.24 | 0.24 | 0.24 | 0.24 | 0.24 | 0.24 | 0.24 | 0.24 | 0.24 | 0.24 | 0.24
Verzögerte Energiewende Szenario | Finnland | Nachfrageflexibilität Lastreduktion | Industrie 3 | 0.06 | 0.125 | 0.165 | 0.205 | 0.215 | 0.215 | 0.215 | 0.215 | 0.215 | 0.215 | 0.215 | 0.215 | 0.215 | 0.215 | 0.215 | 0.215
Verzögerte Energiewende Szenario | Finnland | Nachfrageflexibilität Lastverschiebung | Batterieelektrische Fahrzeuge | 0.535 | 0.946 | 1.474 | 2.39 | 3.513 | 4.843 | 6.379 | 8.121 | 10.004 | 12.01 | 14.141 | 16.396 | 18.774 | 20.228 | 21.624 | 22.96
Verzögerte Energiewende Szenario | Finnland | Nachfrageflexibilität Lastverschiebung | Gewerbe Handel Dienstleistungen | 0 | 0 | 0 | 0 | 0 | 0 | 0 | 0 | 0 | 0 | 0 | 0 | 0 | 1.155 | 1.155 | 1.155
Verzögerte Energiewende Szenario | Finnland | Nachfrageflexibilität Lastverschiebung | Heimspeichersysteme | 0 | 0.013 | 0.041 | 0.086 | 0.15 | 0.231 | 0.35 | 0.492 | 0.656 | 0.843 | 1.054 | 1.236 | 1.434 | 1.632 | 1.844 | 2.068
Verzögerte Energiewende Szenario | Finnland | Nachfrageflexibilität Lastverschiebung | Industrie 4 | 0 | 0 | 0 | 0 | 0 | 0.055 | 0.055 | 0.055 | 0.055 | 0.055 | 0.055 | 0.055 | 0.055 | 0.055 | 0.055 | 0.055
Verzögerte Energiewende Szenario | Finnland | Nachfrageflexibilität Lastverschiebung | Power-to-Gas offsite | 0 | 0.049 | 0.097 | 0.214 | 0.33 | 0.446 | 0.562 | 0.679 | 2.61 | 4.542 | 6.473 | 8.404 | 10.336 | 12.267 | 14.199 | 16.13
Verzögerte Energiewende Szenario | Finnland | Nachfrageflexibilität Lastverschiebung | Power-to-Gas onsite | 0.002 | 0.166 | 0.331 | 0.726 | 1.122 | 1.517 | 1.913 | 2.308 | 3.277 | 4.246 | 5.214 | 6.183 | 7.152 | 8.121 | 9.089 | 10.058
Verzögerte Energiewende Szenario | Finnland | Nachfrageflexibilität Lastverschiebung | Power-to-Heat Fernwärme | 1.337 | 1.89 | 2.239 | 2.545 | 2.833 | 3.225 | 3.497 | 4.015 | 4.029 | 3.981 | 3.895 | 3.957 | 4.037 | 4.213 | 4.259 | 4.291
Verzögerte Energiewende Szenario | Finnland | Nachfrageflexibilität Lastverschiebung | Power-to-Heat Industrie | 0.169 | 0.188 | 0.208 | 0.227 | 0.247 | 0.266 | 0.287 | 0.308 | 0.328 | 0.349 | 0.37 | 0.391 | 0.412 | 0.432 | 0.453 | 0.474
Verzögerte Energiewende Szenario | Finnland | Nachfrageflexibilität Lastverschiebung | Wärmepumpe | 3.47 | 4.949 | 6.607 | 8.443 | 10.458 | 12.671 | 13.712 | 14.762 | 15.822 | 16.892 | 18.012 | 18.299 | 18.587 | 18.877 | 19.169 | 19.468
Verzögerte Energiewende Szenario | Finnland | Speicher | Bidirektionales Laden | 0 | 0.001 | 0.003 | 0.005 | 0.008 | 0.012 | 0.016 | 0.02 | 0.025 | 0.03 | 0.035 | 0.041 | 0.047 | 0.051 | 0.054 | 0.058
Verzögerte Energiewende Szenario | Finnland | Speicher | Pumpspeicher | 0 | 0 | 0 | 0 | 0 | 0 | 0 | 0 | 0 | 0 | 0 | 0 | 0 | 0 | 0 | 0
Verzögerte Energiewende Szenario | Finnland | Speicher | Stationaere Batteriesysteme | 0 | 0 | 0 | 0.27 | 0.27 | 0.27 | 0.27 | 0.27 | 0.27 | 0.27 | 0.27 | 0.27 | 0.27 | 0.494 | 0.494 | 0.494
Zielszenario | Frankreich | Erneuerbare Energien | Bioenergie | 0.759 | 0.759 | 0.759 | 0.759 | 0.759 | 0.759 | 0.759 | 0.759 | 0.759 | 0.759 | 0.759 | 0.759 | 0.759 | 0.759 | 0.759 | 0.759
Zielszenario | Frankreich | Erneuerbare Energien | KWK-Bioenergie | 0.657 | 0.657 | 0.657 | 0.657 | 0.657 | 0.657 | 0.657 | 0.657 | 0.657 | 0.657 | 0.657 | 0.657 | 0.657 | 0.657 | 0.657 | 0.657
Zielszenario | Frankreich | Erneuerbare Energien | Laufwasser | 6.925 | 6.925 | 6.938 | 6.938 | 6.938 | 6.938 | 6.938 | 6.938 | 6.938 | 6.938 | 6.938 | 6.938 | 6.938 | 6.938 | 6.938 | 6.938
Zielszenario | Frankreich | Erneuerbare Energien | Speicherwasser | 13.374 | 13.374 | 13.374 | 13.374 | 13.374 | 13.374 | 13.374 | 13.374 | 13.374 | 13.374 | 13.374 | 13.374 | 13.374 | 13.374 | 13.374 | 13.374
Zielszenario | Frankreich | KWK-Kraftwerke | KWK-Abfall | 0 | 0 | 0 | 0 | 0 | 0 | 0 | 0 | 0 | 0 | 0 | 0 | 0 | 0 | 0 | 0
Zielszenario | Frankreich | KWK-Kraftwerke | KWK-Braunkohle | 0 | 0 | 0 | 0 | 0 | 0 | 0 | 0 | 0 | 0 | 0 | 0 | 0 | 0 | 0 | 0
Zielszenario | Frankreich | KWK-Kraftwerke | KWK-Erdgas GuD | 1.024 | 1.024 | 1.024 | 0 | 0 | 0 | 0 | 0 | 0 | 0 | 0 | 0 | 0 | 0 | 0 | 0
Zielszenario | Frankreich | KWK-Kraftwerke | KWK-Erdgas GT | 4.176 | 4.176 | 4.176 | 4.791 | 4.812 | 4.812 | 4.812 | 4.756 | 4.628 | 4.597 | 4.544 | 4.544 | 4.721 | 4.93 | 5.148 | 5.371
Zielszenario | Frankreich | KWK-Kraftwerke | KWK-Geothermie | 0 | 0 | 0 | 0 | 0 | 0 | 0 | 0 | 0 | 0 | 0 | 0 | 0 | 0 | 0 | 0
Zielszenario | Frankreich | KWK-Kraftwerke | KWK-Kuppelgas | 0 | 0 | 0 | 0 | 0 | 0 | 0 | 0 | 0 | 0 | 0 | 0 | 0 | 0 | 0 | 0
Zielszenario | Frankreich | KWK-Kraftwerke | KWK-Kernkraft | 0 | 0 | 0 | 0 | 0 | 0 | 0 | 0 | 0 | 0 | 0 | 0 | 0 | 0 | 0 | 0
Zielszenario | Frankreich | KWK-Kraftwerke | KWK-Öl | 0.011 | 0.011 | 0.011 | 0.011 | 0.011 | 0.011 | 0.011 | 0.011 | 0.011 | 0 | 0 | 0 | 0 | 0 | 0 | 0
Zielszenario | Frankreich | KWK-Kraftwerke | KWK-Sonstige | 0 | 0 | 0 | 0 | 0 | 0 | 0 | 0 | 0 | 0 | 0 | 0 | 0 | 0 | 0 | 0
Zielszenario | Frankreich | KWK-Kraftwerke | KWK-Steinkohle | 0 | 0 | 0 | 0 | 0 | 0 | 0 | 0 | 0 | 0 | 0 | 0 | 0 | 0 | 0 | 0
Zielszenario | Frankreich | Kraftwerke | Abfall | 0.125 | 0.125 | 0.125 | 0.125 | 0.125 | 0.125 | 0.125 | 0.125 | 0.125 | 0.125 | 0.125 | 0.125 | 0.125 | 0.125 | 0.125 | 0.125
Zielszenario | Frankreich | Kraftwerke | Braunkohle | 0 | 0 | 0 | 0 | 0 | 0 | 0 | 0 | 0 | 0 | 0 | 0 | 0 | 0 | 0 | 0
Zielszenario | Frankreich | Kraftwerke | Erdgas GuD | 5.609 | 5.609 | 5.609 | 5.609 | 5.609 | 5.609 | 5.609 | 5.609 | 5.609 | 5.609 | 5.609 | 5.609 | 5.609 | 5.609 | 5.609 | 5.609
Zielszenario | Frankreich | Kraftwerke | Erdgas GT | 5.098 | 5.098 | 5.098 | 5.098 | 5.098 | 5.098 | 5.098 | 5.098 | 5.098 | 5.098 | 5.098 | 5.098 | 5.098 | 5.098 | 5.098 | 5.098
Zielszenario | Frankreich | Kraftwerke | Geothermie | 0 | 0 | 0 | 0 | 0 | 0 | 0 | 0 | 0 | 0 | 0 | 0 | 0 | 0 | 0 | 0
Zielszenario | Frankreich | Kraftwerke | Wasserstoff GuD | 0 | 0 | 0 | 0 | 0 | 0 | 0 | 0 | 0 | 0 | 0 | 0 | 0 | 0 | 0 | 0
Zielszenario | Frankreich | Kraftwerke | Kuppelgas | 0.213 | 0.205 | 0.197 | 0.189 | 0.181 | 0.172 | 0.164 | 0.156 | 0.148 | 0.14 | 0.131 | 0.123 | 0.115 | 0.107 | 0.098 | 0.09
Zielszenario | Frankreich | Kraftwerke | Netzersatzanlagen | 0 | 0 | 0 | 0 | 0 | 0 | 0 | 0 | 0 | 0 | 0 | 0 | 0 | 0 | 0 | 0
Zielszenario | Frankreich | Kraftwerke | Kernkraft | 63 | 63 | 63 | 61.19 | 59.38 | 59.38 | 59.38 | 58.07 | 57.16 | 56.25 | 58.64 | 58.64 | 58.64 | 56.82 | 58.36 | 49.305
Zielszenario | Frankreich | Kraftwerke | Öl | 0 | 0 | 0 | 0 | 0 | 0 | 0 | 0 | 0 | 0 | 0 | 0 | 0 | 0 | 0 | 0
Zielszenario | Frankreich | Kraftwerke | Sonstige | 0 | 0 | 0 | 0 | 0 | 0 | 0 | 0 | 0 | 0 | 0 | 0 | 0 | 0 | 0 | 0
Zielszenario | Frankreich | Kraftwerke | Steinkohle | 0 | 0 | 0 | 0 | 0 | 0 | 0 | 0 | 0 | 0 | 0 | 0 | 0 | 0 | 0 | 0
Zielszenario | Frankreich | Nachfrageflexibilität Lastreduktion | Industrie 1 | 0 | 0 | 0 | 0 | 0 | 0 | 0 | 0 | 0 | 0 | 0 | 0 | 0 | 0 | 0 | 0
Zielszenario | Frankreich | Nachfrageflexibilität Lastreduktion | Industrie 2 | 0 | 0 | 0 | 0 | 0 | 0 | 0 | 0 | 0 | 0 | 0 | 0 | 0 | 0 | 0 | 0
Zielszenario | Frankreich | Nachfrageflexibilität Lastreduktion | Industrie 3 | 0.413 | 0.361 | 0 | 0 | 0 | 0 | 0 | 0 | 0 | 0 | 0 | 0 | 0 | 0 | 0 | 0
Zielszenario | Frankreich | Nachfrageflexibilität Lastverschiebung | Batterieelektrische Fahrzeuge | 14.67 | 23.795 | 34.974 | 48.208 | 63.495 | 80.837 | 96.697 | 113.559 | 131.422 | 150.287 | 170.154 | 181.611 | 192.593 | 203.1 | 213.132 | 222.689
Zielszenario | Frankreich | Nachfrageflexibilität Lastverschiebung | Gewerbe Handel Dienstleistungen | 0 | 0 | 0 | 0 | 0 | 0 | 0 | 0 | 0 | 0 | 0 | 0 | 0 | 0 | 0 | 0
Zielszenario | Frankreich | Nachfrageflexibilität Lastverschiebung | Heimspeichersysteme | 0 | 0.302 | 0.91 | 1.843 | 3.114 | 4.73 | 7.033 | 9.721 | 12.796 | 16.257 | 20.105 | 23.382 | 26.91 | 30.424 | 34.154 | 38.099
Zielszenario | Frankreich | Nachfrageflexibilität Lastverschiebung | Industrie 4 | 0 | 0 | 0 | 0 | 0 | 0 | 0 | 0 | 0 | 0 | 0 | 0 | 0 | 0 | 0 | 0
Zielszenario | Frankreich | Nachfrageflexibilität Lastverschiebung | Power-to-Gas offsite | 0.108 | 0.238 | 0.367 | 0.496 | 0.626 | 0.755 | 3.723 | 6.691 | 9.659 | 12.627 | 15.596 | 18.564 | 21.532 | 24.5 | 27.468 | 30.436
Zielszenario | Frankreich | Nachfrageflexibilität Lastverschiebung | Power-to-Gas onsite | 0.369 | 0.809 | 1.248 | 1.687 | 2.127 | 2.566 | 4.136 | 5.705 | 7.275 | 8.844 | 10.414 | 11.984 | 13.553 | 15.123 | 16.692 | 18.262
Zielszenario | Frankreich | Nachfrageflexibilität Lastverschiebung | Power-to-Heat Fernwärme | 2.326 | 2.879 | 3.502 | 4.414 | 5.247 | 6.238 | 6.334 | 6.915 | 7.089 | 6.914 | 6.364 | 7.235 | 8.149 | 8.972 | 9.663 | 10.396
Zielszenario | Frankreich | Nachfrageflexibilität Lastverschiebung | Power-to-Heat Industrie | 0.748 | 0.844 | 0.939 | 1.035 | 1.131 | 1.227 | 1.34 | 1.453 | 1.566 | 1.679 | 1.793 | 1.906 | 2.018 | 2.131 | 2.244 | 2.358
Zielszenario | Frankreich | Nachfrageflexibilität Lastverschiebung | Wärmepumpe | 9.533 | 13.269 | 17.338 | 21.739 | 26.473 | 31.25 | 33.772 | 36.312 | 38.868 | 41.441 | 43.709 | 44.348 | 44.99 | 45.635 | 46.284 | 46.762
Zielszenario | Frankreich | Speicher | Bidirektionales Laden | 0.16 | 0.29 | 0.453 | 0.649 | 0.877 | 1.138 | 1.39 | 1.666 | 1.967 | 2.291 | 2.64 | 2.846 | 3.051 | 3.257 | 3.463 | 3.669
Zielszenario | Frankreich | Speicher | Pumpspeicher | 4.845 | 4.845 | 4.845 | 4.845 | 4.845 | 4.845 | 4.845 | 4.845 | 4.845 | 4.845 | 4.845 | 4.845 | 4.845 | 4.845 | 4.845 | 4.845
Zielszenario | Frankreich | Speicher | Stationaere Batteriesysteme | 0 | 0 | 0 | 0 | 0 | 0 | 0 | 0 | 0 | 0 | 0 | 0 | 0 | 0 | 0 | 0
Verzögerte Energiewende Szenario | Frankreich | Erneuerbare Energien | Bioenergie | 0.759 | 0.759 | 0.759 | 0.759 | 0.759 | 0.759 | 0.759 | 0.759 | 0.759 | 0.759 | 0.759 | 0.759 | 0.759 | 0.759 | 0.759 | 0.759
Verzögerte Energiewende Szenario | Frankreich | Erneuerbare Energien | KWK-Bioenergie | 0.657 | 0.657 | 0.657 | 0.657 | 0.657 | 0.657 | 0.657 | 0.657 | 0.657 | 0.657 | 0.657 | 0.657 | 0.657 | 0.657 | 0.657 | 0.657
Verzögerte Energiewende Szenario | Frankreich | Erneuerbare Energien | Laufwasser | 6.925 | 6.925 | 6.938 | 6.938 | 6.938 | 6.938 | 6.938 | 6.938 | 6.938 | 6.938 | 6.938 | 6.938 | 6.938 | 6.938 | 6.938 | 6.938
Verzögerte Energiewende Szenario | Frankreich | Erneuerbare Energien | Speicherwasser | 13.374 | 13.374 | 13.374 | 13.374 | 13.374 | 13.374 | 13.374 | 13.374 | 13.374 | 13.374 | 13.374 | 13.374 | 13.374 | 13.374 | 13.374 | 13.374
Verzögerte Energiewende Szenario | Frankreich | KWK-Kraftwerke | KWK-Abfall | 0 | 0 | 0 | 0 | 0 | 0 | 0 | 0 | 0 | 0 | 0 | 0 | 0 | 0 | 0 | 0
Verzögerte Energiewende Szenario | Frankreich | KWK-Kraftwerke | KWK-Braunkohle | 0 | 0 | 0 | 0 | 0 | 0 | 0 | 0 | 0 | 0 | 0 | 0 | 0 | 0 | 0 | 0
Verzögerte Energiewende Szenario | Frankreich | KWK-Kraftwerke | KWK-Erdgas GuD | 1.024 | 1.024 | 1.024 | 1.024 | 1.024 | 1.024 | 1.024 | 0 | 0 | 0 | 0 | 0 | 0 | 0 | 0 | 0
Verzögerte Energiewende Szenario | Frankreich | KWK-Kraftwerke | KWK-Erdgas GT | 4.282 | 4.282 | 4.282 | 4.282 | 4.282 | 5.285 | 5.285 | 5.241 | 4.727 | 4.645 | 4.645 | 4.735 | 5.223 | 5.58 | 5.806 | 6.071
Verzögerte Energiewende Szenario | Frankreich | KWK-Kraftwerke | KWK-Geothermie | 0 | 0 | 0 | 0 | 0 | 0 | 0 | 0 | 0 | 0 | 0 | 0 | 0 | 0 | 0 | 0
Verzögerte Energiewende Szenario | Frankreich | KWK-Kraftwerke | KWK-Kuppelgas | 0 | 0 | 0 | 0 | 0 | 0 | 0 | 0 | 0 | 0 | 0 | 0 | 0 | 0 | 0 | 0
Verzögerte Energiewende Szenario | Frankreich | KWK-Kraftwerke | KWK-Kernkraft | 0 | 0 | 0 | 0 | 0 | 0 | 0 | 0 | 0 | 0 | 0 | 0 | 0 | 0 | 0 | 0
Verzögerte Energiewende Szenario | Frankreich | KWK-Kraftwerke | KWK-Öl | 0.011 | 0.011 | 0.011 | 0.011 | 0.011 | 0.011 | 0.011 | 0.011 | 0.011 | 0 | 0 | 0 | 0 | 0 | 0 | 0
Verzögerte Energiewende Szenario | Frankreich | KWK-Kraftwerke | KWK-Sonstige | 0 | 0 | 0 | 0 | 0 | 0 | 0 | 0 | 0 | 0 | 0 | 0 | 0 | 0 | 0 | 0
Verzögerte Energiewende Szenario | Frankreich | KWK-Kraftwerke | KWK-Steinkohle | 0 | 0 | 0 | 0 | 0 | 0 | 0 | 0 | 0 | 0 | 0 | 0 | 0 | 0 | 0 | 0
Verzögerte Energiewende Szenario | Frankreich | Kraftwerke | Abfall | 0.125 | 0.125 | 0.125 | 0.125 | 0.125 | 0.125 | 0.125 | 0.125 | 0.125 | 0.125 | 0.125 | 0.125 | 0.125 | 0.125 | 0.125 | 0.125
Verzögerte Energiewende Szenario | Frankreich | Kraftwerke | Braunkohle | 0 | 0 | 0 | 0 | 0 | 0 | 0 | 0 | 0 | 0 | 0 | 0 | 0 | 0 | 0 | 0
Verzögerte Energiewende Szenario | Frankreich | Kraftwerke | Erdgas GuD | 5.609 | 5.609 | 5.609 | 5.609 | 5.609 | 5.609 | 5.609 | 5.609 | 5.609 | 5.609 | 5.609 | 5.609 | 5.609 | 5.609 | 5.609 | 5.609
Verzögerte Energiewende Szenario | Frankreich | Kraftwerke | Erdgas GT | 5.098 | 5.098 | 5.098 | 5.098 | 5.098 | 5.098 | 5.098 | 5.098 | 5.098 | 5.098 | 5.098 | 5.098 | 5.098 | 5.098 | 5.098 | 5.098
Verzögerte Energiewende Szenario | Frankreich | Kraftwerke | Geothermie | 0 | 0 | 0 | 0 | 0 | 0 | 0 | 0 | 0 | 0 | 0 | 0 | 0 | 0 | 0 | 0
Verzögerte Energiewende Szenario | Frankreich | Kraftwerke | Wasserstoff GuD | 0 | 0 | 0 | 0 | 0 | 0 | 0 | 0 | 0 | 0 | 0 | 0 | 0 | 0 | 0 | 0
Verzögerte Energiewende Szenario | Frankreich | Kraftwerke | Kuppelgas | 0.213 | 0.205 | 0.197 | 0.189 | 0.181 | 0.172 | 0.164 | 0.156 | 0.148 | 0.14 | 0.131 | 0.123 | 0.115 | 0.107 | 0.098 | 0.09
Verzögerte Energiewende Szenario | Frankreich | Kraftwerke | Netzersatzanlagen | 0 | 0 | 0 | 0 | 0 | 0 | 0 | 0 | 0 | 0 | 0 | 0 | 0 | 0 | 0 | 0
Verzögerte Energiewende Szenario | Frankreich | Kraftwerke | Kernkraft | 63 | 63 | 63 | 61.19 | 59.38 | 59.38 | 59.38 | 58.07 | 57.16 | 56.25 | 58.64 | 58.64 | 58.64 | 56.82 | 58.36 | 49.305
Verzögerte Energiewende Szenario | Frankreich | Kraftwerke | Öl | 0 | 0 | 0 | 0 | 0 | 0 | 0 | 0 | 0 | 0 | 0 | 0 | 0 | 0 | 0 | 0
Verzögerte Energiewende Szenario | Frankreich | Kraftwerke | Sonstige | 0 | 0 | 0 | 0 | 0 | 0 | 0 | 0 | 0 | 0 | 0 | 0 | 0 | 0 | 0 | 0
Verzögerte Energiewende Szenario | Frankreich | Kraftwerke | Steinkohle | 0 | 0 | 0 | 0 | 0 | 0 | 0 | 0 | 0 | 0 | 0 | 0 | 0 | 0 | 0 | 0
Verzögerte Energiewende Szenario | Frankreich | Nachfrageflexibilität Lastreduktion | Industrie 1 | 0 | 0 | 0 | 0 | 0 | 0 | 0 | 0 | 0 | 0 | 0 | 0 | 0 | 0 | 0 | 0
Verzögerte Energiewende Szenario | Frankreich | Nachfrageflexibilität Lastreduktion | Industrie 2 | 0 | 0 | 0 | 0 | 0 | 0 | 0 | 0 | 0 | 0 | 0 | 0 | 0 | 0 | 0 | 0
Verzögerte Energiewende Szenario | Frankreich | Nachfrageflexibilität Lastreduktion | Industrie 3 | 0 | 0 | 0 | 0 | 0 | 0 | 0 | 0 | 0 | 0 | 0 | 0 | 0 | 0 | 0 | 0.607
Verzögerte Energiewende Szenario | Frankreich | Nachfrageflexibilität Lastverschiebung | Batterieelektrische Fahrzeuge | 5.294 | 9.362 | 14.581 | 23.651 | 34.763 | 47.916 | 63.112 | 80.348 | 96.119 | 112.885 | 130.648 | 149.407 | 169.162 | 180.556 | 191.478 | 201.928
Verzögerte Energiewende Szenario | Frankreich | Nachfrageflexibilität Lastverschiebung | Gewerbe Handel Dienstleistungen | 0 | 0 | 0 | 0 | 0 | 0 | 0 | 0 | 0 | 0 | 0 | 0 | 0 | 0 | 0 | 0
Verzögerte Energiewende Szenario | Frankreich | Nachfrageflexibilität Lastverschiebung | Heimspeichersysteme | 0 | 0.302 | 0.91 | 1.843 | 3.114 | 4.73 | 7.033 | 9.721 | 12.796 | 16.257 | 20.105 | 23.382 | 26.91 | 30.424 | 34.154 | 38.099
Verzögerte Energiewende Szenario | Frankreich | Nachfrageflexibilität Lastverschiebung | Industrie 4 | 0 | 0 | 0 | 0 | 0 | 0 | 0 | 0 | 0 | 0 | 0 | 0 | 0.001 | 0.004 | 0.524 | 0.524
Verzögerte Energiewende Szenario | Frankreich | Nachfrageflexibilität Lastverschiebung | Power-to-Gas offsite | 0.001 | 0.054 | 0.108 | 0.237 | 0.366 | 0.495 | 0.624 | 0.752 | 3.712 | 6.671 | 9.63 | 12.589 | 15.548 | 18.507 | 21.466 | 24.425
Verzögerte Energiewende Szenario | Frankreich | Nachfrageflexibilität Lastverschiebung | Power-to-Gas onsite | 0.003 | 0.186 | 0.369 | 0.809 | 1.248 | 1.687 | 2.127 | 2.566 | 4.136 | 5.705 | 7.275 | 8.844 | 10.414 | 11.984 | 13.553 | 15.122
Verzögerte Energiewende Szenario | Frankreich | Nachfrageflexibilität Lastverschiebung | Power-to-Heat Fernwärme | 1.061 | 1.769 | 2.287 | 2.828 | 3.446 | 4.087 | 5.185 | 5.91 | 5.894 | 5.894 | 5.839 | 6.364 | 6.095 | 6.8 | 7.377 | 7.842
Verzögerte Energiewende Szenario | Frankreich | Nachfrageflexibilität Lastverschiebung | Power-to-Heat Industrie | 0.748 | 0.844 | 0.939 | 1.035 | 1.131 | 1.227 | 1.34 | 1.453 | 1.566 | 1.679 | 1.793 | 1.906 | 2.018 | 2.131 | 2.244 | 2.358
Verzögerte Energiewende Szenario | Frankreich | Nachfrageflexibilität Lastverschiebung | Wärmepumpe | 9.533 | 13.269 | 17.338 | 21.739 | 26.473 | 31.25 | 33.772 | 36.312 | 38.868 | 41.441 | 43.709 | 44.348 | 44.99 | 45.635 | 46.284 | 46.762
Verzögerte Energiewende Szenario | Frankreich | Speicher | Bidirektionales Laden | 0 | 0.013 | 0.032 | 0.058 | 0.091 | 0.13 | 0.175 | 0.228 | 0.278 | 0.333 | 0.393 | 0.458 | 0.528 | 0.569 | 0.61 | 0.651
Verzögerte Energiewende Szenario | Frankreich | Speicher | Pumpspeicher | 4.845 | 4.845 | 4.845 | 4.845 | 4.845 | 4.845 | 4.845 | 4.845 | 4.845 | 4.845 | 4.845 | 4.845 | 4.845 | 4.845 | 4.845 | 4.845
Verzögerte Energiewende Szenario | Frankreich | Speicher | Stationaere Batteriesysteme | 0 | 0 | 0 | 0 | 0 | 0 | 0 | 0 | 0 | 0 | 0 | 0 | 0 | 0 | 0 | 0
Zielszenario | Grossbritannien | Erneuerbare Energien | Bioenergie | 6.815 | 6.815 | 6.815 | 6.815 | 6.815 | 6.815 | 6.815 | 6.815 | 6.815 | 6.815 | 6.815 | 6.815 | 6.815 | 6.815 | 6.815 | 6.815
Zielszenario | Grossbritannien | Erneuerbare Energien | KWK-Bioenergie | 0.901 | 0.901 | 0.901 | 0.901 | 0.901 | 0.901 | 0.901 | 0.901 | 0.901 | 0.901 | 0.901 | 0.901 | 0.901 | 0.901 | 0.901 | 0.901
Zielszenario | Grossbritannien | Erneuerbare Energien | Laufwasser | 2.093 | 2.366 | 2.512 | 2.826 | 2.977 | 3.316 | 3.316 | 3.316 | 3.316 | 3.316 | 3.316 | 3.316 | 3.316 | 3.316 | 3.316 | 6.058
Zielszenario | Grossbritannien | Erneuerbare Energien | Speicherwasser | 0 | 0 | 0 | 0 | 0 | 0 | 0 | 0 | 0 | 0 | 0 | 0 | 0 | 0 | 0 | 0
Zielszenario | Grossbritannien | KWK-Kraftwerke | KWK-Abfall | 0.469 | 0.468 | 0.468 | 0.467 | 0.467 | 0.466 | 0.466 | 0.465 | 0.465 | 0.464 | 0.464 | 0.463 | 0.463 | 0.462 | 0.462 | 0.461
Zielszenario | Grossbritannien | KWK-Kraftwerke | KWK-Braunkohle | 0 | 0 | 0 | 0 | 0 | 0 | 0 | 0 | 0 | 0 | 0 | 0 | 0 | 0 | 0 | 0
Zielszenario | Grossbritannien | KWK-Kraftwerke | KWK-Erdgas GuD | 2.331 | 2.331 | 2.331 | 3.334 | 3.334 | 3.334 | 3.334 | 3.334 | 3.334 | 3.334 | 3.334 | 3.334 | 3.334 | 3.334 | 3.334 | 3.334
Zielszenario | Grossbritannien | KWK-Kraftwerke | KWK-Erdgas GT | 1.921 | 1.921 | 1.921 | 1.707 | 1.707 | 1.862 | 1.922 | 1.975 | 2.03 | 2.085 | 2.142 | 2.361 | 2.609 | 2.86 | 3.103 | 3.292
Zielszenario | Grossbritannien | KWK-Kraftwerke | KWK-Geothermie | 0 | 0 | 0 | 0 | 0 | 0 | 0 | 0 | 0 | 0 | 0 | 0 | 0 | 0 | 0 | 0
Zielszenario | Grossbritannien | KWK-Kraftwerke | KWK-Kuppelgas | 0 | 0 | 0 | 0 | 0 | 0 | 0 | 0 | 0 | 0 | 0 | 0 | 0 | 0 | 0 | 0
Zielszenario | Grossbritannien | KWK-Kraftwerke | KWK-Kernkraft | 0 | 0 | 0 | 0 | 0 | 0 | 0 | 0 | 0 | 0 | 0 | 0 | 0 | 0 | 0 | 0
Zielszenario | Grossbritannien | KWK-Kraftwerke | KWK-Öl | 0.011 | 0.011 | 0.011 | 0.002 | 0.002 | 0.002 | 0.002 | 0.002 | 0.002 | 0.002 | 0.002 | 0.002 | 0.002 | 0.002 | 0.002 | 0.002
Zielszenario | Grossbritannien | KWK-Kraftwerke | KWK-Sonstige | 0 | 0 | 0 | 0 | 0 | 0 | 0 | 0 | 0 | 0 | 0 | 0 | 0 | 0 | 0 | 0
Zielszenario | Grossbritannien | KWK-Kraftwerke | KWK-Steinkohle | 0 | 0 | 0 | 0 | 0 | 0 | 0 | 0 | 0 | 0 | 0 | 0 | 0 | 0 | 0 | 0
Zielszenario | Grossbritannien | Kraftwerke | Abfall | 0.802 | 0.802 | 0.802 | 0.802 | 0.802 | 0.802 | 0.802 | 0.802 | 0.802 | 0.802 | 0.802 | 0.802 | 0.802 | 0.802 | 0.802 | 0.802
Zielszenario | Grossbritannien | Kraftwerke | Braunkohle | 0 | 0 | 0 | 0 | 0 | 0 | 0 | 0 | 0 | 0 | 0 | 0 | 0 | 0 | 0 | 0
Zielszenario | Grossbritannien | Kraftwerke | Erdgas GuD | 8.625 | 9.833 | 13.176 | 13.563 | 13.563 | 15.164 | 15.164 | 15.164 | 15.164 | 15.164 | 15.164 | 15.164 | 15.164 | 15.164 | 15.164 | 15.164
Zielszenario | Grossbritannien | Kraftwerke | Erdgas GT | 5.576 | 6.486 | 7.402 | 7.789 | 7.789 | 8.369 | 8.369 | 8.369 | 8.369 | 8.369 | 8.369 | 8.369 | 8.369 | 8.369 | 8.369 | 8.369
Zielszenario | Grossbritannien | Kraftwerke | Geothermie | 0 | 0 | 0 | 0 | 0 | 0 | 0 | 0 | 0 | 0 | 0 | 0 | 0 | 0 | 0 | 0
Zielszenario | Grossbritannien | Kraftwerke | Wasserstoff GuD | 0 | 0 | 0 | 0 | 0 | 0 | 0 | 0 | 0 | 0 | 0 | 0 | 0 | 0 | 0 | 0
Zielszenario | Grossbritannien | Kraftwerke | Kuppelgas | 0.19 | 0.183 | 0.175 | 0.168 | 0.161 | 0.154 | 0.146 | 0.139 | 0.132 | 0.124 | 0.117 | 0.11 | 0.102 | 0.095 | 0.088 | 0.08
Zielszenario | Grossbritannien | Kraftwerke | Netzersatzanlagen | 0 | 0 | 0 | 0 | 0 | 0 | 0 | 0 | 0 | 0 | 0 | 0 | 0 | 0 | 0 | 0
Zielszenario | Grossbritannien | Kraftwerke | Kernkraft | 5.875 | 5.875 | 3.635 | 3.635 | 7.075 | 7.075 | 4.635 | 4.635 | 4.635 | 4.635 | 10.275 | 10.275 | 9.08 | 9.08 | 9.08 | 9.08
Zielszenario | Grossbritannien | Kraftwerke | Öl | 0.037 | 0.037 | 0.037 | 0.037 | 0.037 | 0.037 | 0.037 | 0.037 | 0.037 | 0.037 | 0.037 | 0.037 | 0.037 | 0.037 | 0.037 | 0.037
Zielszenario | Grossbritannien | Kraftwerke | Sonstige | 0 | 0 | 0 | 0 | 0 | 0 | 0 | 0 | 0 | 0 | 0 | 0 | 0 | 0 | 0 | 0
Zielszenario | Grossbritannien | Kraftwerke | Steinkohle | 0 | 0 | 0 | 0 | 0 | 0 | 0 | 0 | 0 | 0 | 0 | 0 | 0 | 0 | 0 | 0
Zielszenario | Grossbritannien | Nachfrageflexibilität Lastreduktion | Industrie 1 | 0.092 | 0 | 0 | 0 | 0 | 0 | 0 | 0 | 0 | 0 | 0 | 0 | 0 | 0 | 0 | 0
Zielszenario | Grossbritannien | Nachfrageflexibilität Lastreduktion | Industrie 2 | 0.42 | 0 | 0 | 0 | 0 | 0 | 0 | 0 | 0 | 0 | 0 | 0 | 0 | 0 | 0 | 0
Zielszenario | Grossbritannien | Nachfrageflexibilität Lastreduktion | Industrie 3 | 0.496 | 0.496 | 0.496 | 0.496 | 0 | 0 | 0 | 0 | 0 | 0 | 0 | 0 | 0 | 0 | 0 | 0
Zielszenario | Grossbritannien | Nachfrageflexibilität Lastverschiebung | Batterieelektrische Fahrzeuge | 11.254 | 18.254 | 26.83 | 36.982 | 48.709 | 62.012 | 87.001 | 113.788 | 142.372 | 172.754 | 204.934 | 227.14 | 248.494 | 268.996 | 288.645 | 307.443
Zielszenario | Grossbritannien | Nachfrageflexibilität Lastverschiebung | Gewerbe Handel Dienstleistungen | 0 | 0 | 0 | 0 | 0 | 0 | 0 | 0 | 0 | 0 | 0 | 0 | 0 | 0 | 0 | 0
Zielszenario | Grossbritannien | Nachfrageflexibilität Lastverschiebung | Heimspeichersysteme | 0 | 0.152 | 0.412 | 0.785 | 1.273 | 1.879 | 2.828 | 3.948 | 5.241 | 6.707 | 8.346 | 9.76 | 11.287 | 12.816 | 14.443 | 16.167
Zielszenario | Grossbritannien | Nachfrageflexibilität Lastverschiebung | Industrie 4 | 0.335 | 0.335 | 0.335 | 0.335 | 0.335 | 0.335 | 0.335 | 0.335 | 0.335 | 0.335 | 0 | 0 | 0 | 0 | 0 | 0
Zielszenario | Grossbritannien | Nachfrageflexibilität Lastverschiebung | Power-to-Gas offsite | 0.106 | 0.231 | 0.356 | 0.481 | 0.606 | 0.731 | 1.979 | 3.227 | 4.475 | 5.723 | 6.971 | 8.219 | 9.467 | 10.715 | 11.963 | 13.21
Zielszenario | Grossbritannien | Nachfrageflexibilität Lastverschiebung | Power-to-Gas onsite | 0.359 | 0.785 | 1.21 | 1.635 | 2.061 | 2.486 | 3.03 | 3.574 | 4.118 | 4.662 | 5.206 | 5.75 | 6.294 | 6.838 | 7.382 | 7.934
Zielszenario | Grossbritannien | Nachfrageflexibilität Lastverschiebung | Power-to-Heat Fernwärme | 2.039 | 2.654 | 3.297 | 4.108 | 5.031 | 5.776 | 6.242 | 6.392 | 6.576 | 6.764 | 7.537 | 8.417 | 9.253 | 10.093 | 10.942 | 11.739
Zielszenario | Grossbritannien | Nachfrageflexibilität Lastverschiebung | Power-to-Heat Industrie | 0.461 | 0.523 | 0.584 | 0.645 | 0.706 | 0.767 | 0.825 | 0.883 | 0.94 | 0.997 | 1.055 | 1.111 | 1.168 | 1.226 | 1.282 | 1.339
Zielszenario | Grossbritannien | Nachfrageflexibilität Lastverschiebung | Wärmepumpe | 5.552 | 8.177 | 11.214 | 14.663 | 18.543 | 22.719 | 25.12 | 27.642 | 30.233 | 32.917 | 35.601 | 36.845 | 38.107 | 39.388 | 40.688 | 42.315
Zielszenario | Grossbritannien | Speicher | Bidirektionales Laden | 0.119 | 0.215 | 0.336 | 0.481 | 0.651 | 0.844 | 1.151 | 1.496 | 1.878 | 2.297 | 2.752 | 3.064 | 3.375 | 3.687 | 4.001 | 4.313
Zielszenario | Grossbritannien | Speicher | Pumpspeicher | 2.815 | 2.913 | 2.913 | 3.211 | 3.211 | 5.744 | 5.744 | 5.744 | 5.744 | 5.744 | 7.83 | 7.83 | 7.83 | 7.83 | 7.83 | 7.83
Zielszenario | Grossbritannien | Speicher | Stationaere Batteriesysteme | 0 | 0 | 0 | 0 | 0 | 0 | 0 | 0 | 0 | 0 | 0 | 0 | 0 | 0 | 0 | 0
Verzögerte Energiewende Szenario | Grossbritannien | Erneuerbare Energien | Bioenergie | 6.815 | 6.815 | 6.815 | 6.815 | 6.815 | 6.815 | 6.815 | 6.815 | 6.815 | 6.815 | 6.815 | 6.815 | 6.815 | 6.815 | 6.815 | 6.815
Verzögerte Energiewende Szenario | Grossbritannien | Erneuerbare Energien | KWK-Bioenergie | 0.901 | 0.901 | 0.901 | 0.901 | 0.901 | 0.901 | 0.901 | 0.901 | 0.901 | 0.901 | 0.901 | 0.901 | 0.901 | 0.901 | 0.901 | 0.901
Verzögerte Energiewende Szenario | Grossbritannien | Erneuerbare Energien | Laufwasser | 2.093 | 2.366 | 2.512 | 2.826 | 2.977 | 3.316 | 3.316 | 3.316 | 3.316 | 3.316 | 3.316 | 3.316 | 3.316 | 3.316 | 3.316 | 6.058
Verzögerte Energiewende Szenario | Grossbritannien | Erneuerbare Energien | Speicherwasser | 0 | 0 | 0 | 0 | 0 | 0 | 0 | 0 | 0 | 0 | 0 | 0 | 0 | 0 | 0 | 0
Verzögerte Energiewende Szenario | Grossbritannien | KWK-Kraftwerke | KWK-Abfall | 0.469 | 0.468 | 0.468 | 0.467 | 0.467 | 0.466 | 0.466 | 0.465 | 0.465 | 0.464 | 0.464 | 0.463 | 0.463 | 0.462 | 0.462 | 0.461
Verzögerte Energiewende Szenario | Grossbritannien | KWK-Kraftwerke | KWK-Braunkohle | 0 | 0 | 0 | 0 | 0 | 0 | 0 | 0 | 0 | 0 | 0 | 0 | 0 | 0 | 0 | 0
Verzögerte Energiewende Szenario | Grossbritannien | KWK-Kraftwerke | KWK-Erdgas GuD | 3.783 | 3.783 | 3.783 | 4.226 | 4.226 | 3.717 | 3.717 | 3.334 | 3.334 | 3.334 | 3.334 | 3.334 | 3.334 | 3.334 | 3.334 | 3.334
Verzögerte Energiewende Szenario | Grossbritannien | KWK-Kraftwerke | KWK-Erdgas GT | 1.921 | 1.921 | 1.921 | 1.864 | 1.864 | 2.459 | 2.446 | 2.242 | 2.242 | 2.248 | 2.304 | 2.764 | 3.25 | 3.504 | 3.735 | 3.972
Verzögerte Energiewende Szenario | Grossbritannien | KWK-Kraftwerke | KWK-Geothermie | 0 | 0 | 0 | 0 | 0 | 0 | 0 | 0 | 0 | 0 | 0 | 0 | 0 | 0 | 0 | 0
Verzögerte Energiewende Szenario | Grossbritannien | KWK-Kraftwerke | KWK-Kuppelgas | 0 | 0 | 0 | 0 | 0 | 0 | 0 | 0 | 0 | 0 | 0 | 0 | 0 | 0 | 0 | 0
Verzögerte Energiewende Szenario | Grossbritannien | KWK-Kraftwerke | KWK-Kernkraft | 0 | 0 | 0 | 0 | 0 | 0 | 0 | 0 | 0 | 0 | 0 | 0 | 0 | 0 | 0 | 0
Verzögerte Energiewende Szenario | Grossbritannien | KWK-Kraftwerke | KWK-Öl | 0.011 | 0.011 | 0.011 | 0.011 | 0.011 | 0.002 | 0.002 | 0.002 | 0.002 | 0.002 | 0.002 | 0.002 | 0.002 | 0.002 | 0.002 | 0.002
Verzögerte Energiewende Szenario | Grossbritannien | KWK-Kraftwerke | KWK-Sonstige | 0 | 0 | 0 | 0 | 0 | 0 | 0 | 0 | 0 | 0 | 0 | 0 | 0 | 0 | 0 | 0
Verzögerte Energiewende Szenario | Grossbritannien | KWK-Kraftwerke | KWK-Steinkohle | 0 | 0 | 0 | 0 | 0 | 0 | 0 | 0 | 0 | 0 | 0 | 0 | 0 | 0 | 0 | 0
Verzögerte Energiewende Szenario | Grossbritannien | Kraftwerke | Abfall | 0.802 | 0.802 | 0.802 | 0.802 | 0.802 | 0.802 | 0.802 | 0.802 | 0.802 | 0.802 | 0.802 | 0.802 | 0.802 | 0.802 | 0.802 | 0.802
Verzögerte Energiewende Szenario | Grossbritannien | Kraftwerke | Braunkohle | 0 | 0 | 0 | 0 | 0 | 0 | 0 | 0 | 0 | 0 | 0 | 0 | 0 | 0 | 0 | 0
Verzögerte Energiewende Szenario | Grossbritannien | Kraftwerke | Erdgas GuD | 8.625 | 9.833 | 13.176 | 13.563 | 13.563 | 15.164 | 15.164 | 15.164 | 15.164 | 15.164 | 15.164 | 15.164 | 15.164 | 15.164 | 15.164 | 15.164
Verzögerte Energiewende Szenario | Grossbritannien | Kraftwerke | Erdgas GT | 5.724 | 6.486 | 7.402 | 7.789 | 7.789 | 8.369 | 8.369 | 8.369 | 8.369 | 8.369 | 8.369 | 8.369 | 8.369 | 8.369 | 8.369 | 8.369
Verzögerte Energiewende Szenario | Grossbritannien | Kraftwerke | Geothermie | 0 | 0 | 0 | 0 | 0 | 0 | 0 | 0 | 0 | 0 | 0 | 0 | 0 | 0 | 0 | 0
Verzögerte Energiewende Szenario | Grossbritannien | Kraftwerke | Wasserstoff GuD | 0 | 0 | 0 | 0 | 0 | 0 | 0 | 0 | 0 | 0 | 0 | 0 | 0 | 0 | 0 | 0
Verzögerte Energiewende Szenario | Grossbritannien | Kraftwerke | Kuppelgas | 0.19 | 0.183 | 0.175 | 0.168 | 0.161 | 0.154 | 0.146 | 0.139 | 0.132 | 0.124 | 0.117 | 0.11 | 0.102 | 0.095 | 0.088 | 0.08
Verzögerte Energiewende Szenario | Grossbritannien | Kraftwerke | Netzersatzanlagen | 0 | 0 | 0 | 0 | 0 | 0 | 0 | 0 | 0 | 0 | 0 | 0 | 0 | 0 | 0 | 0
Verzögerte Energiewende Szenario | Grossbritannien | Kraftwerke | Kernkraft | 5.875 | 5.875 | 3.635 | 3.635 | 7.075 | 7.075 | 4.635 | 4.635 | 4.635 | 4.635 | 10.275 | 10.275 | 9.08 | 9.08 | 9.08 | 9.08
Verzögerte Energiewende Szenario | Grossbritannien | Kraftwerke | Öl | 0.037 | 0.037 | 0.037 | 0.037 | 0.037 | 0.037 | 0.037 | 0.037 | 0.037 | 0.037 | 0.037 | 0.037 | 0.037 | 0.037 | 0.037 | 0.037
Verzögerte Energiewende Szenario | Grossbritannien | Kraftwerke | Sonstige | 0 | 0 | 0 | 0 | 0 | 0 | 0 | 0 | 0 | 0 | 0 | 0 | 0 | 0 | 0 | 0
Verzögerte Energiewende Szenario | Grossbritannien | Kraftwerke | Steinkohle | 0 | 0 | 0 | 0 | 0 | 0 | 0 | 0 | 0 | 0 | 0 | 0 | 0 | 0 | 0 | 0
Verzögerte Energiewende Szenario | Grossbritannien | Nachfrageflexibilität Lastreduktion | Industrie 1 | 0.092 | 0.092 | 0.001 | 0 | 0 | 0 | 0 | 0 | 0 | 0 | 0 | 0 | 0 | 0 | 0 | 0
Verzögerte Energiewende Szenario | Grossbritannien | Nachfrageflexibilität Lastreduktion | Industrie 2 | 0.42 | 0.42 | 0.42 | 0 | 0 | 0 | 0 | 0 | 0 | 0 | 0 | 0 | 0 | 0 | 0 | 0
Verzögerte Energiewende Szenario | Grossbritannien | Nachfrageflexibilität Lastreduktion | Industrie 3 | 0.496 | 0.496 | 0.496 | 0.496 | 0.001 | 0 | 0 | 0 | 0 | 0 | 0 | 0 | 0.496 | 0.496 | 0.496 | 0.496
Verzögerte Energiewende Szenario | Grossbritannien | Nachfrageflexibilität Lastverschiebung | Batterieelektrische Fahrzeuge | 4.087 | 7.226 | 11.254 | 18.255 | 26.83 | 36.981 | 48.709 | 62.012 | 87.001 | 113.787 | 142.372 | 172.754 | 204.934 | 227.14 | 248.494 | 268.996
Verzögerte Energiewende Szenario | Grossbritannien | Nachfrageflexibilität Lastverschiebung | Gewerbe Handel Dienstleistungen | 0 | 0 | 0 | 0 | 0 | 0 | 0 | 0 | 0 | 0 | 0 | 0 | 0 | 0 | 0 | 0
Verzögerte Energiewende Szenario | Grossbritannien | Nachfrageflexibilität Lastverschiebung | Heimspeichersysteme | 0 | 0.152 | 0.412 | 0.785 | 1.273 | 1.879 | 2.828 | 3.948 | 5.241 | 6.707 | 8.346 | 9.76 | 11.287 | 12.816 | 14.443 | 16.167
Verzögerte Energiewende Szenario | Grossbritannien | Nachfrageflexibilität Lastverschiebung | Industrie 4 | 0.335 | 0.335 | 0 | 0 | 0 | 0 | 0 | 0 | 0 | 0 | 0 | 0 | 0 | 0 | 0 | 0.001
Verzögerte Energiewende Szenario | Grossbritannien | Nachfrageflexibilität Lastverschiebung | Power-to-Gas offsite | 0.001 | 0.053 | 0.105 | 0.23 | 0.356 | 0.481 | 0.606 | 0.731 | 1.979 | 3.227 | 4.475 | 5.723 | 6.971 | 8.219 | 9.467 | 10.715
Verzögerte Energiewende Szenario | Grossbritannien | Nachfrageflexibilität Lastverschiebung | Power-to-Gas onsite | 0.005 | 0.181 | 0.359 | 0.784 | 1.21 | 1.635 | 2.061 | 2.486 | 3.03 | 3.575 | 4.118 | 4.662 | 5.207 | 5.75 | 6.294 | 6.845
Verzögerte Energiewende Szenario | Grossbritannien | Nachfrageflexibilität Lastverschiebung | Power-to-Heat Fernwärme | 0 | 1.264 | 1.926 | 2.643 | 3.215 | 3.921 | 4.972 | 5.615 | 5.765 | 6.027 | 6.308 | 6.904 | 7.196 | 7.948 | 8.666 | 9.423
Verzögerte Energiewende Szenario | Grossbritannien | Nachfrageflexibilität Lastverschiebung | Power-to-Heat Industrie | 0.461 | 0.523 | 0.584 | 0.645 | 0.706 | 0.767 | 0.825 | 0.883 | 0.94 | 0.997 | 1.055 | 1.111 | 1.168 | 1.226 | 1.282 | 1.339
Verzögerte Energiewende Szenario | Grossbritannien | Nachfrageflexibilität Lastverschiebung | Wärmepumpe | 5.552 | 8.177 | 11.214 | 14.663 | 18.543 | 22.719 | 25.12 | 27.642 | 30.233 | 32.917 | 35.601 | 36.845 | 38.107 | 39.388 | 40.688 | 42.315
Verzögerte Energiewende Szenario | Grossbritannien | Speicher | Bidirektionales Laden | 0 | 0.01 | 0.024 | 0.043 | 0.067 | 0.096 | 0.13 | 0.169 | 0.231 | 0.299 | 0.376 | 0.459 | 0.551 | 0.613 | 0.675 | 0.737
Verzögerte Energiewende Szenario | Grossbritannien | Speicher | Pumpspeicher | 2.815 | 2.913 | 2.913 | 3.211 | 3.211 | 5.744 | 5.744 | 5.744 | 5.744 | 5.744 | 7.83 | 7.83 | 7.83 | 7.83 | 7.83 | 7.83
Verzögerte Energiewende Szenario | Grossbritannien | Speicher | Stationaere Batteriesysteme | 0 | 0 | 0 | 0 | 0 | 0 | 0 | 0 | 0 | 0 | 0 | 0 | 0 | 0 | 0 | 0
Zielszenario | Italien | Erneuerbare Energien | Bioenergie | 1.353 | 1.353 | 1.353 | 1.353 | 1.353 | 1.353 | 1.353 | 1.353 | 1.353 | 1.353 | 1.353 | 1.353 | 1.353 | 1.353 | 1.353 | 1.353
Zielszenario | Italien | Erneuerbare Energien | KWK-Bioenergie | 0.19 | 0.19 | 0.19 | 0.19 | 0.19 | 0.19 | 0.19 | 0.19 | 0.19 | 0.19 | 0.19 | 0.19 | 0.19 | 0.19 | 0.19 | 0.19
Zielszenario | Italien | Erneuerbare Energien | Laufwasser | 5.966 | 5.966 | 5.966 | 5.966 | 5.966 | 5.966 | 5.966 | 5.966 | 5.966 | 5.966 | 5.966 | 5.966 | 5.966 | 5.966 | 5.966 | 5.966
Zielszenario | Italien | Erneuerbare Energien | Speicherwasser | 8.515 | 8.515 | 8.515 | 8.515 | 8.515 | 8.515 | 8.515 | 8.515 | 8.515 | 8.515 | 8.515 | 8.515 | 8.515 | 8.515 | 8.515 | 8.515
Zielszenario | Italien | KWK-Kraftwerke | KWK-Abfall | 0.093 | 0.093 | 0.093 | 0.093 | 0.093 | 0.093 | 0.093 | 0.093 | 0.093 | 0.093 | 0.093 | 0.093 | 0.093 | 0.093 | 0.093 | 0.093
Zielszenario | Italien | KWK-Kraftwerke | KWK-Braunkohle | 0 | 0 | 0 | 0 | 0 | 0 | 0 | 0 | 0 | 0 | 0 | 0 | 0 | 0 | 0 | 0
Zielszenario | Italien | KWK-Kraftwerke | KWK-Erdgas GuD | 10.895 | 11.04 | 11.04 | 11.04 | 11.04 | 11.04 | 11.04 | 11.04 | 11.04 | 11.04 | 11.04 | 11.04 | 11.04 | 11.04 | 11.04 | 11.04
Zielszenario | Italien | KWK-Kraftwerke | KWK-Erdgas GT | 1.601 | 1.601 | 1.601 | 1.601 | 1.601 | 1.601 | 1.601 | 1.601 | 1.601 | 1.601 | 1.601 | 1.601 | 1.601 | 1.601 | 1.601 | 1.601
Zielszenario | Italien | KWK-Kraftwerke | KWK-Geothermie | 0 | 0 | 0 | 0 | 0 | 0 | 0 | 0 | 0 | 0 | 0 | 0 | 0 | 0 | 0 | 0
Zielszenario | Italien | KWK-Kraftwerke | KWK-Kuppelgas | 0.867 | 0.834 | 0.8 | 0.767 | 0.734 | 0.7 | 0.667 | 0.634 | 0.6 | 0.567 | 0.534 | 0.5 | 0.467 | 0.434 | 0.4 | 0.367
Zielszenario | Italien | KWK-Kraftwerke | KWK-Kernkraft | 0 | 0 | 0 | 0 | 0 | 0 | 0 | 0 | 0 | 0 | 0 | 0 | 0 | 0 | 0 | 0
Zielszenario | Italien | KWK-Kraftwerke | KWK-Öl | 0 | 0 | 0 | 0 | 0 | 0 | 0 | 0 | 0 | 0 | 0 | 0 | 0 | 0 | 0 | 0
Zielszenario | Italien | KWK-Kraftwerke | KWK-Sonstige | 0 | 0 | 0 | 0 | 0 | 0 | 0 | 0 | 0 | 0 | 0 | 0 | 0 | 0 | 0 | 0
Zielszenario | Italien | KWK-Kraftwerke | KWK-Steinkohle | 0 | 0 | 0 | 0 | 0 | 0 | 0 | 0 | 0 | 0 | 0 | 0 | 0 | 0 | 0 | 0
Zielszenario | Italien | Kraftwerke | Abfall | 0.294 | 0.294 | 0.294 | 0.294 | 0.294 | 0.294 | 0.294 | 0.294 | 0.294 | 0.294 | 0.294 | 0.294 | 0.294 | 0.294 | 0.294 | 0.294
Zielszenario | Italien | Kraftwerke | Braunkohle | 0.316 | 0.316 | 0.316 | 0.316 | 0.316 | 0.316 | 0.316 | 0.316 | 0.316 | 0.316 | 0.316 | 0.316 | 0.316 | 0.316 | 0.316 | 0.316
Zielszenario | Italien | Kraftwerke | Erdgas GuD | 16.308 | 16.308 | 16.308 | 16.308 | 16.308 | 16.308 | 16.308 | 16.308 | 16.308 | 16.308 | 16.308 | 16.308 | 16.308 | 16.308 | 16.308 | 16.308
Zielszenario | Italien | Kraftwerke | Erdgas GT | 3.669 | 3.775 | 4.046 | 4.046 | 4.046 | 4.046 | 4.046 | 4.046 | 4.046 | 4.046 | 4.046 | 4.046 | 4.046 | 4.046 | 4.046 | 4.046
Zielszenario | Italien | Kraftwerke | Geothermie | 0.699 | 0.708 | 0.708 | 0.708 | 0.708 | 0.708 | 0.708 | 0.708 | 0.708 | 0.708 | 0.708 | 0.708 | 0.708 | 0.708 | 0.708 | 0.708
Zielszenario | Italien | Kraftwerke | Wasserstoff GuD | 0 | 0 | 0 | 0 | 0 | 0 | 0 | 0 | 0 | 0 | 0 | 0 | 0 | 0 | 0 | 0
Zielszenario | Italien | Kraftwerke | Kuppelgas | 0.682 | 0.656 | 0.629 | 0.603 | 0.577 | 0.551 | 0.524 | 0.498 | 0.472 | 0.446 | 0.42 | 0.393 | 0.367 | 0.341 | 0.315 | 0.288
Zielszenario | Italien | Kraftwerke | Netzersatzanlagen | 0 | 0 | 0 | 0 | 0 | 0 | 0 | 0 | 0 | 0 | 0 | 0 | 0 | 0 | 0 | 0
Zielszenario | Italien | Kraftwerke | Kernkraft | 0 | 0 | 0 | 0 | 0 | 0 | 0 | 0 | 0 | 0 | 0 | 0 | 0 | 0 | 0 | 0
Zielszenario | Italien | Kraftwerke | Öl | 0.058 | 0.058 | 0.058 | 0.058 | 0.058 | 0.058 | 0.058 | 0.058 | 0.058 | 0.058 | 0.058 | 0.058 | 0.058 | 0.058 | 0.058 | 0.058
Zielszenario | Italien | Kraftwerke | Sonstige | 0.048 | 0.048 | 0.048 | 0.048 | 0.048 | 0.048 | 0.048 | 0.048 | 0.048 | 0.048 | 0.048 | 0.048 | 0.048 | 0.048 | 0.048 | 0.048
Zielszenario | Italien | Kraftwerke | Steinkohle | 2.423 | 2.423 | 2.423 | 2.423 | 2.423 | 2.423 | 2.423 | 2.423 | 2.423 | 2.423 | 2.423 | 2.423 | 2.423 | 2.423 | 2.423 | 2.423
Zielszenario | Italien | Nachfrageflexibilität Lastreduktion | Industrie 1 | 0 | 0 | 0 | 0 | 0 | 0 | 0 | 0 | 0 | 0 | 0 | 0 | 0 | 0 | 0 | 0
Zielszenario | Italien | Nachfrageflexibilität Lastreduktion | Industrie 2 | 0 | 0 | 0 | 0 | 0 | 0 | 0 | 0 | 0 | 0 | 0 | 0 | 0 | 0 | 0 | 0
Zielszenario | Italien | Nachfrageflexibilität Lastreduktion | Industrie 3 | 0.006 | 0.386 | 0.386 | 0.386 | 0.386 | 0 | 0 | 0 | 0 | 0 | 0 | 0 | 0 | 0 | 0 | 0
Zielszenario | Italien | Nachfrageflexibilität Lastverschiebung | Batterieelektrische Fahrzeuge | 8.802 | 14.26 | 20.94 | 28.844 | 37.97 | 48.32 | 58.196 | 68.703 | 79.841 | 91.609 | 104.008 | 111.271 | 118.234 | 124.899 | 131.266 | 137.333
Zielszenario | Italien | Nachfrageflexibilität Lastverschiebung | Gewerbe Handel Dienstleistungen | 0 | 0 | 0 | 0 | 0 | 0 | 0 | 0 | 0 | 0 | 0 | 0 | 0 | 0.038 | 0.038 | 0.631
Zielszenario | Italien | Nachfrageflexibilität Lastverschiebung | Heimspeichersysteme | 0 | 0.409 | 1.064 | 1.974 | 3.141 | 4.568 | 6.831 | 9.488 | 12.539 | 15.986 | 19.83 | 23.126 | 26.678 | 30.225 | 33.994 | 37.986
Zielszenario | Italien | Nachfrageflexibilität Lastverschiebung | Industrie 4 | 0 | 0 | 0 | 0.389 | 0.389 | 0.389 | 0.389 | 0.389 | 0.389 | 0.389 | 0.389 | 0.389 | 0.389 | 0.389 | 0.389 | 0.389
Zielszenario | Italien | Nachfrageflexibilität Lastverschiebung | Power-to-Gas offsite | 0.147 | 0.322 | 0.496 | 0.671 | 0.846 | 1.02 | 2.53 | 4.04 | 5.549 | 7.059 | 8.569 | 10.078 | 11.588 | 13.098 | 14.608 | 16.118
Zielszenario | Italien | Nachfrageflexibilität Lastverschiebung | Power-to-Gas onsite | 0.502 | 1.099 | 1.695 | 2.291 | 2.888 | 3.483 | 4.106 | 4.729 | 5.352 | 5.975 | 6.599 | 7.222 | 7.845 | 8.468 | 9.092 | 9.717
Zielszenario | Italien | Nachfrageflexibilität Lastverschiebung | Power-to-Heat Fernwärme | 3.4 | 4.534 | 5.699 | 6.833 | 8.245 | 9.155 | 8.92 | 8.686 | 8.452 | 8.218 | 7.985 | 8.727 | 10.077 | 11.236 | 12.015 | 12.785
Zielszenario | Italien | Nachfrageflexibilität Lastverschiebung | Power-to-Heat Industrie | 0.724 | 0.795 | 0.867 | 0.939 | 1.01 | 1.081 | 1.176 | 1.271 | 1.365 | 1.459 | 1.554 | 1.648 | 1.742 | 1.836 | 1.93 | 2.024
Zielszenario | Italien | Nachfrageflexibilität Lastverschiebung | Wärmepumpe | 7.348 | 10.371 | 13.72 | 17.394 | 21.395 | 24.713 | 27.052 | 29.454 | 31.919 | 34.446 | 36.254 | 37.214 | 38.186 | 39.171 | 40.168 | 40.884
Zielszenario | Italien | Speicher | Bidirektionales Laden | 0.1 | 0.182 | 0.284 | 0.407 | 0.549 | 0.713 | 0.855 | 1.01 | 1.178 | 1.358 | 1.552 | 1.66 | 1.768 | 1.876 | 1.985 | 2.094
Zielszenario | Italien | Speicher | Pumpspeicher | 8.896 | 8.896 | 8.896 | 8.896 | 8.896 | 8.896 | 8.896 | 8.896 | 8.896 | 8.896 | 8.896 | 8.896 | 8.896 | 8.896 | 8.896 | 8.896
Zielszenario | Italien | Speicher | Stationaere Batteriesysteme | 0 | 0 | 0 | 0 | 0 | 0 | 0 | 0 | 0 | 0 | 0 | 0 | 0 | 0 | 0 | 0
Verzögerte Energiewende Szenario | Italien | Erneuerbare Energien | Bioenergie | 1.353 | 1.353 | 1.353 | 1.353 | 1.353 | 1.353 | 1.353 | 1.353 | 1.353 | 1.353 | 1.353 | 1.353 | 1.353 | 1.353 | 1.353 | 1.353
Verzögerte Energiewende Szenario | Italien | Erneuerbare Energien | KWK-Bioenergie | 0.19 | 0.19 | 0.19 | 0.19 | 0.19 | 0.19 | 0.19 | 0.19 | 0.19 | 0.19 | 0.19 | 0.19 | 0.19 | 0.19 | 0.19 | 0.19
Verzögerte Energiewende Szenario | Italien | Erneuerbare Energien | Laufwasser | 5.966 | 5.966 | 5.966 | 5.966 | 5.966 | 5.966 | 5.966 | 5.966 | 5.966 | 5.966 | 5.966 | 5.966 | 5.966 | 5.966 | 5.966 | 5.966
Verzögerte Energiewende Szenario | Italien | Erneuerbare Energien | Speicherwasser | 8.515 | 8.515 | 8.515 | 8.515 | 8.515 | 8.515 | 8.515 | 8.515 | 8.515 | 8.515 | 8.515 | 8.515 | 8.515 | 8.515 | 8.515 | 8.515
Verzögerte Energiewende Szenario | Italien | KWK-Kraftwerke | KWK-Abfall | 0.093 | 0.093 | 0.093 | 0.093 | 0.093 | 0.093 | 0.093 | 0.093 | 0.093 | 0.093 | 0.093 | 0.093 | 0.093 | 0.093 | 0.093 | 0.093
Verzögerte Energiewende Szenario | Italien | KWK-Kraftwerke | KWK-Braunkohle | 0 | 0 | 0 | 0 | 0 | 0 | 0 | 0 | 0 | 0 | 0 | 0 | 0 | 0 | 0 | 0
Verzögerte Energiewende Szenario | Italien | KWK-Kraftwerke | KWK-Erdgas GuD | 10.895 | 11.04 | 11.04 | 11.04 | 11.04 | 11.04 | 11.04 | 11.04 | 11.04 | 11.04 | 11.04 | 11.04 | 11.04 | 11.04 | 11.04 | 11.04
Verzögerte Energiewende Szenario | Italien | KWK-Kraftwerke | KWK-Erdgas GT | 1.601 | 1.601 | 1.601 | 1.601 | 1.601 | 1.601 | 1.601 | 1.601 | 1.601 | 1.601 | 1.601 | 1.601 | 1.601 | 1.601 | 1.601 | 1.601
Verzögerte Energiewende Szenario | Italien | KWK-Kraftwerke | KWK-Geothermie | 0 | 0 | 0 | 0 | 0 | 0 | 0 | 0 | 0 | 0 | 0 | 0 | 0 | 0 | 0 | 0
Verzögerte Energiewende Szenario | Italien | KWK-Kraftwerke | KWK-Kuppelgas | 0.867 | 0.834 | 0.8 | 0.767 | 0.734 | 0.7 | 0.667 | 0.634 | 0.6 | 0.567 | 0.534 | 0.5 | 0.467 | 0.434 | 0.4 | 0.367
Verzögerte Energiewende Szenario | Italien | KWK-Kraftwerke | KWK-Kernkraft | 0 | 0 | 0 | 0 | 0 | 0 | 0 | 0 | 0 | 0 | 0 | 0 | 0 | 0 | 0 | 0
Verzögerte Energiewende Szenario | Italien | KWK-Kraftwerke | KWK-Öl | 0 | 0 | 0 | 0 | 0 | 0 | 0 | 0 | 0 | 0 | 0 | 0 | 0 | 0 | 0 | 0
Verzögerte Energiewende Szenario | Italien | KWK-Kraftwerke | KWK-Sonstige | 0 | 0 | 0 | 0 | 0 | 0 | 0 | 0 | 0 | 0 | 0 | 0 | 0 | 0 | 0 | 0
Verzögerte Energiewende Szenario | Italien | KWK-Kraftwerke | KWK-Steinkohle | 0 | 0 | 0 | 0 | 0 | 0 | 0 | 0 | 0 | 0 | 0 | 0 | 0 | 0 | 0 | 0
Verzögerte Energiewende Szenario | Italien | Kraftwerke | Abfall | 0.294 | 0.294 | 0.294 | 0.294 | 0.294 | 0.294 | 0.294 | 0.294 | 0.294 | 0.294 | 0.294 | 0.294 | 0.294 | 0.294 | 0.294 | 0.294
Verzögerte Energiewende Szenario | Italien | Kraftwerke | Braunkohle | 0.678 | 0.678 | 0.539 | 0.539 | 0.539 | 0.539 | 0.316 | 0.316 | 0.316 | 0.316 | 0.316 | 0.316 | 0.316 | 0.316 | 0.316 | 0.316
Verzögerte Energiewende Szenario | Italien | Kraftwerke | Erdgas GuD | 16.308 | 16.308 | 16.308 | 16.308 | 16.308 | 16.308 | 16.308 | 16.308 | 16.308 | 16.308 | 16.308 | 16.308 | 16.308 | 16.308 | 16.308 | 16.308
Verzögerte Energiewende Szenario | Italien | Kraftwerke | Erdgas GT | 3.669 | 3.775 | 4.046 | 4.046 | 4.046 | 4.046 | 4.046 | 4.046 | 4.046 | 4.046 | 4.046 | 4.046 | 4.046 | 4.046 | 4.046 | 4.046
Verzögerte Energiewende Szenario | Italien | Kraftwerke | Geothermie | 0.699 | 0.708 | 0.708 | 0.708 | 0.708 | 0.708 | 0.708 | 0.708 | 0.708 | 0.708 | 0.708 | 0.708 | 0.708 | 0.708 | 0.708 | 0.708
Verzögerte Energiewende Szenario | Italien | Kraftwerke | Wasserstoff GuD | 0 | 0 | 0 | 0 | 0 | 0 | 0 | 0 | 0 | 0 | 0 | 0 | 0 | 0 | 0 | 0
Verzögerte Energiewende Szenario | Italien | Kraftwerke | Kuppelgas | 0.682 | 0.656 | 0.629 | 0.603 | 0.577 | 0.551 | 0.524 | 0.498 | 0.472 | 0.446 | 0.42 | 0.393 | 0.367 | 0.341 | 0.315 | 0.288
Verzögerte Energiewende Szenario | Italien | Kraftwerke | Netzersatzanlagen | 0 | 0 | 0 | 0 | 0 | 0 | 0 | 0 | 0 | 0 | 0 | 0 | 0 | 0 | 0 | 0
Verzögerte Energiewende Szenario | Italien | Kraftwerke | Kernkraft | 0 | 0 | 0 | 0 | 0 | 0 | 0 | 0 | 0 | 0 | 0 | 0 | 0 | 0 | 0 | 0
Verzögerte Energiewende Szenario | Italien | Kraftwerke | Öl | 0.058 | 0.058 | 0.058 | 0.058 | 0.058 | 0.058 | 0.058 | 0.058 | 0.058 | 0.058 | 0.058 | 0.058 | 0.058 | 0.058 | 0.058 | 0.058
Verzögerte Energiewende Szenario | Italien | Kraftwerke | Sonstige | 0.048 | 0.048 | 0.048 | 0.048 | 0.048 | 0.048 | 0.048 | 0.048 | 0.048 | 0.048 | 0.048 | 0.048 | 0.048 | 0.048 | 0.048 | 0.048
Verzögerte Energiewende Szenario | Italien | Kraftwerke | Steinkohle | 2.423 | 2.423 | 2.423 | 2.423 | 2.423 | 2.423 | 2.423 | 2.423 | 2.423 | 2.423 | 2.423 | 2.423 | 2.423 | 2.423 | 2.423 | 2.423
Verzögerte Energiewende Szenario | Italien | Nachfrageflexibilität Lastreduktion | Industrie 1 | 0.124 | 0 | 0 | 0 | 0 | 0 | 0 | 0 | 0 | 0 | 0 | 0 | 0 | 0 | 0 | 0
Verzögerte Energiewende Szenario | Italien | Nachfrageflexibilität Lastreduktion | Industrie 2 | 2.382 | 0 | 0 | 0 | 0 | 0 | 0 | 0 | 0 | 0 | 0 | 0 | 0 | 0 | 0 | 0
Verzögerte Energiewende Szenario | Italien | Nachfrageflexibilität Lastreduktion | Industrie 3 | 0.006 | 0.006 | 0.007 | 0.007 | 0.007 | 0.007 | 0.007 | 0.001 | 0.001 | 0.001 | 0.001 | 0.386 | 0.386 | 0.386 | 0.386 | 0.386
Verzögerte Energiewende Szenario | Italien | Nachfrageflexibilität Lastverschiebung | Batterieelektrische Fahrzeuge | 3.244 | 5.719 | 8.891 | 14.404 | 21.152 | 29.135 | 38.354 | 48.808 | 58.774 | 69.376 | 80.615 | 92.489 | 105 | 112.325 | 119.349 | 126.072
Verzögerte Energiewende Szenario | Italien | Nachfrageflexibilität Lastverschiebung | Gewerbe Handel Dienstleistungen | 0 | 0 | 0 | 0 | 0 | 0 | 0 | 0 | 0 | 0 | 0 | 0 | 0 | 0 | 0 | 0
Verzögerte Energiewende Szenario | Italien | Nachfrageflexibilität Lastverschiebung | Heimspeichersysteme | 0 | 0.409 | 1.064 | 1.974 | 3.141 | 4.568 | 6.831 | 9.488 | 12.539 | 15.986 | 19.83 | 23.126 | 26.678 | 30.225 | 33.994 | 37.986
Verzögerte Energiewende Szenario | Italien | Nachfrageflexibilität Lastverschiebung | Industrie 4 | 0 | 0 | 0 | 0 | 0 | 0 | 0 | 0.389 | 0.389 | 0.389 | 0.389 | 0.389 | 0.389 | 0.389 | 0.389 | 0.389
Verzögerte Energiewende Szenario | Italien | Nachfrageflexibilität Lastverschiebung | Power-to-Gas offsite | 0.002 | 0.075 | 0.147 | 0.322 | 0.497 | 0.672 | 0.847 | 1.022 | 2.541 | 4.06 | 5.579 | 7.098 | 8.616 | 10.135 | 11.654 | 13.173
Verzögerte Energiewende Szenario | Italien | Nachfrageflexibilität Lastverschiebung | Power-to-Gas onsite | 0.006 | 0.254 | 0.502 | 1.099 | 1.695 | 2.291 | 2.888 | 3.483 | 4.106 | 4.729 | 5.352 | 5.975 | 6.599 | 7.222 | 7.845 | 8.469
Verzögerte Energiewende Szenario | Italien | Nachfrageflexibilität Lastverschiebung | Power-to-Heat Fernwärme | 0.654 | 1.917 | 2.992 | 4.491 | 5.592 | 6.834 | 8.047 | 9.058 | 8.832 | 8.58 | 8.35 | 8.121 | 7.916 | 8.767 | 9.778 | 10.599
Verzögerte Energiewende Szenario | Italien | Nachfrageflexibilität Lastverschiebung | Power-to-Heat Industrie | 0.724 | 0.795 | 0.867 | 0.939 | 1.01 | 1.081 | 1.176 | 1.271 | 1.365 | 1.459 | 1.554 | 1.648 | 1.742 | 1.836 | 1.93 | 2.024
Verzögerte Energiewende Szenario | Italien | Nachfrageflexibilität Lastverschiebung | Wärmepumpe | 7.348 | 10.371 | 13.72 | 17.394 | 21.395 | 24.713 | 27.052 | 29.454 | 31.919 | 34.446 | 36.254 | 37.214 | 38.186 | 39.171 | 40.168 | 40.884
Verzögerte Energiewende Szenario | Italien | Speicher | Bidirektionales Laden | 0 | 0.008 | 0.02 | 0.036 | 0.057 | 0.081 | 0.11 | 0.143 | 0.171 | 0.202 | 0.236 | 0.272 | 0.31 | 0.332 | 0.354 | 0.375
Verzögerte Energiewende Szenario | Italien | Speicher | Pumpspeicher | 8.896 | 8.896 | 8.896 | 8.896 | 8.896 | 8.896 | 8.896 | 8.896 | 8.896 | 8.896 | 8.896 | 8.896 | 8.896 | 8.896 | 8.896 | 8.896
Verzögerte Energiewende Szenario | Italien | Speicher | Stationaere Batteriesysteme | 0 | 0 | 0 | 0 | 0 | 0 | 0 | 0 | 0 | 0 | 0 | 0 | 0 | 0 | 0 | 0
Zielszenario | Kroatien | Erneuerbare Energien | Bioenergie | 0.042 | 0.042 | 0.042 | 0.042 | 0.042 | 0.042 | 0.042 | 0.042 | 0.042 | 0.042 | 0.042 | 0.042 | 0.042 | 0.042 | 0.042 | 0.042
Zielszenario | Kroatien | Erneuerbare Energien | KWK-Bioenergie | 0.083 | 0.083 | 0.083 | 0.083 | 0.083 | 0.082 | 0.082 | 0.082 | 0.082 | 0.082 | 0.082 | 0.082 | 0.082 | 0.082 | 0.082 | 0.082
Zielszenario | Kroatien | Erneuerbare Energien | Laufwasser | 0.119 | 0.119 | 0.119 | 0.119 | 0.119 | 0.119 | 0.119 | 0.119 | 0.119 | 0.119 | 0.119 | 0.119 | 0.119 | 0.119 | 0.119 | 0.119
Zielszenario | Kroatien | Erneuerbare Energien | Speicherwasser | 1.817 | 1.817 | 1.817 | 1.87 | 2.206 | 2.206 | 2.206 | 2.206 | 2.206 | 2.206 | 2.206 | 2.206 | 2.206 | 2.206 | 2.206 | 2.206
Zielszenario | Kroatien | KWK-Kraftwerke | KWK-Abfall | 0 | 0 | 0 | 0 | 0 | 0 | 0 | 0 | 0 | 0 | 0 | 0 | 0 | 0 | 0 | 0
Zielszenario | Kroatien | KWK-Kraftwerke | KWK-Braunkohle | 0 | 0 | 0 | 0 | 0 | 0 | 0 | 0 | 0 | 0 | 0 | 0 | 0 | 0 | 0 | 0
Zielszenario | Kroatien | KWK-Kraftwerke | KWK-Erdgas GuD | 0.478 | 0.478 | 0.478 | 0.478 | 0.478 | 0.478 | 0.478 | 0.478 | 0.478 | 0.478 | 0.478 | 0.478 | 0.478 | 0.478 | 0.478 | 0.478
Zielszenario | Kroatien | KWK-Kraftwerke | KWK-Erdgas GT | 0 | 0 | 0 | 0 | 0 | 0 | 0.002 | 0.007 | 0.012 | 0.016 | 0.02 | 0.025 | 0.03 | 0.034 | 0.039 | 0.043
Zielszenario | Kroatien | KWK-Kraftwerke | KWK-Geothermie | 0 | 0 | 0 | 0 | 0 | 0 | 0 | 0 | 0 | 0 | 0 | 0 | 0 | 0 | 0 | 0
Zielszenario | Kroatien | KWK-Kraftwerke | KWK-Kuppelgas | 0 | 0 | 0 | 0 | 0 | 0 | 0 | 0 | 0 | 0 | 0 | 0 | 0 | 0 | 0 | 0
Zielszenario | Kroatien | KWK-Kraftwerke | KWK-Kernkraft | 0 | 0 | 0 | 0 | 0 | 0 | 0 | 0 | 0 | 0 | 0 | 0 | 0 | 0 | 0 | 0
Zielszenario | Kroatien | KWK-Kraftwerke | KWK-Öl | 0 | 0 | 0 | 0 | 0 | 0 | 0 | 0 | 0 | 0 | 0 | 0 | 0 | 0 | 0 | 0
Zielszenario | Kroatien | KWK-Kraftwerke | KWK-Sonstige | 0 | 0 | 0 | 0 | 0 | 0 | 0 | 0 | 0 | 0 | 0 | 0 | 0 | 0 | 0 | 0
Zielszenario | Kroatien | KWK-Kraftwerke | KWK-Steinkohle | 0 | 0 | 0 | 0 | 0 | 0 | 0 | 0 | 0 | 0 | 0 | 0 | 0 | 0 | 0 | 0
Zielszenario | Kroatien | Kraftwerke | Abfall | 0 | 0 | 0 | 0 | 0 | 0 | 0 | 0 | 0 | 0 | 0 | 0 | 0 | 0 | 0 | 0
Zielszenario | Kroatien | Kraftwerke | Braunkohle | 0 | 0 | 0 | 0 | 0 | 0 | 0 | 0 | 0 | 0 | 0 | 0 | 0 | 0 | 0 | 0
Zielszenario | Kroatien | Kraftwerke | Erdgas GuD | 0 | 0 | 0 | 0 | 0 | 0 | 0 | 0 | 0 | 0 | 0 | 0 | 0 | 0 | 0 | 0
Zielszenario | Kroatien | Kraftwerke | Erdgas GT | 0 | 0 | 0 | 0 | 0 | 0 | 0 | 0 | 0 | 0 | 0 | 0 | 0 | 0 | 0 | 0
Zielszenario | Kroatien | Kraftwerke | Geothermie | 0 | 0 | 0 | 0 | 0 | 0 | 0 | 0 | 0 | 0 | 0 | 0 | 0 | 0 | 0 | 0
Zielszenario | Kroatien | Kraftwerke | Wasserstoff GuD | 0 | 0 | 0 | 0 | 0 | 0 | 0 | 0 | 0 | 0 | 0 | 0 | 0 | 0 | 0 | 0
Zielszenario | Kroatien | Kraftwerke | Kuppelgas | 0 | 0 | 0 | 0 | 0 | 0 | 0 | 0 | 0 | 0 | 0 | 0 | 0 | 0 | 0 | 0
Zielszenario | Kroatien | Kraftwerke | Netzersatzanlagen | 0 | 0 | 0 | 0 | 0 | 0 | 0 | 0 | 0 | 0 | 0 | 0 | 0 | 0 | 0 | 0
Zielszenario | Kroatien | Kraftwerke | Kernkraft | 0 | 0 | 0 | 0 | 0 | 0 | 0 | 0 | 0 | 0 | 0 | 0 | 0 | 0 | 0 | 0
Zielszenario | Kroatien | Kraftwerke | Öl | 0 | 0 | 0 | 0 | 0 | 0 | 0 | 0 | 0 | 0 | 0 | 0 | 0 | 0 | 0 | 0
Zielszenario | Kroatien | Kraftwerke | Sonstige | 0 | 0 | 0 | 0 | 0 | 0 | 0 | 0 | 0 | 0 | 0 | 0 | 0 | 0 | 0 | 0
Zielszenario | Kroatien | Kraftwerke | Steinkohle | 0.211 | 0 | 0 | 0 | 0 | 0 | 0 | 0 | 0 | 0 | 0 | 0 | 0 | 0 | 0 | 0
Zielszenario | Kroatien | Nachfrageflexibilität Lastreduktion | Industrie 1 | 0.011 | 0 | 0 | 0 | 0 | 0 | 0 | 0 | 0 | 0 | 0 | 0 | 0 | 0 | 0 | 0
Zielszenario | Kroatien | Nachfrageflexibilität Lastreduktion | Industrie 2 | 0.112 | 0.112 | 0 | 0 | 0 | 0 | 0 | 0 | 0 | 0 | 0 | 0 | 0 | 0 | 0 | 0
Zielszenario | Kroatien | Nachfrageflexibilität Lastreduktion | Industrie 3 | 0.005 | 0.007 | 0.007 | 0.007 | 0.007 | 0.007 | 0.007 | 0.007 | 0 | 0 | 0 | 0 | 0 | 0 | 0 | 0
Zielszenario | Kroatien | Nachfrageflexibilität Lastverschiebung | Batterieelektrische Fahrzeuge | 0.123 | 0.197 | 0.288 | 0.395 | 0.518 | 0.657 | 0.927 | 1.216 | 1.525 | 1.853 | 2.201 | 2.442 | 2.673 | 2.895 | 3.108 | 3.312
Zielszenario | Kroatien | Nachfrageflexibilität Lastverschiebung | Gewerbe Handel Dienstleistungen | 0 | 0 | 0 | 0 | 0 | 0 | 0 | 0 | 0 | 0 | 0 | 0 | 0 | 0 | 0 | 0
Zielszenario | Kroatien | Nachfrageflexibilität Lastverschiebung | Heimspeichersysteme | 0 | 0.005 | 0.014 | 0.028 | 0.048 | 0.072 | 0.111 | 0.158 | 0.214 | 0.277 | 0.349 | 0.412 | 0.481 | 0.55 | 0.624 | 0.703
Zielszenario | Kroatien | Nachfrageflexibilität Lastverschiebung | Industrie 4 | 0 | 0 | 0 | 0 | 0 | 0 | 0 | 0 | 0 | 0 | 0 | 0 | 0 | 0 | 0 | 0
Zielszenario | Kroatien | Nachfrageflexibilität Lastverschiebung | Power-to-Gas offsite | 0.005 | 0.01 | 0.016 | 0.022 | 0.027 | 0.033 | 0.109 | 0.185 | 0.261 | 0.337 | 0.412 | 0.488 | 0.564 | 0.64 | 0.716 | 0.792
Zielszenario | Kroatien | Nachfrageflexibilität Lastverschiebung | Power-to-Gas onsite | 0.016 | 0.035 | 0.054 | 0.073 | 0.092 | 0.112 | 0.148 | 0.184 | 0.221 | 0.257 | 0.293 | 0.33 | 0.366 | 0.403 | 0.439 | 0.475
Zielszenario | Kroatien | Nachfrageflexibilität Lastverschiebung | Power-to-Heat Fernwärme | 0.029 | 0.033 | 0.039 | 0.046 | 0.052 | 0.058 | 0.067 | 0.076 | 0.085 | 0.095 | 0.105 | 0.117 | 0.128 | 0.14 | 0.152 | 0.164
Zielszenario | Kroatien | Nachfrageflexibilität Lastverschiebung | Power-to-Heat Industrie | 0.023 | 0.025 | 0.028 | 0.031 | 0.034 | 0.036 | 0.039 | 0.042 | 0.045 | 0.048 | 0.05 | 0.053 | 0.056 | 0.059 | 0.062 | 0.065
Zielszenario | Kroatien | Nachfrageflexibilität Lastverschiebung | Wärmepumpe | 0.564 | 0.764 | 0.974 | 1.193 | 1.421 | 1.661 | 1.793 | 1.926 | 2.06 | 2.194 | 2.328 | 2.359 | 2.391 | 2.423 | 2.455 | 2.47
Zielszenario | Kroatien | Speicher | Bidirektionales Laden | 0.002 | 0.003 | 0.005 | 0.007 | 0.009 | 0.012 | 0.017 | 0.021 | 0.027 | 0.033 | 0.039 | 0.044 | 0.048 | 0.052 | 0.057 | 0.061
Zielszenario | Kroatien | Speicher | Pumpspeicher | 0.815 | 0.815 | 0.815 | 0.815 | 0.815 | 0.815 | 0.815 | 0.815 | 0.815 | 0.815 | 0.815 | 0.815 | 0.815 | 0.815 | 0.815 | 0.815
Zielszenario | Kroatien | Speicher | Stationaere Batteriesysteme | 0 | 0 | 0 | 0 | 0 | 0 | 0 | 0 | 0 | 0 | 0 | 0 | 0 | 0 | 0 | 0
Verzögerte Energiewende Szenario | Kroatien | Erneuerbare Energien | Bioenergie | 0.042 | 0.042 | 0.042 | 0.042 | 0.042 | 0.042 | 0.042 | 0.042 | 0.042 | 0.042 | 0.042 | 0.042 | 0.042 | 0.042 | 0.042 | 0.042
Verzögerte Energiewende Szenario | Kroatien | Erneuerbare Energien | KWK-Bioenergie | 0.083 | 0.083 | 0.083 | 0.083 | 0.083 | 0.082 | 0.082 | 0.082 | 0.082 | 0.082 | 0.082 | 0.082 | 0.082 | 0.082 | 0.082 | 0.082
Verzögerte Energiewende Szenario | Kroatien | Erneuerbare Energien | Laufwasser | 0.119 | 0.119 | 0.119 | 0.119 | 0.119 | 0.119 | 0.119 | 0.119 | 0.119 | 0.119 | 0.119 | 0.119 | 0.119 | 0.119 | 0.119 | 0.119
Verzögerte Energiewende Szenario | Kroatien | Erneuerbare Energien | Speicherwasser | 1.817 | 1.817 | 1.817 | 1.87 | 2.206 | 2.206 | 2.206 | 2.206 | 2.206 | 2.206 | 2.206 | 2.206 | 2.206 | 2.206 | 2.206 | 2.206
Verzögerte Energiewende Szenario | Kroatien | KWK-Kraftwerke | KWK-Abfall | 0 | 0 | 0 | 0 | 0 | 0 | 0 | 0 | 0 | 0 | 0 | 0 | 0 | 0 | 0 | 0
Verzögerte Energiewende Szenario | Kroatien | KWK-Kraftwerke | KWK-Braunkohle | 0 | 0 | 0 | 0 | 0 | 0 | 0 | 0 | 0 | 0 | 0 | 0 | 0 | 0 | 0 | 0
Verzögerte Energiewende Szenario | Kroatien | KWK-Kraftwerke | KWK-Erdgas GuD | 0.478 | 0.478 | 0.478 | 0.478 | 0.478 | 0.478 | 0.478 | 0.478 | 0.478 | 0.478 | 0.478 | 0.478 | 0.478 | 0.478 | 0.478 | 0.478
Verzögerte Energiewende Szenario | Kroatien | KWK-Kraftwerke | KWK-Erdgas GT | 0 | 0 | 0 | 0 | 0 | 0.002 | 0.009 | 0.021 | 0.031 | 0.038 | 0.046 | 0.054 | 0.064 | 0.064 | 0.064 | 0.064
Verzögerte Energiewende Szenario | Kroatien | KWK-Kraftwerke | KWK-Geothermie | 0 | 0 | 0 | 0 | 0 | 0 | 0 | 0 | 0 | 0 | 0 | 0 | 0 | 0 | 0 | 0
Verzögerte Energiewende Szenario | Kroatien | KWK-Kraftwerke | KWK-Kuppelgas | 0 | 0 | 0 | 0 | 0 | 0 | 0 | 0 | 0 | 0 | 0 | 0 | 0 | 0 | 0 | 0
Verzögerte Energiewende Szenario | Kroatien | KWK-Kraftwerke | KWK-Kernkraft | 0 | 0 | 0 | 0 | 0 | 0 | 0 | 0 | 0 | 0 | 0 | 0 | 0 | 0 | 0 | 0
Verzögerte Energiewende Szenario | Kroatien | KWK-Kraftwerke | KWK-Öl | 0.007 | 0.007 | 0.007 | 0.007 | 0.007 | 0.007 | 0.007 | 0.007 | 0.007 | 0.007 | 0.007 | 0.007 | 0.007 | 0.007 | 0 | 0
Verzögerte Energiewende Szenario | Kroatien | KWK-Kraftwerke | KWK-Sonstige | 0 | 0 | 0 | 0 | 0 | 0 | 0 | 0 | 0 | 0 | 0 | 0 | 0 | 0 | 0 | 0
Verzögerte Energiewende Szenario | Kroatien | KWK-Kraftwerke | KWK-Steinkohle | 0 | 0 | 0 | 0 | 0 | 0 | 0 | 0 | 0 | 0 | 0 | 0 | 0 | 0 | 0 | 0
Verzögerte Energiewende Szenario | Kroatien | Kraftwerke | Abfall | 0 | 0 | 0 | 0 | 0 | 0 | 0 | 0 | 0 | 0 | 0 | 0 | 0 | 0 | 0 | 0
Verzögerte Energiewende Szenario | Kroatien | Kraftwerke | Braunkohle | 0 | 0 | 0 | 0 | 0 | 0 | 0 | 0 | 0 | 0 | 0 | 0 | 0 | 0 | 0 | 0
Verzögerte Energiewende Szenario | Kroatien | Kraftwerke | Erdgas GuD | 0 | 0 | 0 | 0 | 0 | 0 | 0 | 0 | 0 | 0 | 0 | 0 | 0 | 0 | 0 | 0
Verzögerte Energiewende Szenario | Kroatien | Kraftwerke | Erdgas GT | 0 | 0 | 0 | 0 | 0 | 0 | 0 | 0 | 0 | 0 | 0 | 0 | 0 | 0 | 0 | 0
Verzögerte Energiewende Szenario | Kroatien | Kraftwerke | Geothermie | 0 | 0 | 0 | 0 | 0 | 0 | 0 | 0 | 0 | 0 | 0 | 0 | 0 | 0 | 0 | 0
Verzögerte Energiewende Szenario | Kroatien | Kraftwerke | Wasserstoff GuD | 0 | 0 | 0 | 0 | 0 | 0 | 0 | 0 | 0 | 0 | 0 | 0 | 0 | 0 | 0 | 0
Verzögerte Energiewende Szenario | Kroatien | Kraftwerke | Kuppelgas | 0 | 0 | 0 | 0 | 0 | 0 | 0 | 0 | 0 | 0 | 0 | 0 | 0 | 0 | 0 | 0
Verzögerte Energiewende Szenario | Kroatien | Kraftwerke | Netzersatzanlagen | 0 | 0 | 0 | 0 | 0 | 0 | 0 | 0 | 0 | 0 | 0 | 0 | 0 | 0 | 0 | 0
Verzögerte Energiewende Szenario | Kroatien | Kraftwerke | Kernkraft | 0 | 0 | 0 | 0 | 0 | 0 | 0 | 0 | 0 | 0 | 0 | 0 | 0 | 0 | 0 | 0
Verzögerte Energiewende Szenario | Kroatien | Kraftwerke | Öl | 0 | 0 | 0 | 0 | 0 | 0 | 0 | 0 | 0 | 0 | 0 | 0 | 0 | 0 | 0 | 0
Verzögerte Energiewende Szenario | Kroatien | Kraftwerke | Sonstige | 0 | 0 | 0 | 0 | 0 | 0 | 0 | 0 | 0 | 0 | 0 | 0 | 0 | 0 | 0 | 0
Verzögerte Energiewende Szenario | Kroatien | Kraftwerke | Steinkohle | 0 | 0 | 0 | 0 | 0 | 0 | 0 | 0 | 0 | 0 | 0 | 0 | 0 | 0 | 0 | 0
Verzögerte Energiewende Szenario | Kroatien | Nachfrageflexibilität Lastreduktion | Industrie 1 | 0.008 | 0.008 | 0.008 | 0.011 | 0.011 | 0.011 | 0.011 | 0.003 | 0.003 | 0.003 | 0.003 | 0.003 | 0.003 | 0.003 | 0.003 | 0.003
Verzögerte Energiewende Szenario | Kroatien | Nachfrageflexibilität Lastreduktion | Industrie 2 | 0.086 | 0.086 | 0.086 | 0.112 | 0.112 | 0.112 | 0.112 | 0.001 | 0.001 | 0.001 | 0.001 | 0.001 | 0.001 | 0.001 | 0.001 | 0.001
Verzögerte Energiewende Szenario | Kroatien | Nachfrageflexibilität Lastreduktion | Industrie 3 | 0.005 | 0.005 | 0.007 | 0.007 | 0.007 | 0.007 | 0.007 | 0.007 | 0.002 | 0.002 | 0.002 | 0.002 | 0.002 | 0.002 | 0.002 | 0.007
Verzögerte Energiewende Szenario | Kroatien | Nachfrageflexibilität Lastverschiebung | Batterieelektrische Fahrzeuge | 0.046 | 0.08 | 0.123 | 0.197 | 0.288 | 0.395 | 0.518 | 0.657 | 0.927 | 1.216 | 1.525 | 1.853 | 2.201 | 2.442 | 2.673 | 2.895
Verzögerte Energiewende Szenario | Kroatien | Nachfrageflexibilität Lastverschiebung | Gewerbe Handel Dienstleistungen | 0 | 0 | 0 | 0 | 0 | 0 | 0 | 0 | 0 | 0 | 0 | 0 | 0 | 0 | 0 | 0
Verzögerte Energiewende Szenario | Kroatien | Nachfrageflexibilität Lastverschiebung | Heimspeichersysteme | 0 | 0.005 | 0.014 | 0.028 | 0.048 | 0.072 | 0.111 | 0.158 | 0.214 | 0.277 | 0.349 | 0.412 | 0.481 | 0.55 | 0.624 | 0.703
Verzögerte Energiewende Szenario | Kroatien | Nachfrageflexibilität Lastverschiebung | Industrie 4 | 0 | 0 | 0 | 0.017 | 0.017 | 0.017 | 0.017 | 0.017 | 0.017 | 0.017 | 0.017 | 0.017 | 0.017 | 0.017 | 0.017 | 0.017
Verzögerte Energiewende Szenario | Kroatien | Nachfrageflexibilität Lastverschiebung | Power-to-Gas offsite | 0 | 0.002 | 0.005 | 0.01 | 0.016 | 0.022 | 0.027 | 0.033 | 0.109 | 0.185 | 0.261 | 0.337 | 0.412 | 0.488 | 0.564 | 0.64
Verzögerte Energiewende Szenario | Kroatien | Nachfrageflexibilität Lastverschiebung | Power-to-Gas onsite | 0 | 0.008 | 0.016 | 0.035 | 0.054 | 0.073 | 0.092 | 0.112 | 0.148 | 0.184 | 0.221 | 0.257 | 0.293 | 0.33 | 0.366 | 0.403
Verzögerte Energiewende Szenario | Kroatien | Nachfrageflexibilität Lastverschiebung | Power-to-Heat Fernwärme | 0 | 0.025 | 0.029 | 0.033 | 0.039 | 0.043 | 0.052 | 0.058 | 0.066 | 0.076 | 0.085 | 0.095 | 0.105 | 0.116 | 0.128 | 0.14
Verzögerte Energiewende Szenario | Kroatien | Nachfrageflexibilität Lastverschiebung | Power-to-Heat Industrie | 0.023 | 0.025 | 0.028 | 0.031 | 0.034 | 0.036 | 0.039 | 0.042 | 0.045 | 0.048 | 0.05 | 0.053 | 0.056 | 0.059 | 0.062 | 0.065
Verzögerte Energiewende Szenario | Kroatien | Nachfrageflexibilität Lastverschiebung | Wärmepumpe | 0.564 | 0.764 | 0.974 | 1.193 | 1.421 | 1.661 | 1.793 | 1.926 | 2.06 | 2.194 | 2.328 | 2.359 | 2.391 | 2.423 | 2.455 | 2.47
Verzögerte Energiewende Szenario | Kroatien | Speicher | Bidirektionales Laden | 0 | 0 | 0 | 0.001 | 0.001 | 0.001 | 0.002 | 0.002 | 0.003 | 0.004 | 0.005 | 0.007 | 0.008 | 0.009 | 0.01 | 0.01
Verzögerte Energiewende Szenario | Kroatien | Speicher | Pumpspeicher | 0.815 | 0.815 | 0.815 | 0.815 | 0.815 | 0.815 | 0.815 | 0.815 | 0.815 | 0.815 | 0.815 | 0.815 | 0.815 | 0.815 | 0.815 | 0.815
Verzögerte Energiewende Szenario | Kroatien | Speicher | Stationaere Batteriesysteme | 0 | 0 | 0 | 0 | 0 | 0 | 0 | 0 | 0 | 0 | 0 | 0 | 0 | 0.012 | 0.043 | 0.053
Zielszenario | Luxemburg | Erneuerbare Energien | Bioenergie | 0.047 | 0.047 | 0.047 | 0.047 | 0.047 | 0.047 | 0.047 | 0.047 | 0.047 | 0.047 | 0.047 | 0.047 | 0.047 | 0.047 | 0.047 | 0.047
Zielszenario | Luxemburg | Erneuerbare Energien | KWK-Bioenergie | 0 | 0 | 0 | 0 | 0 | 0 | 0 | 0 | 0 | 0 | 0 | 0 | 0 | 0 | 0 | 0
Zielszenario | Luxemburg | Erneuerbare Energien | Laufwasser | 0 | 0 | 0 | 0 | 0 | 0 | 0 | 0 | 0 | 0 | 0 | 0 | 0 | 0 | 0 | 0
Zielszenario | Luxemburg | Erneuerbare Energien | Speicherwasser | 0 | 0 | 0 | 0 | 0 | 0 | 0 | 0 | 0 | 0 | 0 | 0 | 0 | 0 | 0 | 0
Zielszenario | Luxemburg | KWK-Kraftwerke | KWK-Abfall | 0.014 | 0.014 | 0.014 | 0.014 | 0.014 | 0.014 | 0.014 | 0.014 | 0.014 | 0.014 | 0.014 | 0.014 | 0.014 | 0.014 | 0.014 | 0.014
Zielszenario | Luxemburg | KWK-Kraftwerke | KWK-Braunkohle | 0 | 0 | 0 | 0 | 0 | 0 | 0 | 0 | 0 | 0 | 0 | 0 | 0 | 0 | 0 | 0
Zielszenario | Luxemburg | KWK-Kraftwerke | KWK-Erdgas GuD | 0 | 0 | 0 | 0 | 0 | 0 | 0 | 0 | 0 | 0 | 0 | 0 | 0 | 0 | 0 | 0
Zielszenario | Luxemburg | KWK-Kraftwerke | KWK-Erdgas GT | 0.086 | 0.086 | 0.086 | 0.086 | 0.086 | 0.086 | 0.086 | 0.086 | 0.086 | 0.086 | 0.086 | 0.086 | 0.086 | 0.086 | 0.086 | 0.086
Zielszenario | Luxemburg | KWK-Kraftwerke | KWK-Geothermie | 0 | 0 | 0 | 0 | 0 | 0 | 0 | 0 | 0 | 0 | 0 | 0 | 0 | 0 | 0 | 0
Zielszenario | Luxemburg | KWK-Kraftwerke | KWK-Kuppelgas | 0 | 0 | 0 | 0 | 0 | 0 | 0 | 0 | 0 | 0 | 0 | 0 | 0 | 0 | 0 | 0
Zielszenario | Luxemburg | KWK-Kraftwerke | KWK-Kernkraft | 0 | 0 | 0 | 0 | 0 | 0 | 0 | 0 | 0 | 0 | 0 | 0 | 0 | 0 | 0 | 0
Zielszenario | Luxemburg | KWK-Kraftwerke | KWK-Öl | 0 | 0 | 0 | 0 | 0 | 0 | 0 | 0 | 0 | 0 | 0 | 0 | 0 | 0 | 0 | 0
Zielszenario | Luxemburg | KWK-Kraftwerke | KWK-Sonstige | 0 | 0 | 0 | 0 | 0 | 0 | 0 | 0 | 0 | 0 | 0 | 0 | 0 | 0 | 0 | 0
Zielszenario | Luxemburg | KWK-Kraftwerke | KWK-Steinkohle | 0 | 0 | 0 | 0 | 0 | 0 | 0 | 0 | 0 | 0 | 0 | 0 | 0 | 0 | 0 | 0
Zielszenario | Luxemburg | Kraftwerke | Abfall | 0 | 0 | 0 | 0 | 0 | 0 | 0 | 0 | 0 | 0 | 0 | 0 | 0 | 0 | 0 | 0
Zielszenario | Luxemburg | Kraftwerke | Braunkohle | 0 | 0 | 0 | 0 | 0 | 0 | 0 | 0 | 0 | 0 | 0 | 0 | 0 | 0 | 0 | 0
Zielszenario | Luxemburg | Kraftwerke | Erdgas GuD | 0 | 0 | 0 | 0 | 0 | 0 | 0 | 0 | 0 | 0 | 0 | 0 | 0 | 0 | 0 | 0
Zielszenario | Luxemburg | Kraftwerke | Erdgas GT | 0 | 0 | 0 | 0 | 0 | 0 | 0 | 0 | 0 | 0 | 0 | 0 | 0 | 0 | 0 | 0
Zielszenario | Luxemburg | Kraftwerke | Geothermie | 0 | 0 | 0 | 0 | 0 | 0 | 0 | 0 | 0 | 0 | 0 | 0 | 0 | 0 | 0 | 0
Zielszenario | Luxemburg | Kraftwerke | Wasserstoff GuD | 0 | 0 | 0 | 0 | 0 | 0 | 0 | 0 | 0 | 0 | 0 | 0 | 0 | 0 | 0 | 0
Zielszenario | Luxemburg | Kraftwerke | Kuppelgas | 0 | 0 | 0 | 0 | 0 | 0 | 0 | 0 | 0 | 0 | 0 | 0 | 0 | 0 | 0 | 0
Zielszenario | Luxemburg | Kraftwerke | Netzersatzanlagen | 0 | 0 | 0.044 | 0.051 | 0.057 | 0.064 | 0.064 | 0.064 | 0.064 | 0.064 | 0.064 | 0.064 | 0.064 | 0.064 | 0.064 | 0.064
Zielszenario | Luxemburg | Kraftwerke | Kernkraft | 0 | 0 | 0 | 0 | 0 | 0 | 0 | 0 | 0 | 0 | 0 | 0 | 0 | 0 | 0 | 0
Zielszenario | Luxemburg | Kraftwerke | Öl | 0 | 0 | 0 | 0 | 0 | 0 | 0 | 0 | 0 | 0 | 0 | 0 | 0 | 0 | 0 | 0
Zielszenario | Luxemburg | Kraftwerke | Sonstige | 0 | 0 | 0 | 0 | 0 | 0 | 0 | 0 | 0 | 0 | 0 | 0 | 0 | 0 | 0 | 0
Zielszenario | Luxemburg | Kraftwerke | Steinkohle | 0 | 0 | 0 | 0 | 0 | 0 | 0 | 0 | 0 | 0 | 0 | 0 | 0 | 0 | 0 | 0
Zielszenario | Luxemburg | Nachfrageflexibilität Lastreduktion | Industrie 1 | 0 | 0 | 0 | 0 | 0 | 0 | 0 | 0 | 0 | 0 | 0 | 0 | 0 | 0 | 0 | 0
Zielszenario | Luxemburg | Nachfrageflexibilität Lastreduktion | Industrie 2 | 0.1 | 0.118 | 0.136 | 0.154 | 0.172 | 0.19 | 0.226 | 0.248 | 0.248 | 0.248 | 0.248 | 0.248 | 0.248 | 0.248 | 0.248 | 0.248
Zielszenario | Luxemburg | Nachfrageflexibilität Lastreduktion | Industrie 3 | 0 | 0 | 0 | 0 | 0 | 0 | 0 | 0 | 0.003 | 0.003 | 0.003 | 0.003 | 0.003 | 0.003 | 0.003 | 0.003
Zielszenario | Luxemburg | Nachfrageflexibilität Lastverschiebung | Batterieelektrische Fahrzeuge | 0.163 | 0.264 | 0.388 | 0.535 | 0.704 | 0.896 | 1.102 | 1.321 | 1.554 | 1.8 | 2.06 | 2.218 | 2.37 | 2.516 | 2.655 | 2.788
Zielszenario | Luxemburg | Nachfrageflexibilität Lastverschiebung | Gewerbe Handel Dienstleistungen | 0 | 0 | 0 | 0 | 0 | 0 | 0 | 0 | 0 | 0 | 0 | 0 | 0 | 0 | 0 | 0
Zielszenario | Luxemburg | Nachfrageflexibilität Lastverschiebung | Heimspeichersysteme | 0 | 0.005 | 0.012 | 0.02 | 0.03 | 0.041 | 0.058 | 0.076 | 0.097 | 0.119 | 0.142 | 0.161 | 0.181 | 0.199 | 0.219 | 0.24
Zielszenario | Luxemburg | Nachfrageflexibilität Lastverschiebung | Industrie 4 | 0 | 0 | 0 | 0 | 0 | 0 | 0 | 0 | 0.008 | 0.008 | 0.008 | 0.008 | 0.008 | 0.008 | 0.008 | 0.008
Zielszenario | Luxemburg | Nachfrageflexibilität Lastverschiebung | Power-to-Gas offsite | 0.001 | 0.002 | 0.003 | 0.004 | 0.005 | 0.006 | 0.03 | 0.054 | 0.077 | 0.101 | 0.124 | 0.148 | 0.172 | 0.195 | 0.219 | 0.242
Zielszenario | Luxemburg | Nachfrageflexibilität Lastverschiebung | Power-to-Gas onsite | 0.003 | 0.007 | 0.01 | 0.014 | 0.018 | 0.021 | 0.034 | 0.046 | 0.059 | 0.071 | 0.083 | 0.096 | 0.108 | 0.121 | 0.133 | 0.146
Zielszenario | Luxemburg | Nachfrageflexibilität Lastverschiebung | Power-to-Heat Fernwärme | 0.064 | 0.059 | 0.054 | 0.045 | 0.038 | 0.032 | 0.034 | 0.035 | 0.036 | 0.039 | 0.043 | 0.043 | 0.044 | 0.044 | 0.046 | 0.046
Zielszenario | Luxemburg | Nachfrageflexibilität Lastverschiebung | Power-to-Heat Industrie | 0.015 | 0.017 | 0.019 | 0.022 | 0.024 | 0.026 | 0.028 | 0.03 | 0.032 | 0.034 | 0.036 | 0.038 | 0.04 | 0.041 | 0.043 | 0.045
Zielszenario | Luxemburg | Nachfrageflexibilität Lastverschiebung | Wärmepumpe | 0.147 | 0.24 | 0.355 | 0.493 | 0.652 | 0.834 | 0.919 | 1.007 | 1.098 | 1.192 | 1.29 | 1.331 | 1.373 | 1.416 | 1.46 | 1.504
Zielszenario | Luxemburg | Speicher | Bidirektionales Laden | 0.002 | 0.003 | 0.005 | 0.007 | 0.01 | 0.013 | 0.015 | 0.018 | 0.021 | 0.024 | 0.028 | 0.03 | 0.032 | 0.034 | 0.036 | 0.038
Zielszenario | Luxemburg | Speicher | Pumpspeicher | 1.294 | 1.294 | 1.294 | 1.294 | 1.294 | 1.294 | 1.294 | 1.294 | 1.294 | 1.294 | 1.294 | 1.294 | 1.294 | 1.294 | 1.294 | 1.294
Zielszenario | Luxemburg | Speicher | Stationaere Batteriesysteme | 0 | 0 | 0 | 0 | 0 | 0 | 0 | 0 | 0 | 0 | 0 | 0 | 0 | 0 | 0 | 0
Verzögerte Energiewende Szenario | Luxemburg | Erneuerbare Energien | Bioenergie | 0.047 | 0.047 | 0.047 | 0.047 | 0.047 | 0.047 | 0.047 | 0.047 | 0.047 | 0.047 | 0.047 | 0.047 | 0.047 | 0.047 | 0.047 | 0.047
Verzögerte Energiewende Szenario | Luxemburg | Erneuerbare Energien | KWK-Bioenergie | 0 | 0 | 0 | 0 | 0 | 0 | 0 | 0 | 0 | 0 | 0 | 0 | 0 | 0 | 0 | 0
Verzögerte Energiewende Szenario | Luxemburg | Erneuerbare Energien | Laufwasser | 0 | 0 | 0 | 0 | 0 | 0 | 0 | 0 | 0 | 0 | 0 | 0 | 0 | 0 | 0 | 0
Verzögerte Energiewende Szenario | Luxemburg | Erneuerbare Energien | Speicherwasser | 0 | 0 | 0 | 0 | 0 | 0 | 0 | 0 | 0 | 0 | 0 | 0 | 0 | 0 | 0 | 0
Verzögerte Energiewende Szenario | Luxemburg | KWK-Kraftwerke | KWK-Abfall | 0.014 | 0.014 | 0.014 | 0.014 | 0.014 | 0.014 | 0.014 | 0.014 | 0.014 | 0.014 | 0.014 | 0.014 | 0.014 | 0.014 | 0.014 | 0.014
Verzögerte Energiewende Szenario | Luxemburg | KWK-Kraftwerke | KWK-Braunkohle | 0 | 0 | 0 | 0 | 0 | 0 | 0 | 0 | 0 | 0 | 0 | 0 | 0 | 0 | 0 | 0
Verzögerte Energiewende Szenario | Luxemburg | KWK-Kraftwerke | KWK-Erdgas GuD | 0 | 0 | 0 | 0 | 0 | 0 | 0 | 0 | 0 | 0 | 0 | 0 | 0 | 0 | 0 | 0
Verzögerte Energiewende Szenario | Luxemburg | KWK-Kraftwerke | KWK-Erdgas GT | 0.086 | 0.086 | 0.086 | 0.086 | 0.086 | 0.086 | 0.086 | 0.086 | 0.086 | 0.086 | 0.086 | 0.086 | 0.086 | 0.086 | 0.086 | 0.086
Verzögerte Energiewende Szenario | Luxemburg | KWK-Kraftwerke | KWK-Geothermie | 0 | 0 | 0 | 0 | 0 | 0 | 0 | 0 | 0 | 0 | 0 | 0 | 0 | 0 | 0 | 0
Verzögerte Energiewende Szenario | Luxemburg | KWK-Kraftwerke | KWK-Kuppelgas | 0 | 0 | 0 | 0 | 0 | 0 | 0 | 0 | 0 | 0 | 0 | 0 | 0 | 0 | 0 | 0
Verzögerte Energiewende Szenario | Luxemburg | KWK-Kraftwerke | KWK-Kernkraft | 0 | 0 | 0 | 0 | 0 | 0 | 0 | 0 | 0 | 0 | 0 | 0 | 0 | 0 | 0 | 0
Verzögerte Energiewende Szenario | Luxemburg | KWK-Kraftwerke | KWK-Öl | 0 | 0 | 0 | 0 | 0 | 0 | 0 | 0 | 0 | 0 | 0 | 0 | 0 | 0 | 0 | 0
Verzögerte Energiewende Szenario | Luxemburg | KWK-Kraftwerke | KWK-Sonstige | 0 | 0 | 0 | 0 | 0 | 0 | 0 | 0 | 0 | 0 | 0 | 0 | 0 | 0 | 0 | 0
Verzögerte Energiewende Szenario | Luxemburg | KWK-Kraftwerke | KWK-Steinkohle | 0 | 0 | 0 | 0 | 0 | 0 | 0 | 0 | 0 | 0 | 0 | 0 | 0 | 0 | 0 | 0
Verzögerte Energiewende Szenario | Luxemburg | Kraftwerke | Abfall | 0 | 0 | 0 | 0 | 0 | 0 | 0 | 0 | 0 | 0 | 0 | 0 | 0 | 0 | 0 | 0
Verzögerte Energiewende Szenario | Luxemburg | Kraftwerke | Braunkohle | 0 | 0 | 0 | 0 | 0 | 0 | 0 | 0 | 0 | 0 | 0 | 0 | 0 | 0 | 0 | 0
Verzögerte Energiewende Szenario | Luxemburg | Kraftwerke | Erdgas GuD | 0 | 0 | 0 | 0 | 0 | 0 | 0 | 0 | 0 | 0 | 0 | 0 | 0 | 0 | 0 | 0
Verzögerte Energiewende Szenario | Luxemburg | Kraftwerke | Erdgas GT | 0 | 0 | 0 | 0 | 0 | 0 | 0 | 0 | 0 | 0 | 0 | 0 | 0 | 0 | 0 | 0
Verzögerte Energiewende Szenario | Luxemburg | Kraftwerke | Geothermie | 0 | 0 | 0 | 0 | 0 | 0 | 0 | 0 | 0 | 0 | 0 | 0 | 0 | 0 | 0 | 0
Verzögerte Energiewende Szenario | Luxemburg | Kraftwerke | Wasserstoff GuD | 0 | 0 | 0 | 0 | 0 | 0 | 0 | 0 | 0 | 0 | 0 | 0 | 0 | 0 | 0 | 0
Verzögerte Energiewende Szenario | Luxemburg | Kraftwerke | Kuppelgas | 0 | 0 | 0 | 0 | 0 | 0 | 0 | 0 | 0 | 0 | 0 | 0 | 0 | 0 | 0 | 0
Verzögerte Energiewende Szenario | Luxemburg | Kraftwerke | Netzersatzanlagen | 0 | 0 | 0 | 0 | 0.057 | 0.064 | 0.064 | 0.064 | 0.064 | 0.064 | 0.064 | 0.064 | 0.064 | 0.064 | 0.064 | 0.064
Verzögerte Energiewende Szenario | Luxemburg | Kraftwerke | Kernkraft | 0 | 0 | 0 | 0 | 0 | 0 | 0 | 0 | 0 | 0 | 0 | 0 | 0 | 0 | 0 | 0
Verzögerte Energiewende Szenario | Luxemburg | Kraftwerke | Öl | 0 | 0 | 0 | 0 | 0 | 0 | 0 | 0 | 0 | 0 | 0 | 0 | 0 | 0 | 0 | 0
Verzögerte Energiewende Szenario | Luxemburg | Kraftwerke | Sonstige | 0 | 0 | 0 | 0 | 0 | 0 | 0 | 0 | 0 | 0 | 0 | 0 | 0 | 0 | 0 | 0
Verzögerte Energiewende Szenario | Luxemburg | Kraftwerke | Steinkohle | 0 | 0 | 0 | 0 | 0 | 0 | 0 | 0 | 0 | 0 | 0 | 0 | 0 | 0 | 0 | 0
Verzögerte Energiewende Szenario | Luxemburg | Nachfrageflexibilität Lastreduktion | Industrie 1 | 0 | 0 | 0 | 0 | 0 | 0 | 0 | 0 | 0 | 0 | 0 | 0 | 0 | 0 | 0 | 0
Verzögerte Energiewende Szenario | Luxemburg | Nachfrageflexibilität Lastreduktion | Industrie 2 | 0.012 | 0.012 | 0.012 | 0.154 | 0.172 | 0.19 | 0.226 | 0.248 | 0.248 | 0.248 | 0.248 | 0.248 | 0.248 | 0.248 | 0.248 | 0.248
Verzögerte Energiewende Szenario | Luxemburg | Nachfrageflexibilität Lastreduktion | Industrie 3 | 0 | 0 | 0 | 0 | 0 | 0 | 0 | 0 | 0.003 | 0.003 | 0.003 | 0.003 | 0.003 | 0.003 | 0.003 | 0.003
Verzögerte Energiewende Szenario | Luxemburg | Nachfrageflexibilität Lastverschiebung | Batterieelektrische Fahrzeuge | 0.059 | 0.105 | 0.163 | 0.264 | 0.388 | 0.535 | 0.704 | 0.896 | 1.102 | 1.321 | 1.554 | 1.8 | 2.06 | 2.218 | 2.37 | 2.516
Verzögerte Energiewende Szenario | Luxemburg | Nachfrageflexibilität Lastverschiebung | Gewerbe Handel Dienstleistungen | 0 | 0 | 0 | 0 | 0 | 0 | 0 | 0 | 0 | 0 | 0 | 0 | 0 | 0 | 0 | 0
Verzögerte Energiewende Szenario | Luxemburg | Nachfrageflexibilität Lastverschiebung | Heimspeichersysteme | 0 | 0.005 | 0.012 | 0.02 | 0.03 | 0.041 | 0.058 | 0.076 | 0.097 | 0.119 | 0.142 | 0.161 | 0.181 | 0.199 | 0.219 | 0.24
Verzögerte Energiewende Szenario | Luxemburg | Nachfrageflexibilität Lastverschiebung | Industrie 4 | 0 | 0 | 0 | 0 | 0 | 0 | 0 | 0 | 0.008 | 0.008 | 0.008 | 0.008 | 0.008 | 0.008 | 0.008 | 0.008
Verzögerte Energiewende Szenario | Luxemburg | Nachfrageflexibilität Lastverschiebung | Power-to-Gas offsite | 0 | 0 | 0.001 | 0.002 | 0.003 | 0.004 | 0.005 | 0.006 | 0.03 | 0.054 | 0.077 | 0.101 | 0.124 | 0.148 | 0.172 | 0.195
Verzögerte Energiewende Szenario | Luxemburg | Nachfrageflexibilität Lastverschiebung | Power-to-Gas onsite | 0 | 0.002 | 0.003 | 0.007 | 0.01 | 0.014 | 0.018 | 0.021 | 0.034 | 0.046 | 0.059 | 0.071 | 0.083 | 0.096 | 0.108 | 0.121
Verzögerte Energiewende Szenario | Luxemburg | Nachfrageflexibilität Lastverschiebung | Power-to-Heat Fernwärme | 0 | 0.065 | 0.064 | 0.057 | 0.051 | 0.045 | 0.041 | 0.032 | 0.034 | 0.035 | 0.041 | 0.044 | 0.043 | 0.044 | 0.048 | 0.046
Verzögerte Energiewende Szenario | Luxemburg | Nachfrageflexibilität Lastverschiebung | Power-to-Heat Industrie | 0.015 | 0.017 | 0.019 | 0.022 | 0.024 | 0.026 | 0.028 | 0.03 | 0.032 | 0.034 | 0.036 | 0.038 | 0.04 | 0.041 | 0.043 | 0.045
Verzögerte Energiewende Szenario | Luxemburg | Nachfrageflexibilität Lastverschiebung | Wärmepumpe | 0.147 | 0.24 | 0.355 | 0.493 | 0.652 | 0.834 | 0.919 | 1.007 | 1.098 | 1.192 | 1.29 | 1.331 | 1.373 | 1.416 | 1.46 | 1.504
Verzögerte Energiewende Szenario | Luxemburg | Speicher | Bidirektionales Laden | 0 | 0 | 0 | 0.001 | 0.001 | 0.001 | 0.002 | 0.003 | 0.003 | 0.004 | 0.004 | 0.005 | 0.006 | 0.006 | 0.006 | 0.007
Verzögerte Energiewende Szenario | Luxemburg | Speicher | Pumpspeicher | 1.294 | 1.294 | 1.294 | 1.294 | 1.294 | 1.294 | 1.294 | 1.294 | 1.294 | 1.294 | 1.294 | 1.294 | 1.294 | 1.294 | 1.294 | 1.294
Verzögerte Energiewende Szenario | Luxemburg | Speicher | Stationaere Batteriesysteme | 0 | 0.001 | 0.003 | 0.006 | 0.013 | 0.013 | 0.013 | 0.013 | 0.013 | 0.013 | 0.013 | 0.013 | 0.013 | 0.013 | 0.013 | 0.092
Zielszenario | Niederlande | Erneuerbare Energien | Bioenergie | 0.084 | 0.084 | 0.084 | 0.084 | 0.084 | 0.084 | 0.084 | 0.084 | 0.084 | 0.084 | 0.084 | 0.084 | 0.084 | 0.084 | 0.084 | 0.084
Zielszenario | Niederlande | Erneuerbare Energien | KWK-Bioenergie | 0.652 | 0.652 | 0.652 | 0.652 | 0.652 | 0.652 | 0.652 | 0.652 | 0.652 | 0.652 | 0.652 | 0.652 | 0.652 | 0.652 | 0.652 | 0.652
Zielszenario | Niederlande | Erneuerbare Energien | Laufwasser | 0.034 | 0.034 | 0.034 | 0.034 | 0.034 | 0.034 | 0.034 | 0.034 | 0.034 | 0.034 | 0.034 | 0.034 | 0.034 | 0.034 | 0.034 | 0.034
Zielszenario | Niederlande | Erneuerbare Energien | Speicherwasser | 0 | 0 | 0 | 0 | 0 | 0 | 0 | 0 | 0 | 0 | 0 | 0 | 0 | 0 | 0 | 0
Zielszenario | Niederlande | KWK-Kraftwerke | KWK-Abfall | 0.108 | 0.108 | 0.108 | 0.108 | 0.108 | 0.108 | 0.108 | 0.108 | 0.108 | 0.108 | 0.108 | 0.108 | 0.108 | 0.108 | 0.108 | 0.108
Zielszenario | Niederlande | KWK-Kraftwerke | KWK-Braunkohle | 0 | 0 | 0 | 0 | 0 | 0 | 0 | 0 | 0 | 0 | 0 | 0 | 0 | 0 | 0 | 0
Zielszenario | Niederlande | KWK-Kraftwerke | KWK-Erdgas GuD | 3.973 | 3.973 | 3.939 | 3.8 | 3.731 | 3.082 | 3.082 | 2.96 | 1.67 | 1.67 | 1.67 | 1.548 | 1.486 | 1.072 | 0.71 | 0.71
Zielszenario | Niederlande | KWK-Kraftwerke | KWK-Erdgas GT | 3.006 | 3.006 | 2.964 | 4.572 | 4.639 | 4.96 | 4.937 | 5.789 | 5.549 | 5.53 | 5.435 | 5.372 | 5.266 | 5.383 | 5.394 | 5.353
Zielszenario | Niederlande | KWK-Kraftwerke | KWK-Geothermie | 0 | 0 | 0 | 0 | 0 | 0 | 0 | 0 | 0 | 0 | 0 | 0 | 0 | 0 | 0 | 0
Zielszenario | Niederlande | KWK-Kraftwerke | KWK-Kuppelgas | 0.117 | 0.112 | 0.108 | 0.104 | 0.099 | 0.094 | 0.09 | 0.086 | 0.081 | 0.076 | 0.072 | 0.068 | 0.063 | 0.058 | 0.054 | 0.05
Zielszenario | Niederlande | KWK-Kraftwerke | KWK-Kernkraft | 0 | 0 | 0 | 0 | 0 | 0 | 0 | 0 | 0 | 0 | 0 | 0 | 0 | 0 | 0 | 0
Zielszenario | Niederlande | KWK-Kraftwerke | KWK-Öl | 0 | 0 | 0 | 0 | 0 | 0 | 0 | 0 | 0 | 0 | 0 | 0 | 0 | 0 | 0 | 0
Zielszenario | Niederlande | KWK-Kraftwerke | KWK-Sonstige | 0 | 0 | 0 | 0 | 0 | 0 | 0 | 0 | 0 | 0 | 0 | 0 | 0 | 0 | 0 | 0
Zielszenario | Niederlande | KWK-Kraftwerke | KWK-Steinkohle | 1.017 | 1.017 | 1.017 | 0 | 0 | 0 | 0 | 0 | 0 | 0 | 0 | 0 | 0 | 0 | 0 | 0
Zielszenario | Niederlande | Kraftwerke | Abfall | 0.137 | 0.137 | 0.137 | 0.137 | 0.137 | 0.137 | 0.137 | 0.137 | 0.137 | 0.137 | 0.137 | 0.137 | 0.137 | 0.137 | 0.137 | 0.137
Zielszenario | Niederlande | Kraftwerke | Braunkohle | 0 | 0 | 0 | 0 | 0 | 0 | 0 | 0 | 0 | 0 | 0 | 0 | 0 | 0 | 0 | 0
Zielszenario | Niederlande | Kraftwerke | Erdgas GuD | 7.236 | 7.236 | 7.236 | 7.236 | 7.236 | 6.685 | 5.488 | 5.488 | 5.488 | 5.488 | 5.488 | 5.488 | 5.488 | 5.488 | 5.687 | 6.546
Zielszenario | Niederlande | Kraftwerke | Erdgas GT | 3.065 | 3.065 | 3.065 | 3.065 | 3.654 | 3.654 | 4.647 | 4.647 | 4.647 | 4.647 | 4.647 | 4.647 | 6.441 | 6.696 | 7.097 | 7.097
Zielszenario | Niederlande | Kraftwerke | Geothermie | 0 | 0 | 0 | 0 | 0 | 0 | 0 | 0 | 0 | 0 | 0 | 0 | 0 | 0 | 0 | 0
Zielszenario | Niederlande | Kraftwerke | Wasserstoff GuD | 0 | 0 | 0 | 0 | 0 | 0 | 0 | 0 | 0 | 0 | 0 | 0 | 0 | 0 | 0 | 0
Zielszenario | Niederlande | Kraftwerke | Kuppelgas | 0 | 0 | 0 | 0 | 0 | 0 | 0 | 0 | 0 | 0 | 0 | 0 | 0 | 0 | 0 | 0
Zielszenario | Niederlande | Kraftwerke | Netzersatzanlagen | 0 | 0 | 0.896 | 1.029 | 1.161 | 1.294 | 1.294 | 1.294 | 1.294 | 1.294 | 1.294 | 1.294 | 1.294 | 1.294 | 1.294 | 1.294
Zielszenario | Niederlande | Kraftwerke | Kernkraft | 0.485 | 0.485 | 0.485 | 0.485 | 0.485 | 0.485 | 0.485 | 0.485 | 0.485 | 0.485 | 3 | 3 | 3 | 3 | 3 | 3
Zielszenario | Niederlande | Kraftwerke | Öl | 0 | 0 | 0 | 0 | 0 | 0 | 0 | 0 | 0 | 0 | 0 | 0 | 0 | 0 | 0 | 0
Zielszenario | Niederlande | Kraftwerke | Sonstige | 0 | 0 | 0 | 0 | 0 | 0 | 0 | 0 | 0 | 0 | 0 | 0 | 0 | 0 | 0 | 0
Zielszenario | Niederlande | Kraftwerke | Steinkohle | 1.22 | 0 | 0 | 0 | 0 | 0 | 0 | 0 | 0 | 0 | 0 | 0 | 0 | 0 | 0 | 0
Zielszenario | Niederlande | Nachfrageflexibilität Lastreduktion | Industrie 1 | 0.069 | 0.069 | 0.069 | 0.069 | 0.069 | 0.069 | 0.069 | 0.069 | 0.023 | 0.069 | 0.069 | 0.069 | 0.069 | 0.069 | 0.069 | 0.069
Zielszenario | Niederlande | Nachfrageflexibilität Lastreduktion | Industrie 2 | 0.141 | 0.141 | 0.141 | 0.141 | 0.141 | 0.141 | 0.141 | 0.141 | 0.141 | 0.141 | 0.141 | 0.141 | 0.141 | 0.141 | 0.141 | 0.141
Zielszenario | Niederlande | Nachfrageflexibilität Lastreduktion | Industrie 3 | 0.237 | 0.237 | 0.237 | 0.237 | 0.237 | 0.237 | 0.237 | 0.237 | 0.237 | 0.237 | 0.237 | 0.237 | 0.237 | 0.237 | 0.237 | 0.237
Zielszenario | Niederlande | Nachfrageflexibilität Lastverschiebung | Batterieelektrische Fahrzeuge | 3.886 | 6.31 | 9.281 | 12.799 | 16.865 | 21.478 | 24.603 | 27.906 | 31.388 | 35.049 | 38.888 | 40.792 | 42.611 | 44.346 | 45.996 | 47.561
Zielszenario | Niederlande | Nachfrageflexibilität Lastverschiebung | Gewerbe Handel Dienstleistungen | 0 | 0 | 0 | 0.476 | 0.582 | 0.688 | 0.956 | 1.224 | 1.224 | 1.76 | 2.028 | 2.028 | 2.028 | 2.028 | 2.028 | 2.028
Zielszenario | Niederlande | Nachfrageflexibilität Lastverschiebung | Heimspeichersysteme | 0 | 0.202 | 0.535 | 1.004 | 1.612 | 2.36 | 3.379 | 4.518 | 5.776 | 7.151 | 8.641 | 9.842 | 11.115 | 12.353 | 13.651 | 15.01
Zielszenario | Niederlande | Nachfrageflexibilität Lastverschiebung | Industrie 4 | 0 | 0.165 | 0.165 | 0.165 | 0.165 | 0.165 | 0.165 | 0.165 | 0.165 | 0.165 | 0.165 | 0.165 | 0.165 | 0.165 | 0.165 | 0.165
Zielszenario | Niederlande | Nachfrageflexibilität Lastverschiebung | Power-to-Gas offsite | 0.058 | 0.126 | 0.194 | 0.262 | 0.331 | 0.399 | 3.196 | 5.993 | 8.79 | 11.587 | 14.384 | 17.181 | 19.978 | 22.775 | 25.572 | 28.369
Zielszenario | Niederlande | Nachfrageflexibilität Lastverschiebung | Power-to-Gas onsite | 0.196 | 0.428 | 0.66 | 0.892 | 1.124 | 1.356 | 2.923 | 4.489 | 6.056 | 7.622 | 9.189 | 10.755 | 12.322 | 13.888 | 15.455 | 17.022
Zielszenario | Niederlande | Nachfrageflexibilität Lastverschiebung | Power-to-Heat Fernwärme | 1.53 | 1.677 | 1.919 | 2.015 | 2.462 | 2.685 | 2.881 | 3.087 | 3.202 | 3.324 | 3.379 | 3.427 | 3.486 | 3.621 | 3.678 | 3.74
Zielszenario | Niederlande | Nachfrageflexibilität Lastverschiebung | Power-to-Heat Industrie | 0.189 | 0.215 | 0.241 | 0.268 | 0.294 | 0.32 | 0.362 | 0.403 | 0.444 | 0.486 | 0.527 | 0.568 | 0.61 | 0.651 | 0.692 | 0.733
Zielszenario | Niederlande | Nachfrageflexibilität Lastverschiebung | Wärmepumpe | 1.515 | 2.128 | 2.802 | 3.539 | 4.337 | 5.203 | 5.786 | 6.394 | 7.028 | 7.689 | 8.356 | 8.686 | 9.02 | 9.36 | 9.705 | 10.031
Zielszenario | Niederlande | Speicher | Bidirektionales Laden | 0.034 | 0.061 | 0.095 | 0.136 | 0.184 | 0.239 | 0.28 | 0.325 | 0.373 | 0.425 | 0.479 | 0.507 | 0.535 | 0.564 | 0.592 | 0.62
Zielszenario | Niederlande | Speicher | Pumpspeicher | 0 | 0 | 0 | 0 | 0 | 0 | 0 | 0 | 0 | 0 | 0 | 0 | 0 | 0 | 0 | 0
Zielszenario | Niederlande | Speicher | Stationaere Batteriesysteme | 0 | 0 | 0 | 0 | 0.151 | 0.151 | 0.281 | 0.281 | 0.281 | 0.281 | 0.281 | 0.281 | 0.281 | 0.281 | 0.281 | 0.281
Verzögerte Energiewende Szenario | Niederlande | Erneuerbare Energien | Bioenergie | 0.084 | 0.084 | 0.084 | 0.084 | 0.084 | 0.084 | 0.084 | 0.084 | 0.084 | 0.084 | 0.084 | 0.084 | 0.084 | 0.084 | 0.084 | 0.084
Verzögerte Energiewende Szenario | Niederlande | Erneuerbare Energien | KWK-Bioenergie | 0.652 | 0.652 | 0.652 | 0.652 | 0.652 | 0.652 | 0.652 | 0.652 | 0.652 | 0.652 | 0.652 | 0.652 | 0.652 | 0.652 | 0.652 | 0.652
Verzögerte Energiewende Szenario | Niederlande | Erneuerbare Energien | Laufwasser | 0.034 | 0.034 | 0.034 | 0.034 | 0.034 | 0.034 | 0.034 | 0.034 | 0.034 | 0.034 | 0.034 | 0.034 | 0.034 | 0.034 | 0.034 | 0.034
Verzögerte Energiewende Szenario | Niederlande | Erneuerbare Energien | Speicherwasser | 0 | 0 | 0 | 0 | 0 | 0 | 0 | 0 | 0 | 0 | 0 | 0 | 0 | 0 | 0 | 0
Verzögerte Energiewende Szenario | Niederlande | KWK-Kraftwerke | KWK-Abfall | 0.108 | 0.108 | 0.108 | 0.108 | 0.108 | 0.108 | 0.108 | 0.108 | 0.108 | 0.108 | 0.108 | 0.108 | 0.108 | 0.108 | 0.108 | 0.108
Verzögerte Energiewende Szenario | Niederlande | KWK-Kraftwerke | KWK-Braunkohle | 0 | 0 | 0 | 0 | 0 | 0 | 0 | 0 | 0 | 0 | 0 | 0 | 0 | 0 | 0 | 0
Verzögerte Energiewende Szenario | Niederlande | KWK-Kraftwerke | KWK-Erdgas GuD | 3.973 | 3.973 | 3.939 | 3.8 | 3.731 | 3.082 | 3.082 | 2.96 | 2.5 | 2.024 | 1.548 | 1.548 | 1.713 | 1.523 | 1.383 | 1.383
Verzögerte Energiewende Szenario | Niederlande | KWK-Kraftwerke | KWK-Erdgas GT | 3.006 | 3.006 | 2.964 | 2.927 | 2.927 | 5.199 | 5.176 | 5.166 | 5.265 | 5.686 | 5.591 | 5.572 | 5.337 | 5.32 | 5.265 | 5.224
Verzögerte Energiewende Szenario | Niederlande | KWK-Kraftwerke | KWK-Geothermie | 0 | 0 | 0 | 0 | 0 | 0 | 0 | 0 | 0 | 0 | 0 | 0 | 0 | 0 | 0 | 0
Verzögerte Energiewende Szenario | Niederlande | KWK-Kraftwerke | KWK-Kuppelgas | 0.117 | 0.112 | 0.108 | 0.104 | 0.099 | 0.094 | 0.09 | 0.086 | 0.081 | 0.076 | 0.072 | 0.068 | 0.063 | 0.058 | 0.054 | 0.05
Verzögerte Energiewende Szenario | Niederlande | KWK-Kraftwerke | KWK-Kernkraft | 0 | 0 | 0 | 0 | 0 | 0 | 0 | 0 | 0 | 0 | 0 | 0 | 0 | 0 | 0 | 0
Verzögerte Energiewende Szenario | Niederlande | KWK-Kraftwerke | KWK-Öl | 0 | 0 | 0 | 0 | 0 | 0 | 0 | 0 | 0 | 0 | 0 | 0 | 0 | 0 | 0 | 0
Verzögerte Energiewende Szenario | Niederlande | KWK-Kraftwerke | KWK-Sonstige | 0 | 0 | 0 | 0 | 0 | 0 | 0 | 0 | 0 | 0 | 0 | 0 | 0 | 0 | 0 | 0
Verzögerte Energiewende Szenario | Niederlande | KWK-Kraftwerke | KWK-Steinkohle | 1.017 | 1.017 | 1.017 | 1.017 | 1.017 | 0 | 0 | 0 | 0 | 0 | 0 | 0 | 0 | 0 | 0 | 0
Verzögerte Energiewende Szenario | Niederlande | Kraftwerke | Abfall | 0.137 | 0.137 | 0.137 | 0.137 | 0.137 | 0.137 | 0.137 | 0.137 | 0.137 | 0.137 | 0.137 | 0.137 | 0.137 | 0.137 | 0.137 | 0.137
Verzögerte Energiewende Szenario | Niederlande | Kraftwerke | Braunkohle | 0 | 0 | 0 | 0 | 0 | 0 | 0 | 0 | 0 | 0 | 0 | 0 | 0 | 0 | 0 | 0
Verzögerte Energiewende Szenario | Niederlande | Kraftwerke | Erdgas GuD | 5.488 | 5.488 | 5.488 | 5.488 | 5.488 | 5.488 | 8.421 | 8.421 | 8.421 | 8.421 | 8.421 | 8.421 | 8.854 | 11.477 | 14.643 | 16.446
Verzögerte Energiewende Szenario | Niederlande | Kraftwerke | Erdgas GT | 3.065 | 3.065 | 3.065 | 3.065 | 3.065 | 7.005 | 7.005 | 7.005 | 7.005 | 7.005 | 7.005 | 7.005 | 7.005 | 7.005 | 7.251 | 7.251
Verzögerte Energiewende Szenario | Niederlande | Kraftwerke | Geothermie | 0 | 0 | 0 | 0 | 0 | 0 | 0 | 0 | 0 | 0 | 0 | 0 | 0 | 0 | 0 | 0
Verzögerte Energiewende Szenario | Niederlande | Kraftwerke | Wasserstoff GuD | 0 | 0 | 0 | 0 | 0 | 0 | 0 | 0 | 0 | 0 | 0 | 0 | 0 | 0 | 0 | 0
Verzögerte Energiewende Szenario | Niederlande | Kraftwerke | Kuppelgas | 0 | 0 | 0 | 0 | 0 | 0 | 0 | 0 | 0 | 0 | 0 | 0 | 0 | 0 | 0 | 0
Verzögerte Energiewende Szenario | Niederlande | Kraftwerke | Netzersatzanlagen | 0 | 0 | 0 | 0 | 1.161 | 1.294 | 1.294 | 1.294 | 1.294 | 1.294 | 1.294 | 1.294 | 1.294 | 1.294 | 1.294 | 1.294
Verzögerte Energiewende Szenario | Niederlande | Kraftwerke | Kernkraft | 0.485 | 0.485 | 0.485 | 0.485 | 0.485 | 0.485 | 0.485 | 0.485 | 0.485 | 0.485 | 3 | 3 | 3 | 3 | 3 | 3
Verzögerte Energiewende Szenario | Niederlande | Kraftwerke | Öl | 0 | 0 | 0 | 0 | 0 | 0 | 0 | 0 | 0 | 0 | 0 | 0 | 0 | 0 | 0 | 0
Verzögerte Energiewende Szenario | Niederlande | Kraftwerke | Sonstige | 0 | 0 | 0 | 0 | 0 | 0 | 0 | 0 | 0 | 0 | 0 | 0 | 0 | 0 | 0 | 0
Verzögerte Energiewende Szenario | Niederlande | Kraftwerke | Steinkohle | 0 | 0 | 0 | 0 | 0 | 0 | 0 | 0 | 0 | 0 | 0 | 0 | 0 | 0 | 0 | 0
Verzögerte Energiewende Szenario | Niederlande | Nachfrageflexibilität Lastreduktion | Industrie 1 | 0.002 | 0.002 | 0.002 | 0.069 | 0.069 | 0.069 | 0.069 | 0.069 | 0.069 | 0.069 | 0.069 | 0.069 | 0.069 | 0.069 | 0.069 | 0.069
Verzögerte Energiewende Szenario | Niederlande | Nachfrageflexibilität Lastreduktion | Industrie 2 | 0.095 | 0.095 | 0.095 | 0.141 | 0.141 | 0.141 | 0.141 | 0.141 | 0.141 | 0.141 | 0.141 | 0.141 | 0.141 | 0.141 | 0.141 | 0.141
Verzögerte Energiewende Szenario | Niederlande | Nachfrageflexibilität Lastreduktion | Industrie 3 | 0.159 | 0.159 | 0.237 | 0.237 | 0.237 | 0.237 | 0.237 | 0.237 | 0.237 | 0.237 | 0.237 | 0.237 | 0.237 | 0.237 | 0.237 | 0.237
Verzögerte Energiewende Szenario | Niederlande | Nachfrageflexibilität Lastverschiebung | Batterieelektrische Fahrzeuge | 1.406 | 2.492 | 3.886 | 6.31 | 9.281 | 12.799 | 16.865 | 21.478 | 24.603 | 27.906 | 31.388 | 35.049 | 38.888 | 40.792 | 42.611 | 44.346
Verzögerte Energiewende Szenario | Niederlande | Nachfrageflexibilität Lastverschiebung | Gewerbe Handel Dienstleistungen | 0.158 | 0.264 | 0.264 | 0.139 | 0.139 | 0.139 | 0.106 | 0.106 | 0.106 | 0.106 | 0.106 | 0.106 | 0.106 | 0.106 | 0.106 | 0.106
Verzögerte Energiewende Szenario | Niederlande | Nachfrageflexibilität Lastverschiebung | Heimspeichersysteme | 0 | 0.202 | 0.535 | 1.004 | 1.612 | 2.36 | 3.379 | 4.518 | 5.776 | 7.151 | 8.641 | 9.842 | 11.115 | 12.353 | 13.651 | 15.01
Verzögerte Energiewende Szenario | Niederlande | Nachfrageflexibilität Lastverschiebung | Industrie 4 | 0.165 | 0.165 | 0.165 | 0.165 | 0.165 | 0.165 | 0.165 | 0.165 | 0.165 | 0.165 | 0.165 | 0.165 | 0.165 | 0.165 | 0.165 | 0.165
Verzögerte Energiewende Szenario | Niederlande | Nachfrageflexibilität Lastverschiebung | Power-to-Gas offsite | 0.001 | 0.029 | 0.058 | 0.126 | 0.194 | 0.262 | 0.331 | 0.399 | 3.196 | 5.993 | 8.79 | 11.587 | 14.384 | 17.181 | 19.978 | 22.775
Verzögerte Energiewende Szenario | Niederlande | Nachfrageflexibilität Lastverschiebung | Power-to-Gas onsite | 0.003 | 0.1 | 0.196 | 0.428 | 0.66 | 0.892 | 1.124 | 1.356 | 2.923 | 4.489 | 6.056 | 7.622 | 9.189 | 10.755 | 12.322 | 13.888
Verzögerte Energiewende Szenario | Niederlande | Nachfrageflexibilität Lastverschiebung | Power-to-Heat Fernwärme | 0 | 1.34 | 1.553 | 1.807 | 1.825 | 1.993 | 2.082 | 2.536 | 2.712 | 2.831 | 2.832 | 2.901 | 2.93 | 2.973 | 3.225 | 3.432
Verzögerte Energiewende Szenario | Niederlande | Nachfrageflexibilität Lastverschiebung | Power-to-Heat Industrie | 0.189 | 0.215 | 0.241 | 0.268 | 0.294 | 0.32 | 0.362 | 0.403 | 0.444 | 0.486 | 0.527 | 0.568 | 0.61 | 0.651 | 0.692 | 0.733
Verzögerte Energiewende Szenario | Niederlande | Nachfrageflexibilität Lastverschiebung | Wärmepumpe | 1.515 | 2.128 | 2.802 | 3.539 | 4.337 | 5.203 | 5.786 | 6.394 | 7.028 | 7.689 | 8.356 | 8.686 | 9.02 | 9.36 | 9.705 | 10.031
Verzögerte Energiewende Szenario | Niederlande | Speicher | Bidirektionales Laden | 0 | 0.003 | 0.007 | 0.012 | 0.019 | 0.027 | 0.037 | 0.048 | 0.056 | 0.065 | 0.075 | 0.085 | 0.096 | 0.101 | 0.107 | 0.113
Verzögerte Energiewende Szenario | Niederlande | Speicher | Pumpspeicher | 0 | 0 | 0 | 0 | 0 | 0 | 0 | 0 | 0 | 0 | 0 | 0 | 0 | 0 | 0 | 0
Verzögerte Energiewende Szenario | Niederlande | Speicher | Stationaere Batteriesysteme | 0 | 0 | 0 | 0 | 1.002 | 1.002 | 1.002 | 1.002 | 1.002 | 1.002 | 1.002 | 1.002 | 1.002 | 1.002 | 1.002 | 1.427
Zielszenario | Norwegen | Erneuerbare Energien | Bioenergie | 0 | 0 | 0 | 0 | 0 | 0 | 0 | 0 | 0 | 0 | 0 | 0 | 0 | 0 | 0 | 0
Zielszenario | Norwegen | Erneuerbare Energien | KWK-Bioenergie | 0.106 | 0.106 | 0.106 | 0.106 | 0.106 | 0.106 | 0.106 | 0.106 | 0.106 | 0.106 | 0.106 | 0.106 | 0.106 | 0.106 | 0.106 | 0.106
Zielszenario | Norwegen | Erneuerbare Energien | Laufwasser | 3.188 | 3.188 | 3.188 | 3.188 | 3.188 | 3.188 | 3.188 | 3.188 | 3.188 | 3.188 | 3.188 | 3.188 | 3.188 | 3.188 | 3.188 | 3.188
Zielszenario | Norwegen | Erneuerbare Energien | Speicherwasser | 29.289 | 29.433 | 30.032 | 30.65 | 30.65 | 30.65 | 30.65 | 30.65 | 30.65 | 30.65 | 30.65 | 30.65 | 30.65 | 30.65 | 30.65 | 30.65
Zielszenario | Norwegen | KWK-Kraftwerke | KWK-Abfall | 0.035 | 0.035 | 0.035 | 0.035 | 0.035 | 0.035 | 0.035 | 0.035 | 0.035 | 0.035 | 0.035 | 0.035 | 0.035 | 0.035 | 0.035 | 0.035
Zielszenario | Norwegen | KWK-Kraftwerke | KWK-Braunkohle | 0 | 0 | 0 | 0 | 0 | 0 | 0 | 0 | 0 | 0 | 0 | 0 | 0 | 0 | 0 | 0
Zielszenario | Norwegen | KWK-Kraftwerke | KWK-Erdgas GuD | 0 | 0 | 0 | 0 | 0 | 0 | 0 | 0 | 0 | 0 | 0 | 0 | 0 | 0 | 0 | 0
Zielszenario | Norwegen | KWK-Kraftwerke | KWK-Erdgas GT | 0.319 | 0.319 | 0.319 | 1.327 | 1.465 | 1.537 | 1.537 | 1.537 | 1.537 | 1.537 | 1.537 | 1.537 | 1.537 | 1.537 | 1.537 | 1.537
Zielszenario | Norwegen | KWK-Kraftwerke | KWK-Geothermie | 0 | 0 | 0 | 0 | 0 | 0 | 0 | 0 | 0 | 0 | 0 | 0 | 0 | 0 | 0 | 0
Zielszenario | Norwegen | KWK-Kraftwerke | KWK-Kuppelgas | 0 | 0 | 0 | 0 | 0 | 0 | 0 | 0 | 0 | 0 | 0 | 0 | 0 | 0 | 0 | 0
Zielszenario | Norwegen | KWK-Kraftwerke | KWK-Kernkraft | 0 | 0 | 0 | 0 | 0 | 0 | 0 | 0 | 0 | 0 | 0 | 0 | 0 | 0 | 0 | 0
Zielszenario | Norwegen | KWK-Kraftwerke | KWK-Öl | 0 | 0 | 0 | 0 | 0 | 0 | 0 | 0 | 0 | 0 | 0 | 0 | 0 | 0 | 0 | 0
Zielszenario | Norwegen | KWK-Kraftwerke | KWK-Sonstige | 0 | 0 | 0 | 0 | 0 | 0 | 0 | 0 | 0 | 0 | 0 | 0 | 0 | 0 | 0 | 0
Zielszenario | Norwegen | KWK-Kraftwerke | KWK-Steinkohle | 0 | 0 | 0 | 0 | 0 | 0 | 0 | 0 | 0 | 0 | 0 | 0 | 0 | 0 | 0 | 0
Zielszenario | Norwegen | Kraftwerke | Abfall | 0.051 | 0.05 | 0.049 | 0.048 | 0.047 | 0.046 | 0.046 | 0.045 | 0.044 | 0.043 | 0.042 | 0.041 | 0.04 | 0.039 | 0.038 | 0.037
Zielszenario | Norwegen | Kraftwerke | Braunkohle | 0 | 0 | 0 | 0 | 0 | 0 | 0 | 0 | 0 | 0 | 0 | 0 | 0 | 0 | 0 | 0
Zielszenario | Norwegen | Kraftwerke | Erdgas GuD | 0 | 0 | 0 | 0 | 0 | 0 | 0 | 0 | 0 | 0 | 0 | 0 | 0 | 0 | 0 | 0
Zielszenario | Norwegen | Kraftwerke | Erdgas GT | 0.101 | 0.101 | 0.101 | 0.086 | 0.067 | 0.051 | 0.029 | 0.029 | 0.029 | 0.029 | 0.029 | 0.029 | 0.029 | 0.029 | 0.029 | 0.029
Zielszenario | Norwegen | Kraftwerke | Geothermie | 0 | 0 | 0 | 0 | 0 | 0 | 0 | 0 | 0 | 0 | 0 | 0 | 0 | 0 | 0 | 0
Zielszenario | Norwegen | Kraftwerke | Wasserstoff GuD | 0 | 0 | 0 | 0 | 0 | 0 | 0 | 0 | 0 | 0 | 0 | 0 | 0 | 0 | 0 | 0
Zielszenario | Norwegen | Kraftwerke | Kuppelgas | 0 | 0 | 0 | 0 | 0 | 0 | 0 | 0 | 0 | 0 | 0 | 0 | 0 | 0 | 0 | 0
Zielszenario | Norwegen | Kraftwerke | Netzersatzanlagen | 0 | 0 | 0 | 0 | 0 | 0 | 0 | 0 | 0 | 0 | 0 | 0 | 0 | 0 | 0 | 0
Zielszenario | Norwegen | Kraftwerke | Kernkraft | 0 | 0 | 0 | 0 | 0 | 0 | 0 | 0 | 0 | 0 | 0 | 0 | 0 | 0 | 0 | 0
Zielszenario | Norwegen | Kraftwerke | Öl | 0 | 0 | 0 | 0 | 0 | 0 | 0 | 0 | 0 | 0 | 0 | 0 | 0 | 0 | 0 | 0
Zielszenario | Norwegen | Kraftwerke | Sonstige | 0 | 0 | 0 | 0 | 0 | 0 | 0 | 0 | 0 | 0 | 0 | 0 | 0 | 0 | 0 | 0
Zielszenario | Norwegen | Kraftwerke | Steinkohle | 0 | 0 | 0 | 0 | 0 | 0 | 0 | 0 | 0 | 0 | 0 | 0 | 0 | 0 | 0 | 0
Zielszenario | Norwegen | Nachfrageflexibilität Lastreduktion | Industrie 1 | 0 | 0 | 0 | 0 | 0 | 0 | 0 | 0 | 0 | 0 | 0 | 0 | 0 | 0 | 0 | 0
Zielszenario | Norwegen | Nachfrageflexibilität Lastreduktion | Industrie 2 | 0 | 0 | 0 | 0 | 0 | 0 | 0 | 0 | 0 | 0 | 0 | 0 | 0 | 0 | 0 | 0
Zielszenario | Norwegen | Nachfrageflexibilität Lastreduktion | Industrie 3 | 0 | 0 | 0 | 0 | 0 | 0 | 0 | 0 | 0 | 0 | 0 | 0 | 0 | 0 | 0 | 0
Zielszenario | Norwegen | Nachfrageflexibilität Lastverschiebung | Batterieelektrische Fahrzeuge | 1.169 | 1.897 | 2.787 | 3.842 | 5.059 | 6.441 | 7.892 | 9.438 | 11.079 | 12.815 | 14.646 | 15.755 | 16.82 | 17.839 | 18.813 | 19.742
Zielszenario | Norwegen | Nachfrageflexibilität Lastverschiebung | Gewerbe Handel Dienstleistungen | 0 | 0 | 0 | 0 | 0 | 0 | 0 | 0 | 0 | 0 | 0 | 0 | 0 | 0 | 0 | 0
Zielszenario | Norwegen | Nachfrageflexibilität Lastverschiebung | Heimspeichersysteme | 0 | 0.001 | 0.003 | 0.005 | 0.007 | 0.009 | 0.012 | 0.015 | 0.018 | 0.022 | 0.025 | 0.027 | 0.03 | 0.032 | 0.034 | 0.036
Zielszenario | Norwegen | Nachfrageflexibilität Lastverschiebung | Industrie 4 | 0 | 0 | 0 | 0 | 0 | 0 | 0 | 0 | 0 | 0 | 0 | 0 | 0 | 0 | 0 | 0
Zielszenario | Norwegen | Nachfrageflexibilität Lastverschiebung | Power-to-Gas offsite | 0.091 | 0.199 | 0.307 | 0.416 | 0.524 | 0.632 | 1.081 | 1.53 | 1.979 | 2.428 | 2.878 | 3.327 | 3.776 | 4.225 | 4.674 | 5.123
Zielszenario | Norwegen | Nachfrageflexibilität Lastverschiebung | Power-to-Gas onsite | 0.309 | 0.677 | 1.045 | 1.413 | 1.781 | 2.149 | 2.241 | 2.334 | 2.426 | 2.519 | 2.612 | 2.704 | 2.796 | 2.889 | 2.981 | 3.074
Zielszenario | Norwegen | Nachfrageflexibilität Lastverschiebung | Power-to-Heat Fernwärme | 0.649 | 0.879 | 1.112 | 1.325 | 1.539 | 1.749 | 1.933 | 2.374 | 2.43 | 2.465 | 2.48 | 2.567 | 2.818 | 2.861 | 2.894 | 2.972
Zielszenario | Norwegen | Nachfrageflexibilität Lastverschiebung | Power-to-Heat Industrie | 0.262 | 0.277 | 0.292 | 0.307 | 0.322 | 0.337 | 0.36 | 0.383 | 0.406 | 0.428 | 0.451 | 0.474 | 0.497 | 0.519 | 0.542 | 0.565
Zielszenario | Norwegen | Nachfrageflexibilität Lastverschiebung | Wärmepumpe | 3.766 | 4.935 | 6.087 | 7.221 | 8.337 | 9.431 | 10.151 | 10.872 | 11.591 | 12.31 | 13.022 | 13.161 | 13.299 | 13.438 | 13.576 | 13.713
Zielszenario | Norwegen | Speicher | Bidirektionales Laden | 0.014 | 0.025 | 0.038 | 0.055 | 0.074 | 0.096 | 0.116 | 0.138 | 0.162 | 0.188 | 0.216 | 0.232 | 0.247 | 0.263 | 0.279 | 0.295
Zielszenario | Norwegen | Speicher | Pumpspeicher | 1.329 | 1.329 | 1.329 | 1.329 | 1.329 | 1.329 | 1.329 | 1.329 | 1.329 | 1.329 | 1.329 | 1.329 | 1.329 | 1.329 | 1.329 | 1.329
Zielszenario | Norwegen | Speicher | Stationaere Batteriesysteme | 0.042 | 0.041 | 0.026 | 0.008 | 0.003 | 0.001 | 0 | 0 | 0 | 0 | 0 | 0 | 0 | 0 | 0 | 0
Verzögerte Energiewende Szenario | Norwegen | Erneuerbare Energien | Bioenergie | 0 | 0 | 0 | 0 | 0 | 0 | 0 | 0 | 0 | 0 | 0 | 0 | 0 | 0 | 0 | 0
Verzögerte Energiewende Szenario | Norwegen | Erneuerbare Energien | KWK-Bioenergie | 0.106 | 0.106 | 0.106 | 0.106 | 0.106 | 0.106 | 0.106 | 0.106 | 0.106 | 0.106 | 0.106 | 0.106 | 0.106 | 0.106 | 0.106 | 0.106
Verzögerte Energiewende Szenario | Norwegen | Erneuerbare Energien | Laufwasser | 3.188 | 3.188 | 3.188 | 3.188 | 3.188 | 3.188 | 3.188 | 3.188 | 3.188 | 3.188 | 3.188 | 3.188 | 3.188 | 3.188 | 3.188 | 3.188
Verzögerte Energiewende Szenario | Norwegen | Erneuerbare Energien | Speicherwasser | 29.289 | 29.433 | 30.032 | 30.65 | 30.65 | 30.65 | 30.65 | 30.65 | 30.65 | 30.65 | 30.65 | 30.65 | 30.65 | 30.65 | 30.65 | 30.65
Verzögerte Energiewende Szenario | Norwegen | KWK-Kraftwerke | KWK-Abfall | 0.035 | 0.035 | 0.035 | 0.035 | 0.035 | 0.035 | 0.035 | 0.035 | 0.035 | 0.035 | 0.035 | 0.035 | 0.035 | 0.035 | 0.035 | 0.035
Verzögerte Energiewende Szenario | Norwegen | KWK-Kraftwerke | KWK-Braunkohle | 0 | 0 | 0 | 0 | 0 | 0 | 0 | 0 | 0 | 0 | 0 | 0 | 0 | 0 | 0 | 0
Verzögerte Energiewende Szenario | Norwegen | KWK-Kraftwerke | KWK-Erdgas GuD | 0 | 0 | 0 | 0 | 0 | 0 | 0 | 0 | 0 | 0 | 0 | 0 | 0 | 0 | 0 | 0
Verzögerte Energiewende Szenario | Norwegen | KWK-Kraftwerke | KWK-Erdgas GT | 0.319 | 0.319 | 0.319 | 0.319 | 0.319 | 1.806 | 1.806 | 1.806 | 1.806 | 1.806 | 1.806 | 1.806 | 1.806 | 1.806 | 1.806 | 1.806
Verzögerte Energiewende Szenario | Norwegen | KWK-Kraftwerke | KWK-Geothermie | 0 | 0 | 0 | 0 | 0 | 0 | 0 | 0 | 0 | 0 | 0 | 0 | 0 | 0 | 0 | 0
Verzögerte Energiewende Szenario | Norwegen | KWK-Kraftwerke | KWK-Kuppelgas | 0 | 0 | 0 | 0 | 0 | 0 | 0 | 0 | 0 | 0 | 0 | 0 | 0 | 0 | 0 | 0
Verzögerte Energiewende Szenario | Norwegen | KWK-Kraftwerke | KWK-Kernkraft | 0 | 0 | 0 | 0 | 0 | 0 | 0 | 0 | 0 | 0 | 0 | 0 | 0 | 0 | 0 | 0
Verzögerte Energiewende Szenario | Norwegen | KWK-Kraftwerke | KWK-Öl | 0 | 0 | 0 | 0 | 0 | 0 | 0 | 0 | 0 | 0 | 0 | 0 | 0 | 0 | 0 | 0
Verzögerte Energiewende Szenario | Norwegen | KWK-Kraftwerke | KWK-Sonstige | 0 | 0 | 0 | 0 | 0 | 0 | 0 | 0 | 0 | 0 | 0 | 0 | 0 | 0 | 0 | 0
Verzögerte Energiewende Szenario | Norwegen | KWK-Kraftwerke | KWK-Steinkohle | 0 | 0 | 0 | 0 | 0 | 0 | 0 | 0 | 0 | 0 | 0 | 0 | 0 | 0 | 0 | 0
Verzögerte Energiewende Szenario | Norwegen | Kraftwerke | Abfall | 0.051 | 0.05 | 0.049 | 0.048 | 0.047 | 0.046 | 0.046 | 0.045 | 0.044 | 0.043 | 0.042 | 0.041 | 0.04 | 0.039 | 0.038 | 0.037
Verzögerte Energiewende Szenario | Norwegen | Kraftwerke | Braunkohle | 0 | 0 | 0 | 0 | 0 | 0 | 0 | 0 | 0 | 0 | 0 | 0 | 0 | 0 | 0 | 0
Verzögerte Energiewende Szenario | Norwegen | Kraftwerke | Erdgas GuD | 0 | 0 | 0 | 0 | 0 | 0 | 0 | 0 | 0 | 0 | 0 | 0 | 0 | 0 | 0 | 0
Verzögerte Energiewende Szenario | Norwegen | Kraftwerke | Erdgas GT | 0.101 | 0.101 | 0.101 | 0.101 | 0.101 | 0.101 | 0.101 | 0.029 | 0.029 | 0.029 | 0.029 | 0.029 | 0.029 | 0.029 | 0.029 | 0.029
Verzögerte Energiewende Szenario | Norwegen | Kraftwerke | Geothermie | 0 | 0 | 0 | 0 | 0 | 0 | 0 | 0 | 0 | 0 | 0 | 0 | 0 | 0 | 0 | 0
Verzögerte Energiewende Szenario | Norwegen | Kraftwerke | Wasserstoff GuD | 0 | 0 | 0 | 0 | 0 | 0 | 0 | 0 | 0 | 0 | 0 | 0 | 0 | 0 | 0 | 0
Verzögerte Energiewende Szenario | Norwegen | Kraftwerke | Kuppelgas | 0 | 0 | 0 | 0 | 0 | 0 | 0 | 0 | 0 | 0 | 0 | 0 | 0 | 0 | 0 | 0
Verzögerte Energiewende Szenario | Norwegen | Kraftwerke | Netzersatzanlagen | 0 | 0 | 0 | 0 | 0 | 0 | 0 | 0 | 0 | 0 | 0 | 0 | 0 | 0 | 0 | 0
Verzögerte Energiewende Szenario | Norwegen | Kraftwerke | Kernkraft | 0 | 0 | 0 | 0 | 0 | 0 | 0 | 0 | 0 | 0 | 0 | 0 | 0 | 0 | 0 | 0
Verzögerte Energiewende Szenario | Norwegen | Kraftwerke | Öl | 0 | 0 | 0 | 0 | 0 | 0 | 0 | 0 | 0 | 0 | 0 | 0 | 0 | 0 | 0 | 0
Verzögerte Energiewende Szenario | Norwegen | Kraftwerke | Sonstige | 0 | 0 | 0 | 0 | 0 | 0 | 0 | 0 | 0 | 0 | 0 | 0 | 0 | 0 | 0 | 0
Verzögerte Energiewende Szenario | Norwegen | Kraftwerke | Steinkohle | 0 | 0 | 0 | 0 | 0 | 0 | 0 | 0 | 0 | 0 | 0 | 0 | 0 | 0 | 0 | 0
Verzögerte Energiewende Szenario | Norwegen | Nachfrageflexibilität Lastreduktion | Industrie 1 | 0 | 0 | 0 | 0 | 0 | 0 | 0 | 0 | 0 | 0 | 0 | 0 | 0 | 0 | 0 | 0
Verzögerte Energiewende Szenario | Norwegen | Nachfrageflexibilität Lastreduktion | Industrie 2 | 0 | 0 | 0 | 0 | 0 | 0 | 0 | 0 | 0 | 0 | 0 | 0 | 0 | 0 | 0 | 0
Verzögerte Energiewende Szenario | Norwegen | Nachfrageflexibilität Lastreduktion | Industrie 3 | 0 | 0 | 0 | 0 | 0 | 0 | 0 | 0 | 0 | 0 | 0 | 0 | 0 | 0 | 0 | 0
Verzögerte Energiewende Szenario | Norwegen | Nachfrageflexibilität Lastverschiebung | Batterieelektrische Fahrzeuge | 0.425 | 0.751 | 1.169 | 1.897 | 2.787 | 3.842 | 5.059 | 6.441 | 7.892 | 9.438 | 11.079 | 12.815 | 14.646 | 15.755 | 16.82 | 17.839
Verzögerte Energiewende Szenario | Norwegen | Nachfrageflexibilität Lastverschiebung | Gewerbe Handel Dienstleistungen | 0 | 0 | 0 | 0 | 0 | 0 | 0 | 0 | 0 | 0 | 0 | 0 | 0 | 0 | 0 | 0
Verzögerte Energiewende Szenario | Norwegen | Nachfrageflexibilität Lastverschiebung | Heimspeichersysteme | 0 | 0.001 | 0.003 | 0.005 | 0.007 | 0.009 | 0.012 | 0.015 | 0.018 | 0.022 | 0.025 | 0.027 | 0.03 | 0.032 | 0.034 | 0.036
Verzögerte Energiewende Szenario | Norwegen | Nachfrageflexibilität Lastverschiebung | Industrie 4 | 0 | 0 | 0 | 0 | 0 | 0 | 0 | 0 | 0 | 0 | 0 | 0 | 0 | 0 | 0 | 0
Verzögerte Energiewende Szenario | Norwegen | Nachfrageflexibilität Lastverschiebung | Power-to-Gas offsite | 0.001 | 0.046 | 0.091 | 0.199 | 0.307 | 0.416 | 0.524 | 0.632 | 1.081 | 1.53 | 1.979 | 2.428 | 2.878 | 3.327 | 3.776 | 4.225
Verzögerte Energiewende Szenario | Norwegen | Nachfrageflexibilität Lastverschiebung | Power-to-Gas onsite | 0.002 | 0.156 | 0.309 | 0.677 | 1.045 | 1.413 | 1.781 | 2.149 | 2.241 | 2.334 | 2.426 | 2.519 | 2.612 | 2.704 | 2.796 | 2.889
Verzögerte Energiewende Szenario | Norwegen | Nachfrageflexibilität Lastverschiebung | Power-to-Heat Fernwärme | 0.082 | 0.392 | 0.65 | 0.877 | 1.112 | 1.325 | 1.535 | 1.748 | 1.843 | 2.344 | 2.418 | 2.462 | 2.484 | 2.616 | 2.782 | 2.818
Verzögerte Energiewende Szenario | Norwegen | Nachfrageflexibilität Lastverschiebung | Power-to-Heat Industrie | 0.262 | 0.277 | 0.292 | 0.307 | 0.322 | 0.337 | 0.36 | 0.383 | 0.406 | 0.428 | 0.451 | 0.474 | 0.497 | 0.519 | 0.542 | 0.565
Verzögerte Energiewende Szenario | Norwegen | Nachfrageflexibilität Lastverschiebung | Wärmepumpe | 3.766 | 4.935 | 6.087 | 7.221 | 8.337 | 9.431 | 10.151 | 10.872 | 11.591 | 12.31 | 13.022 | 13.161 | 13.299 | 13.438 | 13.576 | 13.713
Verzögerte Energiewende Szenario | Norwegen | Speicher | Bidirektionales Laden | 0 | 0.001 | 0.003 | 0.005 | 0.008 | 0.011 | 0.015 | 0.019 | 0.023 | 0.028 | 0.032 | 0.038 | 0.043 | 0.046 | 0.049 | 0.053
Verzögerte Energiewende Szenario | Norwegen | Speicher | Pumpspeicher | 1.329 | 1.329 | 1.329 | 1.329 | 1.329 | 1.329 | 1.329 | 1.329 | 1.329 | 1.329 | 1.329 | 1.329 | 1.329 | 1.329 | 1.329 | 1.329
Verzögerte Energiewende Szenario | Norwegen | Speicher | Stationaere Batteriesysteme | 0.053 | 0.053 | 0.053 | 0.049 | 0.044 | 0.033 | 0.011 | 0.003 | 0.001 | 0 | 0 | 0 | 0 | 0 | 0 | 0
Zielszenario | Polen | Erneuerbare Energien | Bioenergie | 0.292 | 0.292 | 0.291 | 0.291 | 0.29 | 0.29 | 0.289 | 0.289 | 0.288 | 0.288 | 0.287 | 0.287 | 0.286 | 0.286 | 0.285 | 0.284
Zielszenario | Polen | Erneuerbare Energien | KWK-Bioenergie | 0.278 | 0.278 | 0.278 | 0.278 | 0.278 | 0.278 | 0.278 | 0.278 | 0.278 | 0.278 | 0.278 | 0.278 | 0.278 | 0.278 | 0.278 | 0.278
Zielszenario | Polen | Erneuerbare Energien | Laufwasser | 0 | 0 | 0 | 0 | 0 | 0 | 0 | 0 | 0 | 0 | 0 | 0 | 0 | 0 | 0 | 0
Zielszenario | Polen | Erneuerbare Energien | Speicherwasser | 1.84 | 1.84 | 1.84 | 1.84 | 1.84 | 1.84 | 1.84 | 1.84 | 1.84 | 1.84 | 1.84 | 1.84 | 1.84 | 1.84 | 1.84 | 1.84
Zielszenario | Polen | KWK-Kraftwerke | KWK-Abfall | 0.07 | 0.07 | 0.07 | 0.07 | 0.07 | 0.07 | 0.07 | 0.07 | 0.07 | 0.07 | 0.07 | 0.07 | 0.07 | 0.07 | 0.07 | 0.07
Zielszenario | Polen | KWK-Kraftwerke | KWK-Braunkohle | 0.108 | 0.108 | 0.108 | 0.061 | 0.061 | 0.061 | 0.061 | 0.061 | 0.061 | 0.061 | 0.061 | 0.061 | 0.061 | 0.061 | 0.061 | 0.061
Zielszenario | Polen | KWK-Kraftwerke | KWK-Erdgas GuD | 4.48 | 5.332 | 5.332 | 5.332 | 5.332 | 5.332 | 5.332 | 5.332 | 4.65 | 4.65 | 4.65 | 4.65 | 4.65 | 4.65 | 4.65 | 4.65
Zielszenario | Polen | KWK-Kraftwerke | KWK-Erdgas GT | 0.111 | 0.111 | 0.111 | 3.099 | 3.099 | 3.099 | 3.099 | 3.099 | 3.099 | 3.099 | 3.099 | 3.099 | 3.099 | 3.099 | 3.099 | 3.099
Zielszenario | Polen | KWK-Kraftwerke | KWK-Geothermie | 0 | 0 | 0 | 0 | 0 | 0 | 0 | 0 | 0 | 0 | 0 | 0 | 0 | 0 | 0 | 0
Zielszenario | Polen | KWK-Kraftwerke | KWK-Kuppelgas | 0 | 0 | 0 | 0 | 0 | 0 | 0 | 0 | 0 | 0 | 0 | 0 | 0 | 0 | 0 | 0
Zielszenario | Polen | KWK-Kraftwerke | KWK-Kernkraft | 0 | 0 | 0 | 0 | 0 | 0 | 0 | 0 | 0 | 0 | 0 | 0 | 0 | 0 | 0 | 0
Zielszenario | Polen | KWK-Kraftwerke | KWK-Öl | 0.009 | 0.009 | 0.009 | 0.009 | 0.009 | 0.009 | 0.009 | 0.009 | 0.009 | 0.009 | 0.009 | 0.009 | 0.009 | 0.009 | 0.009 | 0.009
Zielszenario | Polen | KWK-Kraftwerke | KWK-Sonstige | 0 | 0 | 0 | 0 | 0 | 0 | 0 | 0 | 0 | 0 | 0 | 0 | 0 | 0 | 0 | 0
Zielszenario | Polen | KWK-Kraftwerke | KWK-Steinkohle | 5.097 | 5.022 | 4.914 | 1.806 | 1.35 | 0.837 | 0.837 | 0.837 | 0.837 | 0.837 | 0.837 | 0.837 | 0.837 | 0.837 | 0.837 | 0.837
Zielszenario | Polen | Kraftwerke | Abfall | 0 | 0 | 0 | 0 | 0 | 0 | 0 | 0 | 0 | 0 | 0 | 0 | 0 | 0 | 0 | 0
Zielszenario | Polen | Kraftwerke | Braunkohle | 0.892 | 0.892 | 0.892 | 0.892 | 0.892 | 0.892 | 0.892 | 0.892 | 0.892 | 0.892 | 0.892 | 0.892 | 0.892 | 0.892 | 0.892 | 0.892
Zielszenario | Polen | Kraftwerke | Erdgas GuD | 1.266 | 1.266 | 1.266 | 1.266 | 5.115 | 5.115 | 5.115 | 5.115 | 5.115 | 5.115 | 5.115 | 5.115 | 5.115 | 5.115 | 5.115 | 5.115
Zielszenario | Polen | Kraftwerke | Erdgas GT | 0 | 0 | 0 | 0 | 0 | 0 | 0 | 0 | 0 | 0 | 0 | 0 | 0 | 0 | 0 | 0
Zielszenario | Polen | Kraftwerke | Geothermie | 0 | 0 | 0 | 0 | 0 | 0 | 0 | 0 | 0 | 0 | 0 | 0 | 0 | 0 | 0 | 0
Zielszenario | Polen | Kraftwerke | Wasserstoff GuD | 0 | 0 | 0 | 0 | 0 | 0 | 0 | 0 | 0 | 0 | 0 | 0 | 0 | 0 | 0 | 0
Zielszenario | Polen | Kraftwerke | Kuppelgas | 0 | 0 | 0 | 0 | 0 | 0 | 0 | 0 | 0 | 0 | 0 | 0 | 0 | 0 | 0 | 0
Zielszenario | Polen | Kraftwerke | Netzersatzanlagen | 0.491 | 0.801 | 0.94 | 1.079 | 1.218 | 1.358 | 1.358 | 1.358 | 1.358 | 1.358 | 1.358 | 1.358 | 1.358 | 1.358 | 1.358 | 1.358
Zielszenario | Polen | Kraftwerke | Kernkraft | 0 | 0 | 0 | 0 | 0 | 0 | 0 | 0 | 1.117 | 1.117 | 2.234 | 2.234 | 3.351 | 3.351 | 3.351 | 3.351
Zielszenario | Polen | Kraftwerke | Öl | 0.375 | 0.375 | 0.375 | 0.187 | 0 | 0 | 0 | 0 | 0 | 0 | 0 | 0 | 0 | 0 | 0 | 0
Zielszenario | Polen | Kraftwerke | Sonstige | 0 | 0 | 0 | 0 | 0 | 0 | 0 | 0 | 0 | 0 | 0 | 0 | 0 | 0 | 0 | 0
Zielszenario | Polen | Kraftwerke | Steinkohle | 12.903 | 10.55 | 10.453 | 9.058 | 5.593 | 4.946 | 4.946 | 4.946 | 4.946 | 4.946 | 4.946 | 4.946 | 4.946 | 4.946 | 4.946 | 4.946
Zielszenario | Polen | Nachfrageflexibilität Lastreduktion | Industrie 1 | 0.031 | 0.031 | 0.031 | 0.031 | 0.031 | 0.031 | 0.031 | 0.031 | 0.016 | 0.031 | 0.031 | 0.031 | 0.031 | 0.031 | 0.031 | 0.031
Zielszenario | Polen | Nachfrageflexibilität Lastreduktion | Industrie 2 | 0.647 | 0.647 | 0.647 | 0.647 | 0.647 | 0.647 | 0.647 | 0.647 | 0.647 | 0.647 | 0.647 | 0.647 | 0.647 | 0.647 | 0.647 | 0.647
Zielszenario | Polen | Nachfrageflexibilität Lastreduktion | Industrie 3 | 0.158 | 0.158 | 0.158 | 0.158 | 0.158 | 0.158 | 0.158 | 0.158 | 0.158 | 0.158 | 0.158 | 0.158 | 0.158 | 0.158 | 0.158 | 0.158
Zielszenario | Polen | Nachfrageflexibilität Lastverschiebung | Batterieelektrische Fahrzeuge | 3.724 | 6.03 | 8.852 | 12.189 | 16.043 | 20.412 | 26.348 | 32.691 | 39.443 | 46.603 | 54.17 | 59.084 | 63.804 | 68.33 | 72.664 | 76.804
Zielszenario | Polen | Nachfrageflexibilität Lastverschiebung | Gewerbe Handel Dienstleistungen | 0 | 0 | 0 | 0 | 0 | 0.047 | 1.144 | 1.52 | 1.52 | 1.709 | 1.709 | 1.709 | 1.939 | 1.939 | 1.939 | 1.939
Zielszenario | Polen | Nachfrageflexibilität Lastverschiebung | Heimspeichersysteme | 0 | 0.066 | 0.147 | 0.241 | 0.346 | 0.462 | 0.703 | 0.99 | 1.323 | 1.704 | 2.132 | 2.504 | 2.908 | 3.314 | 3.746 | 4.205
Zielszenario | Polen | Nachfrageflexibilität Lastverschiebung | Industrie 4 | 0 | 0.136 | 0.136 | 0.136 | 0.136 | 0.136 | 0.136 | 0.136 | 0.136 | 0.136 | 0.136 | 0.136 | 0.136 | 0.136 | 0.136 | 0.136
Zielszenario | Polen | Nachfrageflexibilität Lastverschiebung | Power-to-Gas offsite | 0.06 | 0.131 | 0.202 | 0.274 | 0.345 | 0.416 | 1.167 | 1.918 | 2.668 | 3.419 | 4.17 | 4.92 | 5.671 | 6.421 | 7.172 | 7.923
Zielszenario | Polen | Nachfrageflexibilität Lastverschiebung | Power-to-Gas onsite | 0.205 | 0.449 | 0.693 | 0.937 | 1.18 | 1.424 | 1.76 | 2.096 | 2.432 | 2.768 | 3.104 | 3.44 | 3.776 | 4.112 | 4.448 | 4.785
Zielszenario | Polen | Nachfrageflexibilität Lastverschiebung | Power-to-Heat Fernwärme | 5.949 | 7.386 | 7.799 | 8.204 | 8.674 | 9.405 | 9.414 | 9.355 | 9.516 | 9.406 | 9.293 | 9.73 | 10.62 | 10.725 | 11.074 | 12.068
Zielszenario | Polen | Nachfrageflexibilität Lastverschiebung | Power-to-Heat Industrie | 0.375 | 0.406 | 0.436 | 0.467 | 0.498 | 0.528 | 0.569 | 0.61 | 0.652 | 0.693 | 0.734 | 0.775 | 0.816 | 0.857 | 0.898 | 0.938
Zielszenario | Polen | Nachfrageflexibilität Lastverschiebung | Wärmepumpe | 3.476 | 4.838 | 6.322 | 7.927 | 9.653 | 11.497 | 12.534 | 13.593 | 14.673 | 15.776 | 16.875 | 17.261 | 17.651 | 18.046 | 18.446 | 18.857
Zielszenario | Polen | Speicher | Bidirektionales Laden | 0.034 | 0.063 | 0.098 | 0.14 | 0.189 | 0.245 | 0.308 | 0.379 | 0.456 | 0.539 | 0.63 | 0.687 | 0.743 | 0.8 | 0.857 | 0.914
Zielszenario | Polen | Speicher | Pumpspeicher | 0.241 | 0.241 | 0.241 | 0.241 | 0.241 | 0.241 | 0.241 | 0.241 | 0.241 | 0.241 | 0.241 | 0.241 | 0.241 | 0.241 | 0.241 | 0.241
Zielszenario | Polen | Speicher | Stationaere Batteriesysteme | 0 | 0 | 0 | 0 | 0 | 0 | 0 | 0 | 0 | 0 | 0 | 0 | 0 | 0 | 0 | 0
Verzögerte Energiewende Szenario | Polen | Erneuerbare Energien | Bioenergie | 0.292 | 0.292 | 0.291 | 0.291 | 0.29 | 0.29 | 0.289 | 0.289 | 0.288 | 0.288 | 0.287 | 0.287 | 0.286 | 0.286 | 0.285 | 0.284
Verzögerte Energiewende Szenario | Polen | Erneuerbare Energien | KWK-Bioenergie | 0.278 | 0.278 | 0.278 | 0.278 | 0.278 | 0.278 | 0.278 | 0.278 | 0.278 | 0.278 | 0.278 | 0.278 | 0.278 | 0.278 | 0.278 | 0.278
Verzögerte Energiewende Szenario | Polen | Erneuerbare Energien | Laufwasser | 0 | 0 | 0 | 0 | 0 | 0 | 0 | 0 | 0 | 0 | 0 | 0 | 0 | 0 | 0 | 0
Verzögerte Energiewende Szenario | Polen | Erneuerbare Energien | Speicherwasser | 1.84 | 1.84 | 1.84 | 1.84 | 1.84 | 1.84 | 1.84 | 1.84 | 1.84 | 1.84 | 1.84 | 1.84 | 1.84 | 1.84 | 1.84 | 1.84
Verzögerte Energiewende Szenario | Polen | KWK-Kraftwerke | KWK-Abfall | 0.07 | 0.07 | 0.07 | 0.07 | 0.07 | 0.07 | 0.07 | 0.07 | 0.07 | 0.07 | 0.07 | 0.07 | 0.07 | 0.07 | 0.07 | 0.07
Verzögerte Energiewende Szenario | Polen | KWK-Kraftwerke | KWK-Braunkohle | 0.108 | 0.108 | 0.108 | 0.108 | 0.108 | 0.108 | 0.061 | 0.061 | 0.061 | 0.061 | 0.061 | 0.061 | 0.061 | 0.061 | 0.061 | 0.061
Verzögerte Energiewende Szenario | Polen | KWK-Kraftwerke | KWK-Erdgas GuD | 4.48 | 5.332 | 5.332 | 5.332 | 5.332 | 5.332 | 5.332 | 5.332 | 5.269 | 5.269 | 4.65 | 4.65 | 4.65 | 4.65 | 4.65 | 4.65
Verzögerte Energiewende Szenario | Polen | KWK-Kraftwerke | KWK-Erdgas GT | 0.111 | 0.111 | 0.111 | 0.111 | 0.111 | 3.576 | 3.576 | 3.576 | 3.576 | 3.576 | 3.576 | 3.576 | 3.576 | 3.576 | 3.576 | 3.576
Verzögerte Energiewende Szenario | Polen | KWK-Kraftwerke | KWK-Geothermie | 0 | 0 | 0 | 0 | 0 | 0 | 0 | 0 | 0 | 0 | 0 | 0 | 0 | 0 | 0 | 0
Verzögerte Energiewende Szenario | Polen | KWK-Kraftwerke | KWK-Kuppelgas | 0 | 0 | 0 | 0 | 0 | 0 | 0 | 0 | 0 | 0 | 0 | 0 | 0 | 0 | 0 | 0
Verzögerte Energiewende Szenario | Polen | KWK-Kraftwerke | KWK-Kernkraft | 0 | 0 | 0 | 0 | 0 | 0 | 0 | 0 | 0 | 0 | 0 | 0 | 0 | 0 | 0 | 0
Verzögerte Energiewende Szenario | Polen | KWK-Kraftwerke | KWK-Öl | 0.009 | 0.009 | 0.009 | 0.009 | 0.009 | 0.009 | 0.009 | 0.009 | 0.009 | 0.009 | 0.009 | 0.009 | 0.009 | 0.009 | 0.009 | 0.009
Verzögerte Energiewende Szenario | Polen | KWK-Kraftwerke | KWK-Sonstige | 0 | 0 | 0 | 0 | 0 | 0 | 0 | 0 | 0 | 0 | 0 | 0 | 0 | 0 | 0 | 0
Verzögerte Energiewende Szenario | Polen | KWK-Kraftwerke | KWK-Steinkohle | 5.097 | 5.022 | 4.914 | 4.749 | 4.38 | 1.29 | 0.837 | 0.837 | 0.837 | 0.837 | 0.837 | 0.837 | 0.837 | 0.837 | 0.837 | 0.837
Verzögerte Energiewende Szenario | Polen | Kraftwerke | Abfall | 0 | 0 | 0 | 0 | 0 | 0 | 0 | 0 | 0 | 0 | 0 | 0 | 0 | 0 | 0 | 0
Verzögerte Energiewende Szenario | Polen | Kraftwerke | Braunkohle | 7.371 | 7.371 | 7 | 7 | 6.814 | 6.814 | 0.892 | 0.892 | 0.892 | 0.892 | 0.892 | 0.892 | 0.892 | 0.892 | 0.892 | 0.892
Verzögerte Energiewende Szenario | Polen | Kraftwerke | Erdgas GuD | 1.266 | 1.266 | 1.266 | 1.266 | 1.266 | 1.266 | 7.885 | 7.885 | 7.885 | 7.885 | 7.885 | 7.885 | 7.885 | 7.885 | 7.885 | 7.885
Verzögerte Energiewende Szenario | Polen | Kraftwerke | Erdgas GT | 0 | 0 | 0 | 0 | 0 | 0 | 0 | 0 | 0 | 0 | 0 | 0 | 0 | 0 | 0 | 0
Verzögerte Energiewende Szenario | Polen | Kraftwerke | Geothermie | 0 | 0 | 0 | 0 | 0 | 0 | 0 | 0 | 0 | 0 | 0 | 0 | 0 | 0 | 0 | 0
Verzögerte Energiewende Szenario | Polen | Kraftwerke | Wasserstoff GuD | 0 | 0 | 0 | 0 | 0 | 0 | 0 | 0 | 0 | 0 | 0 | 0 | 0 | 0 | 0 | 0
Verzögerte Energiewende Szenario | Polen | Kraftwerke | Kuppelgas | 0 | 0 | 0 | 0 | 0 | 0 | 0 | 0 | 0 | 0 | 0 | 0 | 0 | 0 | 0 | 0
Verzögerte Energiewende Szenario | Polen | Kraftwerke | Netzersatzanlagen | 0.662 | 0.801 | 0.94 | 1.079 | 1.218 | 1.358 | 1.358 | 1.358 | 1.358 | 1.358 | 1.358 | 1.358 | 1.358 | 1.358 | 1.358 | 1.358
Verzögerte Energiewende Szenario | Polen | Kraftwerke | Kernkraft | 0 | 0 | 0 | 0 | 0 | 0 | 0 | 0 | 1.117 | 1.117 | 2.234 | 2.234 | 3.351 | 3.351 | 3.351 | 3.351
Verzögerte Energiewende Szenario | Polen | Kraftwerke | Öl | 0.375 | 0.375 | 0.365 | 0.026 | 0 | 0 | 0 | 0 | 0 | 0 | 0 | 0 | 0 | 0 | 0 | 0
Verzögerte Energiewende Szenario | Polen | Kraftwerke | Sonstige | 0 | 0 | 0 | 0 | 0 | 0 | 0 | 0 | 0 | 0 | 0 | 0 | 0 | 0 | 0 | 0
Verzögerte Energiewende Szenario | Polen | Kraftwerke | Steinkohle | 7.378 | 5.316 | 4.946 | 4.946 | 4.946 | 4.946 | 4.946 | 4.946 | 4.946 | 4.946 | 4.946 | 4.946 | 4.946 | 4.946 | 4.946 | 4.946
Verzögerte Energiewende Szenario | Polen | Nachfrageflexibilität Lastreduktion | Industrie 1 | 0.031 | 0.031 | 0.031 | 0.031 | 0.031 | 0.031 | 0.031 | 0.031 | 0.031 | 0.031 | 0.001 | 0.031 | 0.031 | 0.031 | 0.031 | 0.031
Verzögerte Energiewende Szenario | Polen | Nachfrageflexibilität Lastreduktion | Industrie 2 | 0.647 | 0.647 | 0.647 | 0.647 | 0.647 | 0.647 | 0.647 | 0.647 | 0.647 | 0.647 | 0.647 | 0.647 | 0.647 | 0.647 | 0.647 | 0.647
Verzögerte Energiewende Szenario | Polen | Nachfrageflexibilität Lastreduktion | Industrie 3 | 0.158 | 0.158 | 0.158 | 0.158 | 0.158 | 0.158 | 0.158 | 0.158 | 0.158 | 0.158 | 0.158 | 0.158 | 0.158 | 0.158 | 0.158 | 0.158
Verzögerte Energiewende Szenario | Polen | Nachfrageflexibilität Lastverschiebung | Batterieelektrische Fahrzeuge | 1.362 | 2.398 | 3.724 | 6.03 | 8.852 | 12.189 | 16.043 | 20.412 | 26.348 | 32.691 | 39.443 | 46.603 | 54.17 | 59.084 | 63.804 | 68.33
Verzögerte Energiewende Szenario | Polen | Nachfrageflexibilität Lastverschiebung | Gewerbe Handel Dienstleistungen | 0 | 0 | 0 | 0 | 0 | 0 | 0 | 0 | 0 | 0 | 0 | 0 | 0 | 0 | 0 | 0
Verzögerte Energiewende Szenario | Polen | Nachfrageflexibilität Lastverschiebung | Heimspeichersysteme | 0 | 0.066 | 0.147 | 0.241 | 0.346 | 0.462 | 0.703 | 0.99 | 1.323 | 1.704 | 2.132 | 2.504 | 2.908 | 3.314 | 3.746 | 4.205
Verzögerte Energiewende Szenario | Polen | Nachfrageflexibilität Lastverschiebung | Industrie 4 | 0 | 0.136 | 0.136 | 0.136 | 0.136 | 0.136 | 0.136 | 0.136 | 0.136 | 0.136 | 0.136 | 0.136 | 0.136 | 0.136 | 0.136 | 0.136
Verzögerte Energiewende Szenario | Polen | Nachfrageflexibilität Lastverschiebung | Power-to-Gas offsite | 0 | 0.03 | 0.06 | 0.131 | 0.202 | 0.274 | 0.345 | 0.416 | 1.167 | 1.918 | 2.668 | 3.419 | 4.17 | 4.92 | 5.671 | 6.421
Verzögerte Energiewende Szenario | Polen | Nachfrageflexibilität Lastverschiebung | Power-to-Gas onsite | 0.002 | 0.103 | 0.205 | 0.449 | 0.693 | 0.937 | 1.18 | 1.424 | 1.76 | 2.096 | 2.432 | 2.768 | 3.104 | 3.44 | 3.776 | 4.112
Verzögerte Energiewende Szenario | Polen | Nachfrageflexibilität Lastverschiebung | Power-to-Heat Fernwärme | 0 | 4.394 | 5.327 | 6.026 | 7.11 | 8.237 | 8.688 | 9.137 | 9.41 | 9.363 | 9.336 | 9.398 | 9.29 | 10.118 | 10.321 | 10.544
Verzögerte Energiewende Szenario | Polen | Nachfrageflexibilität Lastverschiebung | Power-to-Heat Industrie | 0.375 | 0.406 | 0.436 | 0.467 | 0.498 | 0.528 | 0.569 | 0.61 | 0.652 | 0.693 | 0.734 | 0.775 | 0.816 | 0.857 | 0.898 | 0.938
Verzögerte Energiewende Szenario | Polen | Nachfrageflexibilität Lastverschiebung | Wärmepumpe | 3.476 | 4.838 | 6.322 | 7.927 | 9.653 | 11.497 | 12.534 | 13.593 | 14.673 | 15.776 | 16.875 | 17.261 | 17.651 | 18.046 | 18.446 | 18.857
Verzögerte Energiewende Szenario | Polen | Speicher | Bidirektionales Laden | 0 | 0.003 | 0.007 | 0.013 | 0.02 | 0.028 | 0.038 | 0.049 | 0.062 | 0.076 | 0.091 | 0.108 | 0.126 | 0.137 | 0.149 | 0.16
Verzögerte Energiewende Szenario | Polen | Speicher | Pumpspeicher | 0.241 | 0.241 | 0.241 | 0.241 | 0.241 | 0.241 | 0.241 | 0.241 | 0.241 | 0.241 | 0.241 | 0.241 | 0.241 | 0.241 | 0.241 | 0.241
Verzögerte Energiewende Szenario | Polen | Speicher | Stationaere Batteriesysteme | 0 | 0.347 | 0.347 | 0.347 | 0.347 | 0.347 | 0.347 | 0.347 | 0.347 | 0.347 | 0.347 | 0.347 | 0.347 | 0.347 | 0.347 | 0.347
Zielszenario | Portugal | Erneuerbare Energien | Bioenergie | 0.521 | 0.521 | 0.521 | 0.521 | 0.521 | 0.521 | 0.521 | 0.521 | 0.521 | 0.521 | 0.521 | 0.521 | 0.521 | 0.521 | 0.521 | 0.521
Zielszenario | Portugal | Erneuerbare Energien | KWK-Bioenergie | 0.16 | 0.16 | 0.16 | 0.16 | 0.16 | 0.16 | 0.16 | 0.16 | 0.16 | 0.16 | 0.16 | 0.16 | 0.16 | 0.16 | 0.16 | 0.16
Zielszenario | Portugal | Erneuerbare Energien | Laufwasser | 1.94 | 1.94 | 1.94 | 1.94 | 1.94 | 1.94 | 1.94 | 1.94 | 1.94 | 1.94 | 1.94 | 1.94 | 1.94 | 1.94 | 1.94 | 1.94
Zielszenario | Portugal | Erneuerbare Energien | Speicherwasser | 2.522 | 2.522 | 2.522 | 2.522 | 2.522 | 2.522 | 2.522 | 2.522 | 2.522 | 2.522 | 2.522 | 2.522 | 2.522 | 2.522 | 2.522 | 2.522
Zielszenario | Portugal | KWK-Kraftwerke | KWK-Abfall | 0 | 0 | 0 | 0 | 0 | 0 | 0 | 0 | 0 | 0 | 0 | 0 | 0 | 0 | 0 | 0
Zielszenario | Portugal | KWK-Kraftwerke | KWK-Braunkohle | 0 | 0 | 0 | 0 | 0 | 0 | 0 | 0 | 0 | 0 | 0 | 0 | 0 | 0 | 0 | 0
Zielszenario | Portugal | KWK-Kraftwerke | KWK-Erdgas GuD | 0.077 | 0.077 | 0.077 | 0.077 | 0.077 | 0.077 | 0.077 | 0.077 | 0.077 | 0.077 | 0.077 | 0.077 | 0.077 | 0.077 | 0.077 | 0.077
Zielszenario | Portugal | KWK-Kraftwerke | KWK-Erdgas GT | 0.32 | 0.32 | 0.32 | 1.357 | 1.357 | 1.357 | 1.357 | 1.357 | 1.321 | 1.29 | 1.29 | 1.29 | 1.29 | 1.29 | 1.29 | 1.29
Zielszenario | Portugal | KWK-Kraftwerke | KWK-Geothermie | 0 | 0 | 0 | 0 | 0 | 0 | 0 | 0 | 0 | 0 | 0 | 0 | 0 | 0 | 0 | 0
Zielszenario | Portugal | KWK-Kraftwerke | KWK-Kuppelgas | 0 | 0 | 0 | 0 | 0 | 0 | 0 | 0 | 0 | 0 | 0 | 0 | 0 | 0 | 0 | 0
Zielszenario | Portugal | KWK-Kraftwerke | KWK-Kernkraft | 0 | 0 | 0 | 0 | 0 | 0 | 0 | 0 | 0 | 0 | 0 | 0 | 0 | 0 | 0 | 0
Zielszenario | Portugal | KWK-Kraftwerke | KWK-Öl | 0.094 | 0.094 | 0.094 | 0.094 | 0.094 | 0.094 | 0.094 | 0.085 | 0.084 | 0.084 | 0.084 | 0.084 | 0.084 | 0.084 | 0.084 | 0.084
Zielszenario | Portugal | KWK-Kraftwerke | KWK-Sonstige | 0.004 | 0.004 | 0.004 | 0.004 | 0.004 | 0.004 | 0.004 | 0.004 | 0.004 | 0.004 | 0.004 | 0.004 | 0.004 | 0.004 | 0.004 | 0.004
Zielszenario | Portugal | KWK-Kraftwerke | KWK-Steinkohle | 0 | 0 | 0 | 0 | 0 | 0 | 0 | 0 | 0 | 0 | 0 | 0 | 0 | 0 | 0 | 0
Zielszenario | Portugal | Kraftwerke | Abfall | 0.054 | 0.054 | 0.053 | 0.053 | 0.052 | 0.052 | 0.051 | 0.051 | 0.051 | 0.05 | 0.05 | 0.049 | 0.049 | 0.048 | 0.048 | 0.047
Zielszenario | Portugal | Kraftwerke | Braunkohle | 0 | 0 | 0 | 0 | 0 | 0 | 0 | 0 | 0 | 0 | 0 | 0 | 0 | 0 | 0 | 0
Zielszenario | Portugal | Kraftwerke | Erdgas GuD | 2.407 | 2.407 | 2.407 | 2.407 | 2.407 | 2.407 | 2.407 | 2.407 | 2.407 | 2.407 | 2.407 | 2.407 | 2.407 | 2.407 | 2.407 | 2.407
Zielszenario | Portugal | Kraftwerke | Erdgas GT | 0.007 | 0.007 | 0.007 | 0.007 | 0.007 | 0.007 | 0.007 | 0.007 | 0.007 | 0.007 | 0.007 | 0.007 | 0.007 | 0.007 | 0.007 | 0.007
Zielszenario | Portugal | Kraftwerke | Geothermie | 0 | 0 | 0 | 0 | 0 | 0 | 0 | 0 | 0 | 0 | 0 | 0 | 0 | 0 | 0 | 0
Zielszenario | Portugal | Kraftwerke | Wasserstoff GuD | 0 | 0 | 0 | 0 | 0 | 0 | 0 | 0 | 0 | 0 | 0 | 0 | 0 | 0 | 0 | 0
Zielszenario | Portugal | Kraftwerke | Kuppelgas | 0 | 0 | 0 | 0 | 0 | 0 | 0 | 0 | 0 | 0 | 0 | 0 | 0 | 0 | 0 | 0
Zielszenario | Portugal | Kraftwerke | Netzersatzanlagen | 0 | 0 | 0 | 0 | 0 | 0 | 0 | 0 | 0 | 0 | 0 | 0 | 0 | 0 | 0 | 0
Zielszenario | Portugal | Kraftwerke | Kernkraft | 0 | 0 | 0 | 0 | 0 | 0 | 0 | 0 | 0 | 0 | 0 | 0 | 0 | 0 | 0 | 0
Zielszenario | Portugal | Kraftwerke | Öl | 0.221 | 0.221 | 0.221 | 0.221 | 0.221 | 0.221 | 0.221 | 0.221 | 0.221 | 0.221 | 0.221 | 0.221 | 0.221 | 0.221 | 0.221 | 0.221
Zielszenario | Portugal | Kraftwerke | Sonstige | 0 | 0 | 0 | 0 | 0 | 0 | 0 | 0 | 0 | 0 | 0 | 0 | 0 | 0 | 0 | 0
Zielszenario | Portugal | Kraftwerke | Steinkohle | 0 | 0 | 0 | 0 | 0 | 0 | 0 | 0 | 0 | 0 | 0 | 0 | 0 | 0 | 0 | 0
Zielszenario | Portugal | Nachfrageflexibilität Lastreduktion | Industrie 1 | 0 | 0 | 0 | 0 | 0 | 0 | 0 | 0 | 0 | 0 | 0 | 0 | 0 | 0 | 0 | 0
Zielszenario | Portugal | Nachfrageflexibilität Lastreduktion | Industrie 2 | 0 | 0 | 0 | 0 | 0 | 0 | 0 | 0 | 0 | 0 | 0 | 0 | 0 | 0 | 0 | 0
Zielszenario | Portugal | Nachfrageflexibilität Lastreduktion | Industrie 3 | 0 | 0 | 0 | 0 | 0 | 0 | 0 | 0 | 0 | 0 | 0 | 0 | 0 | 0 | 0 | 0
Zielszenario | Portugal | Nachfrageflexibilität Lastverschiebung | Batterieelektrische Fahrzeuge | 1.688 | 2.739 | 4.026 | 5.55 | 7.311 | 9.308 | 11.382 | 13.59 | 15.934 | 18.413 | 21.028 | 22.606 | 24.12 | 25.569 | 26.955 | 28.277
Zielszenario | Portugal | Nachfrageflexibilität Lastverschiebung | Gewerbe Handel Dienstleistungen | 0 | 0 | 0 | 0 | 0 | 0 | 0 | 0 | 0 | 0 | 0 | 0 | 0 | 0 | 0 | 0
Zielszenario | Portugal | Nachfrageflexibilität Lastverschiebung | Heimspeichersysteme | 0 | 0.072 | 0.184 | 0.337 | 0.532 | 0.768 | 1.138 | 1.568 | 2.059 | 2.61 | 3.222 | 3.74 | 4.298 | 4.853 | 5.441 | 6.063
Zielszenario | Portugal | Nachfrageflexibilität Lastverschiebung | Industrie 4 | 0 | 0 | 0 | 0 | 0 | 0 | 0 | 0 | 0 | 0 | 0 | 0 | 0 | 0 | 0 | 0
Zielszenario | Portugal | Nachfrageflexibilität Lastverschiebung | Power-to-Gas offsite | 0.017 | 0.038 | 0.059 | 0.08 | 0.101 | 0.122 | 0.921 | 1.72 | 2.52 | 3.32 | 4.119 | 4.919 | 5.718 | 6.518 | 7.317 | 8.117
Zielszenario | Portugal | Nachfrageflexibilität Lastverschiebung | Power-to-Gas onsite | 0.059 | 0.13 | 0.201 | 0.272 | 0.342 | 0.413 | 0.859 | 1.304 | 1.75 | 2.196 | 2.642 | 3.088 | 3.533 | 3.979 | 4.425 | 4.87
Zielszenario | Portugal | Nachfrageflexibilität Lastverschiebung | Power-to-Heat Fernwärme | 0.222 | 0.244 | 0.286 | 0.341 | 0.396 | 0.451 | 0.504 | 0.558 | 0.612 | 0.667 | 0.756 | 0.738 | 0.719 | 0.707 | 0.718 | 0.697
Zielszenario | Portugal | Nachfrageflexibilität Lastverschiebung | Power-to-Heat Industrie | 0.082 | 0.091 | 0.1 | 0.109 | 0.118 | 0.127 | 0.138 | 0.15 | 0.162 | 0.173 | 0.185 | 0.196 | 0.208 | 0.22 | 0.231 | 0.243
Zielszenario | Portugal | Nachfrageflexibilität Lastverschiebung | Wärmepumpe | 1.298 | 1.769 | 2.268 | 2.795 | 3.348 | 3.844 | 4.124 | 4.401 | 4.677 | 4.95 | 5.223 | 5.26 | 5.296 | 5.333 | 5.368 | 5.464
Zielszenario | Portugal | Speicher | Bidirektionales Laden | 0.021 | 0.037 | 0.058 | 0.083 | 0.113 | 0.146 | 0.176 | 0.209 | 0.244 | 0.282 | 0.323 | 0.346 | 0.369 | 0.392 | 0.415 | 0.439
Zielszenario | Portugal | Speicher | Pumpspeicher | 3.851 | 3.851 | 3.851 | 3.851 | 3.851 | 3.851 | 3.851 | 3.851 | 3.851 | 3.851 | 3.851 | 3.851 | 3.851 | 3.851 | 3.851 | 3.851
Zielszenario | Portugal | Speicher | Stationaere Batteriesysteme | 0 | 0 | 0 | 0 | 0 | 0 | 0 | 0 | 0 | 0 | 0 | 0 | 0 | 0 | 0 | 0
Verzögerte Energiewende Szenario | Portugal | Erneuerbare Energien | Bioenergie | 0.521 | 0.521 | 0.521 | 0.521 | 0.521 | 0.521 | 0.521 | 0.521 | 0.521 | 0.521 | 0.521 | 0.521 | 0.521 | 0.521 | 0.521 | 0.521
Verzögerte Energiewende Szenario | Portugal | Erneuerbare Energien | KWK-Bioenergie | 0.16 | 0.16 | 0.16 | 0.16 | 0.16 | 0.16 | 0.16 | 0.16 | 0.16 | 0.16 | 0.16 | 0.16 | 0.16 | 0.16 | 0.16 | 0.16
Verzögerte Energiewende Szenario | Portugal | Erneuerbare Energien | Laufwasser | 1.94 | 1.94 | 1.94 | 1.94 | 1.94 | 1.94 | 1.94 | 1.94 | 1.94 | 1.94 | 1.94 | 1.94 | 1.94 | 1.94 | 1.94 | 1.94
Verzögerte Energiewende Szenario | Portugal | Erneuerbare Energien | Speicherwasser | 2.522 | 2.522 | 2.522 | 2.522 | 2.522 | 2.522 | 2.522 | 2.522 | 2.522 | 2.522 | 2.522 | 2.522 | 2.522 | 2.522 | 2.522 | 2.522
Verzögerte Energiewende Szenario | Portugal | KWK-Kraftwerke | KWK-Abfall | 0 | 0 | 0 | 0 | 0 | 0 | 0 | 0 | 0 | 0 | 0 | 0 | 0 | 0 | 0 | 0
Verzögerte Energiewende Szenario | Portugal | KWK-Kraftwerke | KWK-Braunkohle | 0 | 0 | 0 | 0 | 0 | 0 | 0 | 0 | 0 | 0 | 0 | 0 | 0 | 0 | 0 | 0
Verzögerte Energiewende Szenario | Portugal | KWK-Kraftwerke | KWK-Erdgas GuD | 0.077 | 0.077 | 0.077 | 0.077 | 0.077 | 0.077 | 0.077 | 0.077 | 0.077 | 0.077 | 0.077 | 0.077 | 0.077 | 0.077 | 0.077 | 0.077
Verzögerte Energiewende Szenario | Portugal | KWK-Kraftwerke | KWK-Erdgas GT | 0.32 | 0.32 | 0.32 | 0.271 | 0.271 | 1.395 | 1.395 | 1.395 | 1.386 | 1.348 | 1.328 | 1.328 | 1.328 | 1.328 | 1.328 | 1.328
Verzögerte Energiewende Szenario | Portugal | KWK-Kraftwerke | KWK-Geothermie | 0 | 0 | 0 | 0 | 0 | 0 | 0 | 0 | 0 | 0 | 0 | 0 | 0 | 0 | 0 | 0
Verzögerte Energiewende Szenario | Portugal | KWK-Kraftwerke | KWK-Kuppelgas | 0 | 0 | 0 | 0 | 0 | 0 | 0 | 0 | 0 | 0 | 0 | 0 | 0 | 0 | 0 | 0
Verzögerte Energiewende Szenario | Portugal | KWK-Kraftwerke | KWK-Kernkraft | 0 | 0 | 0 | 0 | 0 | 0 | 0 | 0 | 0 | 0 | 0 | 0 | 0 | 0 | 0 | 0
Verzögerte Energiewende Szenario | Portugal | KWK-Kraftwerke | KWK-Öl | 0.094 | 0.094 | 0.094 | 0.094 | 0.094 | 0.094 | 0.094 | 0.094 | 0.084 | 0.084 | 0.084 | 0.084 | 0.084 | 0.084 | 0.084 | 0.084
Verzögerte Energiewende Szenario | Portugal | KWK-Kraftwerke | KWK-Sonstige | 0.004 | 0.004 | 0.004 | 0.004 | 0.004 | 0.004 | 0.004 | 0.004 | 0.004 | 0.004 | 0.004 | 0.004 | 0.004 | 0.004 | 0.004 | 0.004
Verzögerte Energiewende Szenario | Portugal | KWK-Kraftwerke | KWK-Steinkohle | 0 | 0 | 0 | 0 | 0 | 0 | 0 | 0 | 0 | 0 | 0 | 0 | 0 | 0 | 0 | 0
Verzögerte Energiewende Szenario | Portugal | Kraftwerke | Abfall | 0.054 | 0.054 | 0.053 | 0.053 | 0.052 | 0.052 | 0.051 | 0.051 | 0.051 | 0.05 | 0.05 | 0.049 | 0.049 | 0.048 | 0.048 | 0.047
Verzögerte Energiewende Szenario | Portugal | Kraftwerke | Braunkohle | 0 | 0 | 0 | 0 | 0 | 0 | 0 | 0 | 0 | 0 | 0 | 0 | 0 | 0 | 0 | 0
Verzögerte Energiewende Szenario | Portugal | Kraftwerke | Erdgas GuD | 2.457 | 2.407 | 2.407 | 2.407 | 2.407 | 2.407 | 2.407 | 2.407 | 2.407 | 2.407 | 2.407 | 2.407 | 2.407 | 2.407 | 2.407 | 2.407
Verzögerte Energiewende Szenario | Portugal | Kraftwerke | Erdgas GT | 0.055 | 0.007 | 0.007 | 0.007 | 0.007 | 0.007 | 0.007 | 0.007 | 0.007 | 0.007 | 0.007 | 0.007 | 0.007 | 0.007 | 0.007 | 0.007
Verzögerte Energiewende Szenario | Portugal | Kraftwerke | Geothermie | 0 | 0 | 0 | 0 | 0 | 0 | 0 | 0 | 0 | 0 | 0 | 0 | 0 | 0 | 0 | 0
Verzögerte Energiewende Szenario | Portugal | Kraftwerke | Wasserstoff GuD | 0 | 0 | 0 | 0 | 0 | 0 | 0 | 0 | 0 | 0 | 0 | 0 | 0 | 0 | 0 | 0
Verzögerte Energiewende Szenario | Portugal | Kraftwerke | Kuppelgas | 0 | 0 | 0 | 0 | 0 | 0 | 0 | 0 | 0 | 0 | 0 | 0 | 0 | 0 | 0 | 0
Verzögerte Energiewende Szenario | Portugal | Kraftwerke | Netzersatzanlagen | 0 | 0 | 0 | 0 | 0 | 0 | 0 | 0 | 0 | 0 | 0 | 0 | 0 | 0 | 0 | 0
Verzögerte Energiewende Szenario | Portugal | Kraftwerke | Kernkraft | 0 | 0 | 0 | 0 | 0 | 0 | 0 | 0 | 0 | 0 | 0 | 0 | 0 | 0 | 0 | 0
Verzögerte Energiewende Szenario | Portugal | Kraftwerke | Öl | 0.221 | 0.221 | 0.221 | 0.221 | 0.221 | 0.221 | 0.221 | 0.221 | 0.221 | 0.221 | 0.221 | 0.221 | 0.221 | 0.221 | 0.221 | 0.221
Verzögerte Energiewende Szenario | Portugal | Kraftwerke | Sonstige | 0 | 0 | 0 | 0 | 0 | 0 | 0 | 0 | 0 | 0 | 0 | 0 | 0 | 0 | 0 | 0
Verzögerte Energiewende Szenario | Portugal | Kraftwerke | Steinkohle | 0 | 0 | 0 | 0 | 0 | 0 | 0 | 0 | 0 | 0 | 0 | 0 | 0 | 0 | 0 | 0
Verzögerte Energiewende Szenario | Portugal | Nachfrageflexibilität Lastreduktion | Industrie 1 | 0 | 0 | 0 | 0 | 0 | 0 | 0 | 0 | 0 | 0 | 0 | 0 | 0 | 0 | 0 | 0
Verzögerte Energiewende Szenario | Portugal | Nachfrageflexibilität Lastreduktion | Industrie 2 | 0.305 | 0.305 | 0 | 0 | 0 | 0 | 0 | 0 | 0 | 0 | 0 | 0 | 0 | 0 | 0.305 | 0.305
Verzögerte Energiewende Szenario | Portugal | Nachfrageflexibilität Lastreduktion | Industrie 3 | 0.016 | 0.06 | 0.001 | 0.001 | 0.001 | 0.001 | 0.001 | 0.001 | 0.001 | 0.001 | 0.001 | 0.001 | 0.001 | 0.001 | 0.06 | 0.06
Verzögerte Energiewende Szenario | Portugal | Nachfrageflexibilität Lastverschiebung | Batterieelektrische Fahrzeuge | 0.613 | 1.084 | 1.688 | 2.739 | 4.026 | 5.55 | 7.311 | 9.308 | 11.382 | 13.59 | 15.934 | 18.413 | 21.028 | 22.606 | 24.12 | 25.569
Verzögerte Energiewende Szenario | Portugal | Nachfrageflexibilität Lastverschiebung | Gewerbe Handel Dienstleistungen | 0 | 0 | 0 | 0 | 0 | 0 | 0 | 0 | 0 | 0 | 0 | 0 | 0 | 0 | 0 | 0
Verzögerte Energiewende Szenario | Portugal | Nachfrageflexibilität Lastverschiebung | Heimspeichersysteme | 0 | 0.072 | 0.184 | 0.337 | 0.532 | 0.768 | 1.138 | 1.568 | 2.059 | 2.61 | 3.222 | 3.74 | 4.298 | 4.853 | 5.441 | 6.063
Verzögerte Energiewende Szenario | Portugal | Nachfrageflexibilität Lastverschiebung | Industrie 4 | 0 | 0 | 0 | 0 | 0 | 0 | 0 | 0 | 0 | 0 | 0 | 0 | 0.052 | 0.052 | 0.052 | 0.052
Verzögerte Energiewende Szenario | Portugal | Nachfrageflexibilität Lastverschiebung | Power-to-Gas offsite | 0 | 0.009 | 0.017 | 0.038 | 0.059 | 0.08 | 0.101 | 0.122 | 0.921 | 1.72 | 2.52 | 3.32 | 4.119 | 4.919 | 5.718 | 6.518
Verzögerte Energiewende Szenario | Portugal | Nachfrageflexibilität Lastverschiebung | Power-to-Gas onsite | 0 | 0.03 | 0.059 | 0.13 | 0.201 | 0.272 | 0.342 | 0.413 | 0.859 | 1.304 | 1.75 | 2.196 | 2.642 | 3.088 | 3.533 | 3.979
Verzögerte Energiewende Szenario | Portugal | Nachfrageflexibilität Lastverschiebung | Power-to-Heat Fernwärme | 0 | 0.179 | 0.221 | 0.244 | 0.28 | 0.341 | 0.396 | 0.451 | 0.504 | 0.558 | 0.612 | 0.667 | 0.754 | 0.737 | 0.721 | 0.703
Verzögerte Energiewende Szenario | Portugal | Nachfrageflexibilität Lastverschiebung | Power-to-Heat Industrie | 0.082 | 0.091 | 0.1 | 0.109 | 0.118 | 0.127 | 0.138 | 0.15 | 0.162 | 0.173 | 0.185 | 0.196 | 0.208 | 0.22 | 0.231 | 0.243
Verzögerte Energiewende Szenario | Portugal | Nachfrageflexibilität Lastverschiebung | Wärmepumpe | 1.298 | 1.769 | 2.268 | 2.795 | 3.348 | 3.844 | 4.124 | 4.401 | 4.677 | 4.95 | 5.223 | 5.26 | 5.296 | 5.333 | 5.368 | 5.464
Verzögerte Energiewende Szenario | Portugal | Speicher | Bidirektionales Laden | 0 | 0.002 | 0.004 | 0.007 | 0.012 | 0.017 | 0.023 | 0.029 | 0.035 | 0.042 | 0.049 | 0.056 | 0.065 | 0.069 | 0.074 | 0.078
Verzögerte Energiewende Szenario | Portugal | Speicher | Pumpspeicher | 3.851 | 3.851 | 3.851 | 3.851 | 3.851 | 3.851 | 3.851 | 3.851 | 3.851 | 3.851 | 3.851 | 3.851 | 3.851 | 3.851 | 3.851 | 3.851
Verzögerte Energiewende Szenario | Portugal | Speicher | Stationaere Batteriesysteme | 0 | 0 | 0 | 0 | 0 | 0 | 0 | 0 | 0 | 0 | 0 | 0 | 0 | 0 | 0.672 | 1.661
Zielszenario | Rumänien | Erneuerbare Energien | Bioenergie | 0 | 0 | 0 | 0 | 0 | 0 | 0 | 0 | 0 | 0 | 0 | 0 | 0 | 0 | 0 | 0
Zielszenario | Rumänien | Erneuerbare Energien | KWK-Bioenergie | 0.118 | 0.118 | 0.118 | 0.118 | 0.118 | 0.118 | 0.118 | 0.118 | 0.118 | 0.118 | 0.118 | 0.118 | 0.118 | 0.118 | 0.118 | 0.118
Zielszenario | Rumänien | Erneuerbare Energien | Laufwasser | 0.068 | 0.068 | 0.068 | 0.068 | 0.068 | 0.068 | 0.068 | 0.068 | 0.068 | 0.068 | 0.068 | 0.068 | 0.068 | 0.068 | 0.068 | 0.068
Zielszenario | Rumänien | Erneuerbare Energien | Speicherwasser | 5.874 | 5.874 | 5.927 | 5.927 | 5.927 | 5.927 | 5.927 | 5.927 | 5.927 | 5.927 | 5.927 | 5.927 | 5.927 | 5.927 | 5.927 | 5.927
Zielszenario | Rumänien | KWK-Kraftwerke | KWK-Abfall | 0 | 0 | 0 | 0 | 0 | 0 | 0 | 0 | 0 | 0 | 0 | 0 | 0 | 0 | 0 | 0
Zielszenario | Rumänien | KWK-Kraftwerke | KWK-Braunkohle | 0 | 0 | 0 | 0 | 0 | 0 | 0 | 0 | 0 | 0 | 0 | 0 | 0 | 0 | 0 | 0
Zielszenario | Rumänien | KWK-Kraftwerke | KWK-Erdgas GuD | 0.199 | 0.199 | 0.199 | 0.199 | 0.199 | 0.199 | 0.199 | 0.199 | 0.199 | 0.199 | 0.199 | 0.199 | 0.199 | 0.199 | 0.199 | 0.199
Zielszenario | Rumänien | KWK-Kraftwerke | KWK-Erdgas GT | 0.995 | 0.995 | 0.995 | 1.199 | 1.304 | 1.404 | 1.464 | 1.592 | 1.643 | 1.72 | 1.762 | 1.813 | 1.861 | 1.907 | 1.95 | 1.991
Zielszenario | Rumänien | KWK-Kraftwerke | KWK-Geothermie | 0 | 0 | 0 | 0 | 0 | 0 | 0 | 0 | 0 | 0 | 0 | 0 | 0 | 0 | 0 | 0
Zielszenario | Rumänien | KWK-Kraftwerke | KWK-Kuppelgas | 0 | 0 | 0 | 0 | 0 | 0 | 0 | 0 | 0 | 0 | 0 | 0 | 0 | 0 | 0 | 0
Zielszenario | Rumänien | KWK-Kraftwerke | KWK-Kernkraft | 0 | 0 | 0 | 0 | 0 | 0 | 0 | 0 | 0 | 0 | 0 | 0 | 0 | 0 | 0 | 0
Zielszenario | Rumänien | KWK-Kraftwerke | KWK-Öl | 0.107 | 0.107 | 0.107 | 0.107 | 0.107 | 0.107 | 0.107 | 0.079 | 0.079 | 0.068 | 0.068 | 0.068 | 0.068 | 0.068 | 0.068 | 0.068
Zielszenario | Rumänien | KWK-Kraftwerke | KWK-Sonstige | 0 | 0 | 0 | 0 | 0 | 0 | 0 | 0 | 0 | 0 | 0 | 0 | 0 | 0 | 0 | 0
Zielszenario | Rumänien | KWK-Kraftwerke | KWK-Steinkohle | 0.139 | 0.102 | 0.102 | 0 | 0 | 0 | 0 | 0 | 0 | 0 | 0 | 0 | 0 | 0 | 0 | 0
Zielszenario | Rumänien | Kraftwerke | Abfall | 0 | 0 | 0 | 0 | 0 | 0 | 0 | 0 | 0 | 0 | 0 | 0 | 0 | 0 | 0 | 0
Zielszenario | Rumänien | Kraftwerke | Braunkohle | 0.534 | 0.061 | 0 | 0 | 0 | 0 | 0 | 0 | 0 | 0 | 0 | 0 | 0 | 0 | 0 | 0
Zielszenario | Rumänien | Kraftwerke | Erdgas GuD | 1.218 | 1.218 | 1.218 | 1.218 | 1.218 | 1.218 | 1.218 | 1.218 | 1.218 | 1.218 | 1.218 | 1.218 | 1.218 | 1.218 | 1.218 | 1.218
Zielszenario | Rumänien | Kraftwerke | Erdgas GT | 0 | 0 | 0 | 0 | 0 | 0 | 0 | 0 | 0 | 0 | 0 | 0 | 0 | 0 | 0 | 0
Zielszenario | Rumänien | Kraftwerke | Geothermie | 0 | 0 | 0 | 0 | 0 | 0 | 0 | 0 | 0 | 0 | 0 | 0 | 0 | 0 | 0 | 0
Zielszenario | Rumänien | Kraftwerke | Wasserstoff GuD | 0 | 0 | 0 | 0 | 0 | 0 | 0 | 0 | 0 | 0 | 0 | 0 | 0 | 0 | 0 | 0
Zielszenario | Rumänien | Kraftwerke | Kuppelgas | 1.281 | 1.232 | 1.182 | 1.133 | 1.084 | 1.035 | 0.985 | 0.936 | 0.887 | 0.838 | 0.788 | 0.739 | 0.69 | 0.641 | 0.591 | 0.542
Zielszenario | Rumänien | Kraftwerke | Netzersatzanlagen | 0 | 0 | 0 | 0 | 0 | 0 | 0 | 0 | 0 | 0 | 0 | 0 | 0 | 0 | 0 | 0
Zielszenario | Rumänien | Kraftwerke | Kernkraft | 1.342 | 1.342 | 1.342 | 1.342 | 1.342 | 1.342 | 2.062 | 2.782 | 2.782 | 2.782 | 2.782 | 2.782 | 2.782 | 2.782 | 2.782 | 2.782
Zielszenario | Rumänien | Kraftwerke | Öl | 0 | 0 | 0 | 0 | 0 | 0 | 0 | 0 | 0 | 0 | 0 | 0 | 0 | 0 | 0 | 0
Zielszenario | Rumänien | Kraftwerke | Sonstige | 0 | 0 | 0 | 0 | 0 | 0 | 0 | 0 | 0 | 0 | 0 | 0 | 0 | 0 | 0 | 0
Zielszenario | Rumänien | Kraftwerke | Steinkohle | 0 | 0 | 0 | 0 | 0 | 0 | 0 | 0 | 0 | 0 | 0 | 0 | 0 | 0 | 0 | 0
Zielszenario | Rumänien | Nachfrageflexibilität Lastreduktion | Industrie 1 | 0 | 0 | 0 | 0 | 0 | 0 | 0 | 0 | 0 | 0 | 0 | 0 | 0 | 0 | 0 | 0
Zielszenario | Rumänien | Nachfrageflexibilität Lastreduktion | Industrie 2 | 0 | 0 | 0 | 0 | 0 | 0 | 0 | 0 | 0 | 0 | 0 | 0 | 0 | 0 | 0 | 0
Zielszenario | Rumänien | Nachfrageflexibilität Lastreduktion | Industrie 3 | 0 | 0 | 0 | 0 | 0 | 0 | 0 | 0 | 0 | 0 | 0 | 0 | 0 | 0 | 0 | 0
Zielszenario | Rumänien | Nachfrageflexibilität Lastverschiebung | Batterieelektrische Fahrzeuge | 2.291 | 3.712 | 5.452 | 7.511 | 9.889 | 12.586 | 15.274 | 18.136 | 21.171 | 24.38 | 27.762 | 29.775 | 31.705 | 33.553 | 35.319 | 37.003
Zielszenario | Rumänien | Nachfrageflexibilität Lastverschiebung | Gewerbe Handel Dienstleistungen | 0 | 0 | 0 | 0 | 0 | 0 | 0 | 0 | 0 | 0 | 0 | 0 | 0 | 0 | 0 | 0
Zielszenario | Rumänien | Nachfrageflexibilität Lastverschiebung | Heimspeichersysteme | 0 | 0.047 | 0.135 | 0.266 | 0.443 | 0.664 | 0.975 | 1.332 | 1.736 | 2.186 | 2.683 | 3.099 | 3.546 | 3.987 | 4.454 | 4.946
Zielszenario | Rumänien | Nachfrageflexibilität Lastverschiebung | Industrie 4 | 0 | 0 | 0 | 0 | 0 | 0 | 0 | 0 | 0 | 0 | 0 | 0 | 0 | 0 | 0 | 0
Zielszenario | Rumänien | Nachfrageflexibilität Lastverschiebung | Power-to-Gas offsite | 0.025 | 0.055 | 0.084 | 0.114 | 0.144 | 0.173 | 1.089 | 2.005 | 2.921 | 3.837 | 4.753 | 5.669 | 6.585 | 7.501 | 8.417 | 9.333
Zielszenario | Rumänien | Nachfrageflexibilität Lastverschiebung | Power-to-Gas onsite | 0.085 | 0.186 | 0.287 | 0.387 | 0.488 | 0.589 | 1.09 | 1.591 | 2.092 | 2.594 | 3.094 | 3.596 | 4.097 | 4.598 | 5.099 | 5.6
Zielszenario | Rumänien | Nachfrageflexibilität Lastverschiebung | Power-to-Heat Fernwärme | 0.167 | 0.219 | 0.261 | 0.304 | 0.348 | 0.392 | 0.444 | 0.502 | 0.558 | 0.615 | 0.673 | 0.739 | 0.805 | 0.873 | 0.941 | 1.01
Zielszenario | Rumänien | Nachfrageflexibilität Lastverschiebung | Power-to-Heat Industrie | 0.152 | 0.164 | 0.177 | 0.189 | 0.202 | 0.214 | 0.23 | 0.246 | 0.263 | 0.279 | 0.295 | 0.311 | 0.328 | 0.344 | 0.36 | 0.376
Zielszenario | Rumänien | Nachfrageflexibilität Lastverschiebung | Wärmepumpe | 0.854 | 1.253 | 1.712 | 2.231 | 2.811 | 3.456 | 3.826 | 4.211 | 4.611 | 5.025 | 5.482 | 5.679 | 5.878 | 6.081 | 6.287 | 6.542
Zielszenario | Rumänien | Speicher | Bidirektionales Laden | 0.024 | 0.043 | 0.067 | 0.097 | 0.131 | 0.169 | 0.205 | 0.243 | 0.285 | 0.331 | 0.379 | 0.407 | 0.435 | 0.463 | 0.491 | 0.519
Zielszenario | Rumänien | Speicher | Pumpspeicher | 1.023 | 1.023 | 1.023 | 1.023 | 1.023 | 1.023 | 1.023 | 1.023 | 1.023 | 1.023 | 1.023 | 1.023 | 1.023 | 1.023 | 1.023 | 1.023
Zielszenario | Rumänien | Speicher | Stationaere Batteriesysteme | 0 | 0 | 0 | 0 | 0 | 0 | 0 | 0 | 0 | 0 | 0 | 0 | 0 | 0 | 0 | 0
Verzögerte Energiewende Szenario | Rumänien | Erneuerbare Energien | Bioenergie | 0 | 0 | 0 | 0 | 0 | 0 | 0 | 0 | 0 | 0 | 0 | 0 | 0 | 0 | 0 | 0
Verzögerte Energiewende Szenario | Rumänien | Erneuerbare Energien | KWK-Bioenergie | 0.118 | 0.118 | 0.118 | 0.118 | 0.118 | 0.118 | 0.118 | 0.118 | 0.118 | 0.118 | 0.118 | 0.118 | 0.118 | 0.118 | 0.118 | 0.118
Verzögerte Energiewende Szenario | Rumänien | Erneuerbare Energien | Laufwasser | 0.068 | 0.068 | 0.068 | 0.068 | 0.068 | 0.068 | 0.068 | 0.068 | 0.068 | 0.068 | 0.068 | 0.068 | 0.068 | 0.068 | 0.068 | 0.068
Verzögerte Energiewende Szenario | Rumänien | Erneuerbare Energien | Speicherwasser | 5.874 | 5.874 | 5.927 | 5.927 | 5.927 | 5.927 | 5.927 | 5.927 | 5.927 | 5.927 | 5.927 | 5.927 | 5.927 | 5.927 | 5.927 | 5.927
Verzögerte Energiewende Szenario | Rumänien | KWK-Kraftwerke | KWK-Abfall | 0 | 0 | 0 | 0 | 0 | 0 | 0 | 0 | 0 | 0 | 0 | 0 | 0 | 0 | 0 | 0
Verzögerte Energiewende Szenario | Rumänien | KWK-Kraftwerke | KWK-Braunkohle | 1.438 | 1.438 | 1.145 | 1.145 | 1.099 | 0 | 0 | 0 | 0 | 0 | 0 | 0 | 0 | 0 | 0 | 0
Verzögerte Energiewende Szenario | Rumänien | KWK-Kraftwerke | KWK-Erdgas GuD | 0.199 | 0.199 | 0.199 | 0.199 | 0.199 | 0.199 | 0.199 | 0.199 | 0.199 | 0.199 | 0.199 | 0.199 | 0.199 | 0.199 | 0.199 | 0.199
Verzögerte Energiewende Szenario | Rumänien | KWK-Kraftwerke | KWK-Erdgas GT | 0.995 | 0.995 | 0.995 | 0.995 | 0.995 | 1.502 | 1.584 | 1.742 | 1.801 | 1.885 | 1.934 | 1.997 | 2.056 | 2.107 | 2.156 | 2.212
Verzögerte Energiewende Szenario | Rumänien | KWK-Kraftwerke | KWK-Geothermie | 0 | 0 | 0 | 0 | 0 | 0 | 0 | 0 | 0 | 0 | 0 | 0 | 0 | 0 | 0 | 0
Verzögerte Energiewende Szenario | Rumänien | KWK-Kraftwerke | KWK-Kuppelgas | 0 | 0 | 0 | 0 | 0 | 0 | 0 | 0 | 0 | 0 | 0 | 0 | 0 | 0 | 0 | 0
Verzögerte Energiewende Szenario | Rumänien | KWK-Kraftwerke | KWK-Kernkraft | 0 | 0 | 0 | 0 | 0 | 0 | 0 | 0 | 0 | 0 | 0 | 0 | 0 | 0 | 0 | 0
Verzögerte Energiewende Szenario | Rumänien | KWK-Kraftwerke | KWK-Öl | 0.107 | 0.107 | 0.107 | 0.107 | 0.107 | 0.107 | 0.107 | 0.079 | 0.079 | 0.068 | 0.068 | 0.068 | 0.068 | 0.068 | 0.068 | 0.068
Verzögerte Energiewende Szenario | Rumänien | KWK-Kraftwerke | KWK-Sonstige | 0 | 0 | 0 | 0 | 0 | 0 | 0 | 0 | 0 | 0 | 0 | 0 | 0 | 0 | 0 | 0
Verzögerte Energiewende Szenario | Rumänien | KWK-Kraftwerke | KWK-Steinkohle | 0.085 | 0.085 | 0.085 | 0.085 | 0.085 | 0 | 0 | 0 | 0 | 0 | 0 | 0 | 0 | 0 | 0 | 0
Verzögerte Energiewende Szenario | Rumänien | Kraftwerke | Abfall | 0 | 0 | 0 | 0 | 0 | 0 | 0 | 0 | 0 | 0 | 0 | 0 | 0 | 0 | 0 | 0
Verzögerte Energiewende Szenario | Rumänien | Kraftwerke | Braunkohle | 1.955 | 1.602 | 1.551 | 1.245 | 0.965 | 0.521 | 0 | 0 | 0 | 0 | 0 | 0 | 0 | 0 | 0 | 0
Verzögerte Energiewende Szenario | Rumänien | Kraftwerke | Erdgas GuD | 1.218 | 1.218 | 1.218 | 1.218 | 1.218 | 1.218 | 1.218 | 1.218 | 1.218 | 1.218 | 1.218 | 1.218 | 1.218 | 1.218 | 1.218 | 1.218
Verzögerte Energiewende Szenario | Rumänien | Kraftwerke | Erdgas GT | 0 | 0 | 0 | 0 | 0 | 0 | 0 | 0 | 0 | 0 | 0 | 0 | 0 | 0 | 0 | 0
Verzögerte Energiewende Szenario | Rumänien | Kraftwerke | Geothermie | 0 | 0 | 0 | 0 | 0 | 0 | 0 | 0 | 0 | 0 | 0 | 0 | 0 | 0 | 0 | 0
Verzögerte Energiewende Szenario | Rumänien | Kraftwerke | Wasserstoff GuD | 0 | 0 | 0 | 0 | 0 | 0 | 0 | 0 | 0 | 0 | 0 | 0 | 0 | 0 | 0 | 0
Verzögerte Energiewende Szenario | Rumänien | Kraftwerke | Kuppelgas | 1.281 | 1.232 | 1.182 | 1.133 | 1.084 | 1.035 | 0.985 | 0.936 | 0.887 | 0.838 | 0.788 | 0.739 | 0.69 | 0.641 | 0.591 | 0.542
Verzögerte Energiewende Szenario | Rumänien | Kraftwerke | Netzersatzanlagen | 0 | 0 | 0 | 0 | 0 | 0 | 0 | 0 | 0 | 0 | 0 | 0 | 0 | 0 | 0 | 0.255
Verzögerte Energiewende Szenario | Rumänien | Kraftwerke | Kernkraft | 1.342 | 1.342 | 1.342 | 1.342 | 1.342 | 1.342 | 2.062 | 2.782 | 2.782 | 2.782 | 2.782 | 2.782 | 2.782 | 2.782 | 2.782 | 2.782
Verzögerte Energiewende Szenario | Rumänien | Kraftwerke | Öl | 0 | 0 | 0 | 0 | 0 | 0 | 0 | 0 | 0 | 0 | 0 | 0 | 0 | 0 | 0 | 0
Verzögerte Energiewende Szenario | Rumänien | Kraftwerke | Sonstige | 0 | 0 | 0 | 0 | 0 | 0 | 0 | 0 | 0 | 0 | 0 | 0 | 0 | 0 | 0 | 0
Verzögerte Energiewende Szenario | Rumänien | Kraftwerke | Steinkohle | 0 | 0 | 0 | 0 | 0 | 0 | 0 | 0 | 0 | 0 | 0 | 0 | 0 | 0 | 0 | 0
Verzögerte Energiewende Szenario | Rumänien | Nachfrageflexibilität Lastreduktion | Industrie 1 | 0.001 | 0.001 | 0.001 | 0.001 | 0.001 | 0.001 | 0.001 | 0.001 | 0.001 | 0.001 | 0.001 | 0.001 | 0.001 | 0.001 | 0.007 | 0.007
Verzögerte Energiewende Szenario | Rumänien | Nachfrageflexibilität Lastreduktion | Industrie 2 | 0 | 0 | 0 | 0 | 0 | 0 | 0 | 0 | 0 | 0 | 0 | 0 | 0 | 0 | 0.758 | 0.758
Verzögerte Energiewende Szenario | Rumänien | Nachfrageflexibilität Lastreduktion | Industrie 3 | 0 | 0 | 0 | 0 | 0 | 0 | 0 | 0 | 0 | 0 | 0 | 0 | 0 | 0 | 0.085 | 0.085
Verzögerte Energiewende Szenario | Rumänien | Nachfrageflexibilität Lastverschiebung | Batterieelektrische Fahrzeuge | 0.835 | 1.473 | 2.291 | 3.712 | 5.452 | 7.511 | 9.889 | 12.586 | 15.274 | 18.136 | 21.171 | 24.38 | 27.762 | 29.775 | 31.705 | 33.553
Verzögerte Energiewende Szenario | Rumänien | Nachfrageflexibilität Lastverschiebung | Gewerbe Handel Dienstleistungen | 0 | 0 | 0 | 0 | 0 | 0 | 0 | 0 | 0 | 0 | 0 | 0 | 0 | 0 | 0 | 0
Verzögerte Energiewende Szenario | Rumänien | Nachfrageflexibilität Lastverschiebung | Heimspeichersysteme | 0 | 0.047 | 0.135 | 0.266 | 0.443 | 0.664 | 0.975 | 1.332 | 1.736 | 2.186 | 2.683 | 3.099 | 3.546 | 3.987 | 4.454 | 4.946
Verzögerte Energiewende Szenario | Rumänien | Nachfrageflexibilität Lastverschiebung | Industrie 4 | 0 | 0 | 0 | 0 | 0 | 0 | 0 | 0 | 0 | 0 | 0 | 0 | 0 | 0 | 0.054 | 0.054
Verzögerte Energiewende Szenario | Rumänien | Nachfrageflexibilität Lastverschiebung | Power-to-Gas offsite | 0 | 0.013 | 0.025 | 0.055 | 0.084 | 0.114 | 0.144 | 0.173 | 1.089 | 2.005 | 2.921 | 3.837 | 4.753 | 5.669 | 6.585 | 7.501
Verzögerte Energiewende Szenario | Rumänien | Nachfrageflexibilität Lastverschiebung | Power-to-Gas onsite | 0.001 | 0.043 | 0.085 | 0.186 | 0.287 | 0.387 | 0.488 | 0.589 | 1.09 | 1.591 | 2.092 | 2.594 | 3.094 | 3.596 | 4.097 | 4.598
Verzögerte Energiewende Szenario | Rumänien | Nachfrageflexibilität Lastverschiebung | Power-to-Heat Fernwärme | 0 | 0.13 | 0.166 | 0.219 | 0.261 | 0.304 | 0.348 | 0.392 | 0.443 | 0.497 | 0.552 | 0.608 | 0.688 | 0.755 | 0.823 | 0.893
Verzögerte Energiewende Szenario | Rumänien | Nachfrageflexibilität Lastverschiebung | Power-to-Heat Industrie | 0.152 | 0.164 | 0.177 | 0.189 | 0.202 | 0.214 | 0.23 | 0.246 | 0.263 | 0.279 | 0.295 | 0.311 | 0.328 | 0.344 | 0.36 | 0.376
Verzögerte Energiewende Szenario | Rumänien | Nachfrageflexibilität Lastverschiebung | Wärmepumpe | 0.854 | 1.253 | 1.712 | 2.231 | 2.811 | 3.456 | 3.826 | 4.211 | 4.611 | 5.025 | 5.482 | 5.679 | 5.878 | 6.081 | 6.287 | 6.542
Verzögerte Energiewende Szenario | Rumänien | Speicher | Bidirektionales Laden | 0 | 0.002 | 0.005 | 0.009 | 0.013 | 0.019 | 0.026 | 0.034 | 0.041 | 0.049 | 0.057 | 0.066 | 0.076 | 0.081 | 0.087 | 0.093
Verzögerte Energiewende Szenario | Rumänien | Speicher | Pumpspeicher | 1.023 | 1.023 | 1.023 | 1.023 | 1.023 | 1.023 | 1.023 | 1.023 | 1.023 | 1.023 | 1.023 | 1.023 | 1.023 | 1.023 | 1.023 | 1.023
Verzögerte Energiewende Szenario | Rumänien | Speicher | Stationaere Batteriesysteme | 0 | 0 | 0 | 0 | 0 | 0 | 0 | 0 | 0 | 0 | 0 | 0 | 0 | 0 | 0 | 0.404
Zielszenario | Schweden | Erneuerbare Energien | Bioenergie | 0.425 | 0.425 | 0.425 | 0.425 | 0.425 | 0.425 | 0.425 | 0.425 | 0.425 | 0.425 | 0.425 | 0.425 | 0.425 | 0.425 | 0.425 | 0.425
Zielszenario | Schweden | Erneuerbare Energien | KWK-Bioenergie | 3.015 | 3.015 | 3.015 | 3.015 | 3.015 | 3.015 | 3.015 | 3.015 | 3.015 | 3.015 | 3.015 | 3.015 | 3.015 | 3.015 | 3.015 | 3.015
Zielszenario | Schweden | Erneuerbare Energien | Laufwasser | 0.245 | 0.245 | 0.245 | 0.245 | 0.245 | 0.245 | 0.245 | 0.245 | 0.245 | 0.245 | 0.245 | 0.245 | 0.245 | 0.245 | 0.245 | 0.245
Zielszenario | Schweden | Erneuerbare Energien | Speicherwasser | 15.563 | 15.563 | 15.563 | 15.563 | 15.563 | 15.563 | 15.563 | 15.563 | 15.563 | 15.563 | 15.563 | 15.563 | 15.563 | 15.563 | 15.563 | 15.563
Zielszenario | Schweden | KWK-Kraftwerke | KWK-Abfall | 0.252 | 0.252 | 0.252 | 0.252 | 0.252 | 0.252 | 0.252 | 0.252 | 0.252 | 0.252 | 0.252 | 0.252 | 0.252 | 0.252 | 0.252 | 0.252
Zielszenario | Schweden | KWK-Kraftwerke | KWK-Braunkohle | 0 | 0 | 0 | 0 | 0 | 0 | 0 | 0 | 0 | 0 | 0 | 0 | 0 | 0 | 0 | 0
Zielszenario | Schweden | KWK-Kraftwerke | KWK-Erdgas GuD | 0.251 | 0.251 | 0.251 | 0.251 | 0.251 | 0.251 | 0.251 | 0.251 | 0.251 | 0.251 | 0.251 | 0.251 | 0.251 | 0.251 | 0.251 | 0.251
Zielszenario | Schweden | KWK-Kraftwerke | KWK-Erdgas GT | 0.215 | 0.215 | 0.215 | 0.215 | 0.215 | 0.215 | 0.192 | 0.16 | 0.11 | 0.057 | 0.037 | 0.037 | 0.037 | 0.071 | 0.238 | 0.246
Zielszenario | Schweden | KWK-Kraftwerke | KWK-Geothermie | 0 | 0 | 0 | 0 | 0 | 0 | 0 | 0 | 0 | 0 | 0 | 0 | 0 | 0 | 0 | 0
Zielszenario | Schweden | KWK-Kraftwerke | KWK-Kuppelgas | 0 | 0 | 0 | 0 | 0 | 0 | 0 | 0 | 0 | 0 | 0 | 0 | 0 | 0 | 0 | 0
Zielszenario | Schweden | KWK-Kraftwerke | KWK-Kernkraft | 0 | 0 | 0 | 0 | 0 | 0 | 0 | 0 | 0 | 0 | 0 | 0 | 0 | 0 | 0 | 0
Zielszenario | Schweden | KWK-Kraftwerke | KWK-Öl | 0.272 | 0.231 | 0.169 | 0.108 | 0.096 | 0.096 | 0.096 | 0.088 | 0.088 | 0.088 | 0.088 | 0.088 | 0.088 | 0.088 | 0.015 | 0.015
Zielszenario | Schweden | KWK-Kraftwerke | KWK-Sonstige | 0 | 0 | 0 | 0 | 0 | 0 | 0 | 0 | 0 | 0 | 0 | 0 | 0 | 0 | 0 | 0
Zielszenario | Schweden | KWK-Kraftwerke | KWK-Steinkohle | 0 | 0 | 0 | 0 | 0 | 0 | 0 | 0 | 0 | 0 | 0 | 0 | 0 | 0 | 0 | 0
Zielszenario | Schweden | Kraftwerke | Abfall | 0 | 0 | 0 | 0 | 0 | 0 | 0 | 0 | 0 | 0 | 0 | 0 | 0 | 0 | 0 | 0
Zielszenario | Schweden | Kraftwerke | Braunkohle | 0 | 0 | 0 | 0 | 0 | 0 | 0 | 0 | 0 | 0 | 0 | 0 | 0 | 0 | 0 | 0
Zielszenario | Schweden | Kraftwerke | Erdgas GuD | 0 | 0 | 0 | 0 | 0 | 0 | 0 | 0 | 0 | 0 | 0 | 0 | 0 | 0 | 0 | 0
Zielszenario | Schweden | Kraftwerke | Erdgas GT | 0.012 | 0.012 | 0.012 | 0.012 | 0.012 | 0.012 | 0.012 | 0.012 | 0.012 | 0.012 | 0.012 | 0.012 | 0.012 | 0.012 | 0.012 | 0.012
Zielszenario | Schweden | Kraftwerke | Geothermie | 0 | 0 | 0 | 0 | 0 | 0 | 0 | 0 | 0 | 0 | 0 | 0 | 0 | 0 | 0 | 0
Zielszenario | Schweden | Kraftwerke | Wasserstoff GuD | 0 | 0 | 0 | 0 | 0 | 0 | 0 | 0 | 0 | 0 | 0 | 0 | 0 | 0 | 0 | 0
Zielszenario | Schweden | Kraftwerke | Kuppelgas | 0 | 0 | 0 | 0 | 0 | 0 | 0 | 0 | 0 | 0 | 0 | 0 | 0 | 0 | 0 | 0
Zielszenario | Schweden | Kraftwerke | Netzersatzanlagen | 0 | 0 | 0 | 0 | 0 | 0 | 0 | 0 | 0 | 0 | 0 | 0 | 0 | 0 | 0 | 0
Zielszenario | Schweden | Kraftwerke | Kernkraft | 6.937 | 6.937 | 6.937 | 6.937 | 6.937 | 6.937 | 6.937 | 6.937 | 6.937 | 6.937 | 6.937 | 6.937 | 6.937 | 6.937 | 6.937 | 6.937
Zielszenario | Schweden | Kraftwerke | Öl | 0.008 | 0.008 | 0.008 | 0.008 | 0.008 | 0.008 | 0.008 | 0.008 | 0.008 | 0.008 | 0.008 | 0.008 | 0.008 | 0.008 | 0.008 | 0.008
Zielszenario | Schweden | Kraftwerke | Sonstige | 0 | 0 | 0 | 0 | 0 | 0 | 0 | 0 | 0 | 0 | 0 | 0 | 0 | 0 | 0 | 0
Zielszenario | Schweden | Kraftwerke | Steinkohle | 0 | 0 | 0 | 0 | 0 | 0 | 0 | 0 | 0 | 0 | 0 | 0 | 0 | 0 | 0 | 0
Zielszenario | Schweden | Nachfrageflexibilität Lastreduktion | Industrie 1 | 0 | 0 | 0 | 0 | 0 | 0 | 0 | 0 | 0 | 0 | 0 | 0 | 0 | 0 | 0 | 0
Zielszenario | Schweden | Nachfrageflexibilität Lastreduktion | Industrie 2 | 0 | 0 | 0 | 0 | 0 | 0 | 0 | 0 | 0 | 0 | 0 | 0 | 0 | 0 | 0 | 0
Zielszenario | Schweden | Nachfrageflexibilität Lastreduktion | Industrie 3 | 0 | 0 | 0 | 0 | 0 | 0 | 0 | 0 | 0 | 0 | 0 | 0 | 0 | 0 | 0 | 0
Zielszenario | Schweden | Nachfrageflexibilität Lastverschiebung | Batterieelektrische Fahrzeuge | 1.999 | 3.242 | 4.764 | 6.567 | 8.648 | 11.01 | 13.49 | 16.134 | 18.939 | 21.906 | 25.036 | 26.932 | 28.752 | 30.494 | 32.159 | 33.748
Zielszenario | Schweden | Nachfrageflexibilität Lastverschiebung | Gewerbe Handel Dienstleistungen | 0 | 0 | 0 | 0 | 0 | 0 | 0 | 0 | 0 | 0 | 0 | 0 | 0 | 0 | 0 | 0
Zielszenario | Schweden | Nachfrageflexibilität Lastverschiebung | Heimspeichersysteme | 0 | 0.041 | 0.116 | 0.227 | 0.375 | 0.562 | 0.819 | 1.113 | 1.444 | 1.81 | 2.214 | 2.549 | 2.907 | 3.26 | 3.632 | 4.025
Zielszenario | Schweden | Nachfrageflexibilität Lastverschiebung | Industrie 4 | 0 | 0 | 0 | 0 | 0 | 0 | 0 | 0 | 0 | 0 | 0 | 0 | 0 | 0 | 0 | 0
Zielszenario | Schweden | Nachfrageflexibilität Lastverschiebung | Power-to-Gas offsite | 0.106 | 0.232 | 0.358 | 0.484 | 0.61 | 0.736 | 1.259 | 1.783 | 2.306 | 2.829 | 3.352 | 3.875 | 4.398 | 4.922 | 5.445 | 5.968
Zielszenario | Schweden | Nachfrageflexibilität Lastverschiebung | Power-to-Gas onsite | 0.369 | 0.809 | 1.249 | 1.689 | 2.13 | 2.567 | 2.678 | 2.788 | 2.899 | 3.009 | 3.113 | 3.223 | 3.334 | 3.444 | 3.554 | 3.658
Zielszenario | Schweden | Nachfrageflexibilität Lastverschiebung | Power-to-Heat Fernwärme | 2.818 | 3.391 | 3.908 | 4.501 | 5.318 | 5.952 | 5.995 | 6.448 | 6.371 | 6.319 | 6.335 | 6.454 | 6.567 | 6.677 | 6.79 | 6.88
Zielszenario | Schweden | Nachfrageflexibilität Lastverschiebung | Power-to-Heat Industrie | 0.264 | 0.284 | 0.305 | 0.326 | 0.346 | 0.367 | 0.392 | 0.416 | 0.441 | 0.466 | 0.49 | 0.514 | 0.539 | 0.563 | 0.588 | 0.612
Zielszenario | Schweden | Nachfrageflexibilität Lastverschiebung | Wärmepumpe | 4.49 | 6.015 | 7.584 | 9.196 | 10.85 | 12.497 | 13.452 | 14.406 | 15.358 | 16.31 | 17.215 | 17.397 | 17.58 | 17.762 | 17.944 | 18.106
Zielszenario | Schweden | Speicher | Bidirektionales Laden | 0.023 | 0.042 | 0.066 | 0.094 | 0.127 | 0.165 | 0.199 | 0.237 | 0.277 | 0.321 | 0.369 | 0.396 | 0.423 | 0.45 | 0.477 | 0.504
Zielszenario | Schweden | Speicher | Pumpspeicher | 0.036 | 0.036 | 0.036 | 0.036 | 0.036 | 0.036 | 0.036 | 0.036 | 0.036 | 0.036 | 0.036 | 0.036 | 0.036 | 0.036 | 0.036 | 0.036
Zielszenario | Schweden | Speicher | Stationaere Batteriesysteme | 0 | 0 | 0 | 0 | 0 | 0 | 0 | 0 | 0 | 0 | 0 | 0 | 0 | 0 | 0 | 0
Verzögerte Energiewende Szenario | Schweden | Erneuerbare Energien | Bioenergie | 0.425 | 0.425 | 0.425 | 0.425 | 0.425 | 0.425 | 0.425 | 0.425 | 0.425 | 0.425 | 0.425 | 0.425 | 0.425 | 0.425 | 0.425 | 0.425
Verzögerte Energiewende Szenario | Schweden | Erneuerbare Energien | KWK-Bioenergie | 3.015 | 3.015 | 3.015 | 3.015 | 3.015 | 3.015 | 3.015 | 3.015 | 3.015 | 3.015 | 3.015 | 3.015 | 3.015 | 3.015 | 3.015 | 3.015
Verzögerte Energiewende Szenario | Schweden | Erneuerbare Energien | Laufwasser | 0.245 | 0.245 | 0.245 | 0.245 | 0.245 | 0.245 | 0.245 | 0.245 | 0.245 | 0.245 | 0.245 | 0.245 | 0.245 | 0.245 | 0.245 | 0.245
Verzögerte Energiewende Szenario | Schweden | Erneuerbare Energien | Speicherwasser | 15.563 | 15.563 | 15.563 | 15.563 | 15.563 | 15.563 | 15.563 | 15.563 | 15.563 | 15.563 | 15.563 | 15.563 | 15.563 | 15.563 | 15.563 | 15.563
Verzögerte Energiewende Szenario | Schweden | KWK-Kraftwerke | KWK-Abfall | 0.252 | 0.252 | 0.252 | 0.252 | 0.252 | 0.252 | 0.252 | 0.252 | 0.252 | 0.252 | 0.252 | 0.252 | 0.252 | 0.252 | 0.252 | 0.252
Verzögerte Energiewende Szenario | Schweden | KWK-Kraftwerke | KWK-Braunkohle | 0 | 0 | 0 | 0 | 0 | 0 | 0 | 0 | 0 | 0 | 0 | 0 | 0 | 0 | 0 | 0
Verzögerte Energiewende Szenario | Schweden | KWK-Kraftwerke | KWK-Erdgas GuD | 0.279 | 0.279 | 0.279 | 0.279 | 0.279 | 0.251 | 0.251 | 0.251 | 0.251 | 0.251 | 0.251 | 0.251 | 0.251 | 0.251 | 0.251 | 0.251
Verzögerte Energiewende Szenario | Schweden | KWK-Kraftwerke | KWK-Erdgas GT | 0.364 | 0.364 | 0.277 | 0.277 | 0.277 | 0.528 | 0.443 | 0.29 | 0.272 | 0.272 | 0.272 | 0.272 | 0.272 | 0.313 | 0.336 | 0.369
Verzögerte Energiewende Szenario | Schweden | KWK-Kraftwerke | KWK-Geothermie | 0 | 0 | 0 | 0 | 0 | 0 | 0 | 0 | 0 | 0 | 0 | 0 | 0 | 0 | 0 | 0
Verzögerte Energiewende Szenario | Schweden | KWK-Kraftwerke | KWK-Kuppelgas | 0 | 0 | 0 | 0 | 0 | 0 | 0 | 0 | 0 | 0 | 0 | 0 | 0 | 0 | 0 | 0
Verzögerte Energiewende Szenario | Schweden | KWK-Kraftwerke | KWK-Kernkraft | 0 | 0 | 0 | 0 | 0 | 0 | 0 | 0 | 0 | 0 | 0 | 0 | 0 | 0 | 0 | 0
Verzögerte Energiewende Szenario | Schweden | KWK-Kraftwerke | KWK-Öl | 0.31 | 0.31 | 0.31 | 0.25 | 0.25 | 0.25 | 0.192 | 0.015 | 0.015 | 0.015 | 0.015 | 0.015 | 0.015 | 0.015 | 0.015 | 0.015
Verzögerte Energiewende Szenario | Schweden | KWK-Kraftwerke | KWK-Sonstige | 0 | 0 | 0 | 0 | 0 | 0 | 0 | 0 | 0 | 0 | 0 | 0 | 0 | 0 | 0 | 0
Verzögerte Energiewende Szenario | Schweden | KWK-Kraftwerke | KWK-Steinkohle | 0 | 0 | 0 | 0 | 0 | 0 | 0 | 0 | 0 | 0 | 0 | 0 | 0 | 0 | 0 | 0
Verzögerte Energiewende Szenario | Schweden | Kraftwerke | Abfall | 0 | 0 | 0 | 0 | 0 | 0 | 0 | 0 | 0 | 0 | 0 | 0 | 0 | 0 | 0 | 0
Verzögerte Energiewende Szenario | Schweden | Kraftwerke | Braunkohle | 0 | 0 | 0 | 0 | 0 | 0 | 0 | 0 | 0 | 0 | 0 | 0 | 0 | 0 | 0 | 0
Verzögerte Energiewende Szenario | Schweden | Kraftwerke | Erdgas GuD | 0 | 0 | 0 | 0 | 0 | 0 | 0 | 0 | 0 | 0 | 0 | 0 | 0 | 0 | 0 | 0
Verzögerte Energiewende Szenario | Schweden | Kraftwerke | Erdgas GT | 0.012 | 0.012 | 0.012 | 0.012 | 0.012 | 0.012 | 0.012 | 0.012 | 0.012 | 0.012 | 0.012 | 0.012 | 0.012 | 0.012 | 0.012 | 0.012
Verzögerte Energiewende Szenario | Schweden | Kraftwerke | Geothermie | 0 | 0 | 0 | 0 | 0 | 0 | 0 | 0 | 0 | 0 | 0 | 0 | 0 | 0 | 0 | 0
Verzögerte Energiewende Szenario | Schweden | Kraftwerke | Wasserstoff GuD | 0 | 0 | 0 | 0 | 0 | 0 | 0 | 0 | 0 | 0 | 0 | 0 | 0 | 0 | 0 | 0
Verzögerte Energiewende Szenario | Schweden | Kraftwerke | Kuppelgas | 0 | 0 | 0 | 0 | 0 | 0 | 0 | 0 | 0 | 0 | 0 | 0 | 0 | 0 | 0 | 0
Verzögerte Energiewende Szenario | Schweden | Kraftwerke | Netzersatzanlagen | 0 | 0 | 0 | 0 | 0 | 0 | 0 | 0 | 0 | 0 | 0 | 0 | 0 | 0 | 0 | 0
Verzögerte Energiewende Szenario | Schweden | Kraftwerke | Kernkraft | 6.937 | 6.937 | 6.937 | 6.937 | 6.937 | 6.937 | 6.937 | 6.937 | 6.937 | 6.937 | 6.937 | 6.937 | 6.937 | 6.937 | 6.937 | 6.937
Verzögerte Energiewende Szenario | Schweden | Kraftwerke | Öl | 0.008 | 0.008 | 0.008 | 0.008 | 0.008 | 0.008 | 0.008 | 0.008 | 0.008 | 0.008 | 0.008 | 0.008 | 0.008 | 0.008 | 0.008 | 0.008
Verzögerte Energiewende Szenario | Schweden | Kraftwerke | Sonstige | 0 | 0 | 0 | 0 | 0 | 0 | 0 | 0 | 0 | 0 | 0 | 0 | 0 | 0 | 0 | 0
Verzögerte Energiewende Szenario | Schweden | Kraftwerke | Steinkohle | 0 | 0 | 0 | 0 | 0 | 0 | 0 | 0 | 0 | 0 | 0 | 0 | 0 | 0 | 0 | 0
Verzögerte Energiewende Szenario | Schweden | Nachfrageflexibilität Lastreduktion | Industrie 1 | 0 | 0 | 0 | 0 | 0 | 0 | 0 | 0 | 0 | 0 | 0 | 0 | 0 | 0 | 0 | 0
Verzögerte Energiewende Szenario | Schweden | Nachfrageflexibilität Lastreduktion | Industrie 2 | 0 | 0 | 0 | 0 | 0 | 0 | 0 | 0 | 0 | 0 | 0 | 0 | 0 | 0 | 0 | 0
Verzögerte Energiewende Szenario | Schweden | Nachfrageflexibilität Lastreduktion | Industrie 3 | 0 | 0 | 0 | 0 | 0 | 0 | 0 | 0 | 0 | 0 | 0 | 0 | 0 | 0 | 0 | 0
Verzögerte Energiewende Szenario | Schweden | Nachfrageflexibilität Lastverschiebung | Batterieelektrische Fahrzeuge | 0.726 | 1.284 | 1.999 | 3.242 | 4.764 | 6.567 | 8.648 | 11.01 | 13.49 | 16.134 | 18.939 | 21.906 | 25.036 | 26.932 | 28.752 | 30.494
Verzögerte Energiewende Szenario | Schweden | Nachfrageflexibilität Lastverschiebung | Gewerbe Handel Dienstleistungen | 0 | 0 | 0 | 0 | 0 | 0 | 0 | 0 | 0 | 0 | 0 | 0 | 0 | 0 | 0 | 0
Verzögerte Energiewende Szenario | Schweden | Nachfrageflexibilität Lastverschiebung | Heimspeichersysteme | 0 | 0.041 | 0.116 | 0.227 | 0.375 | 0.562 | 0.819 | 1.113 | 1.444 | 1.81 | 2.214 | 2.549 | 2.907 | 3.26 | 3.632 | 4.025
Verzögerte Energiewende Szenario | Schweden | Nachfrageflexibilität Lastverschiebung | Industrie 4 | 0 | 0 | 0 | 0 | 0 | 0 | 0 | 0 | 0 | 0 | 0 | 0 | 0 | 0 | 0 | 0
Verzögerte Energiewende Szenario | Schweden | Nachfrageflexibilität Lastverschiebung | Power-to-Gas offsite | 0.001 | 0.053 | 0.106 | 0.232 | 0.358 | 0.484 | 0.61 | 0.736 | 1.259 | 1.783 | 2.306 | 2.829 | 3.352 | 3.875 | 4.398 | 4.922
Verzögerte Energiewende Szenario | Schweden | Nachfrageflexibilität Lastverschiebung | Power-to-Gas onsite | 0.002 | 0.186 | 0.369 | 0.809 | 1.249 | 1.689 | 2.13 | 2.567 | 2.678 | 2.788 | 2.899 | 3.009 | 3.113 | 3.223 | 3.334 | 3.444
Verzögerte Energiewende Szenario | Schweden | Nachfrageflexibilität Lastverschiebung | Power-to-Heat Fernwärme | 1.442 | 2.071 | 2.816 | 3.385 | 3.876 | 4.371 | 5.341 | 5.953 | 6.198 | 6.184 | 6.227 | 6.241 | 6.252 | 6.363 | 6.494 | 6.604
Verzögerte Energiewende Szenario | Schweden | Nachfrageflexibilität Lastverschiebung | Power-to-Heat Industrie | 0.264 | 0.284 | 0.305 | 0.326 | 0.346 | 0.367 | 0.392 | 0.416 | 0.441 | 0.466 | 0.49 | 0.514 | 0.539 | 0.563 | 0.588 | 0.612
Verzögerte Energiewende Szenario | Schweden | Nachfrageflexibilität Lastverschiebung | Wärmepumpe | 4.49 | 6.015 | 7.584 | 9.196 | 10.85 | 12.497 | 13.452 | 14.406 | 15.358 | 16.31 | 17.215 | 17.397 | 17.58 | 17.762 | 17.944 | 18.106
Verzögerte Energiewende Szenario | Schweden | Speicher | Bidirektionales Laden | 0 | 0.002 | 0.005 | 0.008 | 0.013 | 0.019 | 0.025 | 0.033 | 0.04 | 0.047 | 0.055 | 0.064 | 0.074 | 0.079 | 0.085 | 0.09
Verzögerte Energiewende Szenario | Schweden | Speicher | Pumpspeicher | 0.036 | 0.036 | 0.036 | 0.036 | 0.036 | 0.036 | 0.036 | 0.036 | 0.036 | 0.036 | 0.036 | 0.036 | 0.036 | 0.036 | 0.036 | 0.036
Verzögerte Energiewende Szenario | Schweden | Speicher | Stationaere Batteriesysteme | 0 | 0 | 0 | 0 | 0 | 0 | 0 | 0 | 0 | 0 | 0 | 0 | 0 | 0 | 0 | 0
Zielszenario | Schweiz | Erneuerbare Energien | Bioenergie | 0 | 0 | 0 | 0 | 0 | 0 | 0 | 0 | 0 | 0 | 0 | 0 | 0 | 0 | 0 | 0
Zielszenario | Schweiz | Erneuerbare Energien | KWK-Bioenergie | 0.099 | 0.099 | 0.099 | 0.099 | 0.099 | 0.099 | 0.099 | 0.099 | 0.099 | 0.099 | 0.099 | 0.099 | 0.099 | 0.099 | 0.099 | 0.099
Zielszenario | Schweiz | Erneuerbare Energien | Laufwasser | 3.636 | 3.636 | 3.636 | 3.636 | 3.636 | 3.636 | 3.636 | 3.636 | 3.636 | 3.636 | 3.636 | 3.636 | 3.636 | 3.636 | 3.636 | 3.636
Zielszenario | Schweiz | Erneuerbare Energien | Speicherwasser | 8.861 | 8.861 | 8.922 | 8.922 | 8.922 | 8.922 | 8.922 | 8.922 | 8.922 | 8.922 | 8.922 | 8.922 | 8.922 | 8.922 | 8.922 | 8.922
Zielszenario | Schweiz | KWK-Kraftwerke | KWK-Abfall | 0.077 | 0.077 | 0.077 | 0.077 | 0.077 | 0.077 | 0.077 | 0.077 | 0.077 | 0.077 | 0.077 | 0.077 | 0.077 | 0.077 | 0.077 | 0.077
Zielszenario | Schweiz | KWK-Kraftwerke | KWK-Braunkohle | 0 | 0 | 0 | 0 | 0 | 0 | 0 | 0 | 0 | 0 | 0 | 0 | 0 | 0 | 0 | 0
Zielszenario | Schweiz | KWK-Kraftwerke | KWK-Erdgas GuD | 0.145 | 0.145 | 0.145 | 0.145 | 0.113 | 0.113 | 0.113 | 0.113 | 0.07 | 0.07 | 0.07 | 0.07 | 0.07 | 0.07 | 0.07 | 0.07
Zielszenario | Schweiz | KWK-Kraftwerke | KWK-Erdgas GT | 0.053 | 0.053 | 0.053 | 1.918 | 2.05 | 2.148 | 2.148 | 2.148 | 2.148 | 2.148 | 2.148 | 2.148 | 2.148 | 2.148 | 2.148 | 2.148
Zielszenario | Schweiz | KWK-Kraftwerke | KWK-Geothermie | 0 | 0 | 0 | 0 | 0 | 0 | 0 | 0 | 0 | 0 | 0 | 0 | 0 | 0 | 0 | 0
Zielszenario | Schweiz | KWK-Kraftwerke | KWK-Kuppelgas | 0 | 0 | 0 | 0 | 0 | 0 | 0 | 0 | 0 | 0 | 0 | 0 | 0 | 0 | 0 | 0
Zielszenario | Schweiz | KWK-Kraftwerke | KWK-Kernkraft | 0 | 0 | 0 | 0 | 0 | 0 | 0 | 0 | 0 | 0 | 0 | 0 | 0 | 0 | 0 | 0
Zielszenario | Schweiz | KWK-Kraftwerke | KWK-Öl | 0 | 0 | 0 | 0 | 0 | 0 | 0 | 0 | 0 | 0 | 0 | 0 | 0 | 0 | 0 | 0
Zielszenario | Schweiz | KWK-Kraftwerke | KWK-Sonstige | 0 | 0 | 0 | 0 | 0 | 0 | 0 | 0 | 0 | 0 | 0 | 0 | 0 | 0 | 0 | 0
Zielszenario | Schweiz | KWK-Kraftwerke | KWK-Steinkohle | 0 | 0 | 0 | 0 | 0 | 0 | 0 | 0 | 0 | 0 | 0 | 0 | 0 | 0 | 0 | 0
Zielszenario | Schweiz | Kraftwerke | Abfall | 0.284 | 0.264 | 0.263 | 0.262 | 0.261 | 0.26 | 0.26 | 0.259 | 0.258 | 0.257 | 0.256 | 0.255 | 0.254 | 0.253 | 0.252 | 0.252
Zielszenario | Schweiz | Kraftwerke | Braunkohle | 0 | 0 | 0 | 0 | 0 | 0 | 0 | 0 | 0 | 0 | 0 | 0 | 0 | 0 | 0 | 0
Zielszenario | Schweiz | Kraftwerke | Erdgas GuD | 0 | 0 | 0 | 0 | 0 | 0 | 0 | 0 | 0 | 0 | 0 | 0 | 0 | 0 | 0 | 0
Zielszenario | Schweiz | Kraftwerke | Erdgas GT | 0.023 | 0.023 | 0.023 | 0.003 | 0.003 | 0.003 | 0.003 | 0.003 | 0.003 | 0.003 | 0.003 | 0.003 | 0.003 | 0.003 | 0.003 | 0.003
Zielszenario | Schweiz | Kraftwerke | Geothermie | 0 | 0 | 0 | 0 | 0 | 0 | 0 | 0 | 0 | 0 | 0 | 0 | 0 | 0 | 0 | 0
Zielszenario | Schweiz | Kraftwerke | Wasserstoff GuD | 0 | 0 | 0 | 0 | 0 | 0 | 0 | 0 | 0 | 0 | 0 | 0 | 0 | 0 | 0 | 0
Zielszenario | Schweiz | Kraftwerke | Kuppelgas | 0 | 0 | 0 | 0 | 0 | 0 | 0 | 0 | 0 | 0 | 0 | 0 | 0 | 0 | 0 | 0
Zielszenario | Schweiz | Kraftwerke | Netzersatzanlagen | 0 | 0 | 0 | 0 | 0 | 0 | 0 | 0 | 0 | 0 | 0 | 0 | 0 | 0 | 0 | 0
Zielszenario | Schweiz | Kraftwerke | Kernkraft | 2.973 | 2.973 | 2.973 | 2.973 | 2.608 | 2.608 | 1.233 | 1.233 | 1.233 | 1.233 | 1.233 | 0 | 0 | 0 | 0 | 0
Zielszenario | Schweiz | Kraftwerke | Öl | 0.074 | 0.074 | 0.074 | 0.024 | 0.024 | 0.024 | 0.024 | 0.024 | 0.024 | 0.024 | 0.024 | 0.024 | 0.024 | 0.024 | 0.024 | 0.024
Zielszenario | Schweiz | Kraftwerke | Sonstige | 0 | 0 | 0 | 0 | 0 | 0 | 0 | 0 | 0 | 0 | 0 | 0 | 0 | 0 | 0 | 0
Zielszenario | Schweiz | Kraftwerke | Steinkohle | 0 | 0 | 0 | 0 | 0 | 0 | 0 | 0 | 0 | 0 | 0 | 0 | 0 | 0 | 0 | 0
Zielszenario | Schweiz | Nachfrageflexibilität Lastreduktion | Industrie 1 | 0 | 0 | 0 | 0 | 0 | 0 | 0 | 0 | 0 | 0 | 0 | 0 | 0 | 0 | 0 | 0
Zielszenario | Schweiz | Nachfrageflexibilität Lastreduktion | Industrie 2 | 0 | 0 | 0 | 0 | 0 | 0 | 0 | 0 | 0 | 0 | 0 | 0 | 0 | 0 | 0 | 0
Zielszenario | Schweiz | Nachfrageflexibilität Lastreduktion | Industrie 3 | 0.075 | 0.075 | 0.075 | 0.075 | 0.075 | 0 | 0 | 0 | 0 | 0 | 0 | 0.075 | 0.075 | 0.075 | 0.075 | 0.075
Zielszenario | Schweiz | Nachfrageflexibilität Lastverschiebung | Batterieelektrische Fahrzeuge | 0.415 | 0.673 | 0.989 | 1.363 | 1.794 | 2.284 | 2.829 | 3.41 | 4.027 | 4.68 | 5.369 | 5.794 | 6.202 | 6.593 | 6.966 | 7.323
Zielszenario | Schweiz | Nachfrageflexibilität Lastverschiebung | Gewerbe Handel Dienstleistungen | 0 | 0 | 0 | 0 | 0 | 0 | 0 | 0 | 0 | 0 | 0 | 0 | 0 | 0 | 0 | 0
Zielszenario | Schweiz | Nachfrageflexibilität Lastverschiebung | Heimspeichersysteme | 0 | 0.052 | 0.111 | 0.176 | 0.245 | 0.318 | 0.452 | 0.599 | 0.759 | 0.933 | 1.12 | 1.268 | 1.423 | 1.573 | 1.73 | 1.893
Zielszenario | Schweiz | Nachfrageflexibilität Lastverschiebung | Industrie 4 | 0 | 0 | 0 | 0 | 0 | 0 | 0 | 0 | 0 | 0 | 0 | 0 | 0 | 0 | 0 | 0
Zielszenario | Schweiz | Nachfrageflexibilität Lastverschiebung | Power-to-Gas offsite | 0.013 | 0.028 | 0.043 | 0.059 | 0.074 | 0.089 | 0.278 | 0.468 | 0.657 | 0.846 | 1.035 | 1.224 | 1.414 | 1.603 | 1.792 | 1.982
Zielszenario | Schweiz | Nachfrageflexibilität Lastverschiebung | Power-to-Gas onsite | 0.044 | 0.096 | 0.148 | 0.199 | 0.251 | 0.303 | 0.392 | 0.48 | 0.569 | 0.657 | 0.746 | 0.835 | 0.923 | 1.012 | 1.1 | 1.189
Zielszenario | Schweiz | Nachfrageflexibilität Lastverschiebung | Power-to-Heat Fernwärme | 0.342 | 0.509 | 0.655 | 0.786 | 0.885 | 1.051 | 1.153 | 1.294 | 1.429 | 1.531 | 1.645 | 1.695 | 1.743 | 1.93 | 1.992 | 2.177
Zielszenario | Schweiz | Nachfrageflexibilität Lastverschiebung | Power-to-Heat Industrie | 0.104 | 0.115 | 0.125 | 0.136 | 0.146 | 0.157 | 0.168 | 0.18 | 0.191 | 0.202 | 0.214 | 0.225 | 0.237 | 0.248 | 0.26 | 0.271
Zielszenario | Schweiz | Nachfrageflexibilität Lastverschiebung | Wärmepumpe | 1.498 | 2.054 | 2.648 | 3.279 | 3.947 | 4.62 | 5.019 | 5.424 | 5.834 | 6.251 | 6.619 | 6.748 | 6.878 | 7.01 | 7.142 | 7.251
Zielszenario | Schweiz | Speicher | Bidirektionales Laden | 0.005 | 0.01 | 0.015 | 0.021 | 0.029 | 0.038 | 0.045 | 0.054 | 0.063 | 0.073 | 0.084 | 0.09 | 0.097 | 0.103 | 0.109 | 0.115
Zielszenario | Schweiz | Speicher | Pumpspeicher | 5.305 | 5.305 | 5.305 | 5.305 | 5.305 | 6.299 | 6.299 | 6.299 | 6.299 | 6.299 | 6.299 | 6.299 | 6.299 | 6.299 | 6.299 | 6.299
Zielszenario | Schweiz | Speicher | Stationaere Batteriesysteme | 0 | 0 | 0 | 0 | 0 | 0 | 0 | 0 | 0 | 0 | 0 | 0 | 0 | 0 | 0 | 0
Verzögerte Energiewende Szenario | Schweiz | Erneuerbare Energien | Bioenergie | 0 | 0 | 0 | 0 | 0 | 0 | 0 | 0 | 0 | 0 | 0 | 0 | 0 | 0 | 0 | 0
Verzögerte Energiewende Szenario | Schweiz | Erneuerbare Energien | KWK-Bioenergie | 0.099 | 0.099 | 0.099 | 0.099 | 0.099 | 0.099 | 0.099 | 0.099 | 0.099 | 0.099 | 0.099 | 0.099 | 0.099 | 0.099 | 0.099 | 0.099
Verzögerte Energiewende Szenario | Schweiz | Erneuerbare Energien | Laufwasser | 3.636 | 3.636 | 3.636 | 3.636 | 3.636 | 3.636 | 3.636 | 3.636 | 3.636 | 3.636 | 3.636 | 3.636 | 3.636 | 3.636 | 3.636 | 3.636
Verzögerte Energiewende Szenario | Schweiz | Erneuerbare Energien | Speicherwasser | 8.861 | 8.861 | 8.922 | 8.922 | 8.922 | 8.922 | 8.922 | 8.922 | 8.922 | 8.922 | 8.922 | 8.922 | 8.922 | 8.922 | 8.922 | 8.922
Verzögerte Energiewende Szenario | Schweiz | KWK-Kraftwerke | KWK-Abfall | 0.077 | 0.077 | 0.077 | 0.077 | 0.077 | 0.077 | 0.077 | 0.077 | 0.077 | 0.077 | 0.077 | 0.077 | 0.077 | 0.077 | 0.077 | 0.077
Verzögerte Energiewende Szenario | Schweiz | KWK-Kraftwerke | KWK-Braunkohle | 0 | 0 | 0 | 0 | 0 | 0 | 0 | 0 | 0 | 0 | 0 | 0 | 0 | 0 | 0 | 0
Verzögerte Energiewende Szenario | Schweiz | KWK-Kraftwerke | KWK-Erdgas GuD | 0.145 | 0.145 | 0.145 | 0.145 | 0.113 | 0.113 | 0.113 | 0.113 | 0.113 | 0.102 | 0.07 | 0.07 | 0.07 | 0.07 | 0.07 | 0.07
Verzögerte Energiewende Szenario | Schweiz | KWK-Kraftwerke | KWK-Erdgas GT | 0.053 | 0.053 | 0.053 | 0.053 | 0.053 | 2.307 | 2.329 | 2.329 | 2.329 | 2.329 | 2.329 | 2.329 | 2.329 | 2.329 | 2.329 | 2.329
Verzögerte Energiewende Szenario | Schweiz | KWK-Kraftwerke | KWK-Geothermie | 0 | 0 | 0 | 0 | 0 | 0 | 0 | 0 | 0 | 0 | 0 | 0 | 0 | 0 | 0 | 0
Verzögerte Energiewende Szenario | Schweiz | KWK-Kraftwerke | KWK-Kuppelgas | 0 | 0 | 0 | 0 | 0 | 0 | 0 | 0 | 0 | 0 | 0 | 0 | 0 | 0 | 0 | 0
Verzögerte Energiewende Szenario | Schweiz | KWK-Kraftwerke | KWK-Kernkraft | 0 | 0 | 0 | 0 | 0 | 0 | 0 | 0 | 0 | 0 | 0 | 0 | 0 | 0 | 0 | 0
Verzögerte Energiewende Szenario | Schweiz | KWK-Kraftwerke | KWK-Öl | 0 | 0 | 0 | 0 | 0 | 0 | 0 | 0 | 0 | 0 | 0 | 0 | 0 | 0 | 0 | 0
Verzögerte Energiewende Szenario | Schweiz | KWK-Kraftwerke | KWK-Sonstige | 0 | 0 | 0 | 0 | 0 | 0 | 0 | 0 | 0 | 0 | 0 | 0 | 0 | 0 | 0 | 0
Verzögerte Energiewende Szenario | Schweiz | KWK-Kraftwerke | KWK-Steinkohle | 0 | 0 | 0 | 0 | 0 | 0 | 0 | 0 | 0 | 0 | 0 | 0 | 0 | 0 | 0 | 0
Verzögerte Energiewende Szenario | Schweiz | Kraftwerke | Abfall | 0.284 | 0.264 | 0.263 | 0.262 | 0.261 | 0.26 | 0.26 | 0.259 | 0.258 | 0.257 | 0.256 | 0.255 | 0.254 | 0.253 | 0.252 | 0.252
Verzögerte Energiewende Szenario | Schweiz | Kraftwerke | Braunkohle | 0 | 0 | 0 | 0 | 0 | 0 | 0 | 0 | 0 | 0 | 0 | 0 | 0 | 0 | 0 | 0
Verzögerte Energiewende Szenario | Schweiz | Kraftwerke | Erdgas GuD | 0 | 0 | 0 | 0 | 0 | 0 | 0 | 0 | 0 | 0 | 0 | 0 | 0 | 0 | 0 | 0
Verzögerte Energiewende Szenario | Schweiz | Kraftwerke | Erdgas GT | 0.023 | 0.023 | 0.023 | 0.023 | 0.003 | 0.003 | 0.003 | 0.003 | 0.003 | 0.003 | 0.003 | 0.003 | 0.003 | 0.003 | 0.003 | 0.003
Verzögerte Energiewende Szenario | Schweiz | Kraftwerke | Geothermie | 0 | 0 | 0 | 0 | 0 | 0 | 0 | 0 | 0 | 0 | 0 | 0 | 0 | 0 | 0 | 0
Verzögerte Energiewende Szenario | Schweiz | Kraftwerke | Wasserstoff GuD | 0 | 0 | 0 | 0 | 0 | 0 | 0 | 0 | 0 | 0 | 0 | 0 | 0 | 0 | 0 | 0
Verzögerte Energiewende Szenario | Schweiz | Kraftwerke | Kuppelgas | 0 | 0 | 0 | 0 | 0 | 0 | 0 | 0 | 0 | 0 | 0 | 0 | 0 | 0 | 0 | 0
Verzögerte Energiewende Szenario | Schweiz | Kraftwerke | Netzersatzanlagen | 0 | 0 | 0 | 0 | 0 | 0 | 0 | 0 | 0 | 0 | 0 | 0 | 0 | 0 | 0 | 0
Verzögerte Energiewende Szenario | Schweiz | Kraftwerke | Kernkraft | 2.973 | 2.973 | 2.973 | 2.973 | 2.608 | 2.608 | 1.233 | 1.233 | 1.233 | 1.233 | 1.233 | 0 | 0 | 0 | 0 | 0
Verzögerte Energiewende Szenario | Schweiz | Kraftwerke | Öl | 0.074 | 0.074 | 0.074 | 0.074 | 0.032 | 0.024 | 0.024 | 0.024 | 0.024 | 0.024 | 0.024 | 0.024 | 0.024 | 0.024 | 0.024 | 0.024
Verzögerte Energiewende Szenario | Schweiz | Kraftwerke | Sonstige | 0 | 0 | 0 | 0 | 0 | 0 | 0 | 0 | 0 | 0 | 0 | 0 | 0 | 0 | 0 | 0
Verzögerte Energiewende Szenario | Schweiz | Kraftwerke | Steinkohle | 0 | 0 | 0 | 0 | 0 | 0 | 0 | 0 | 0 | 0 | 0 | 0 | 0 | 0 | 0 | 0
Verzögerte Energiewende Szenario | Schweiz | Nachfrageflexibilität Lastreduktion | Industrie 1 | 0.001 | 0 | 0 | 0 | 0 | 0 | 0 | 0 | 0 | 0 | 0 | 0 | 0 | 0 | 0 | 0
Verzögerte Energiewende Szenario | Schweiz | Nachfrageflexibilität Lastreduktion | Industrie 2 | 0 | 0 | 0 | 0 | 0 | 0 | 0 | 0 | 0 | 0 | 0 | 0 | 0 | 0 | 0 | 0
Verzögerte Energiewende Szenario | Schweiz | Nachfrageflexibilität Lastreduktion | Industrie 3 | 0.027 | 0.027 | 0.027 | 0.075 | 0.075 | 0.075 | 0.075 | 0.048 | 0.048 | 0.048 | 0.048 | 0.075 | 0.075 | 0.075 | 0.075 | 0.075
Verzögerte Energiewende Szenario | Schweiz | Nachfrageflexibilität Lastverschiebung | Batterieelektrische Fahrzeuge | 0.151 | 0.267 | 0.415 | 0.673 | 0.989 | 1.363 | 1.794 | 2.284 | 2.829 | 3.41 | 4.027 | 4.68 | 5.369 | 5.794 | 6.202 | 6.593
Verzögerte Energiewende Szenario | Schweiz | Nachfrageflexibilität Lastverschiebung | Gewerbe Handel Dienstleistungen | 0 | 0 | 0 | 0 | 0 | 0 | 0 | 0 | 0 | 0 | 0 | 0 | 0 | 0 | 0 | 0
Verzögerte Energiewende Szenario | Schweiz | Nachfrageflexibilität Lastverschiebung | Heimspeichersysteme | 0 | 0.052 | 0.111 | 0.176 | 0.245 | 0.318 | 0.452 | 0.599 | 0.759 | 0.933 | 1.12 | 1.268 | 1.423 | 1.573 | 1.73 | 1.893
Verzögerte Energiewende Szenario | Schweiz | Nachfrageflexibilität Lastverschiebung | Industrie 4 | 0 | 0 | 0 | 0 | 0 | 0 | 0 | 0 | 0 | 0 | 0 | 0 | 0 | 0 | 0 | 0
Verzögerte Energiewende Szenario | Schweiz | Nachfrageflexibilität Lastverschiebung | Power-to-Gas offsite | 0 | 0.006 | 0.013 | 0.028 | 0.043 | 0.059 | 0.074 | 0.089 | 0.278 | 0.468 | 0.657 | 0.846 | 1.035 | 1.224 | 1.414 | 1.603
Verzögerte Energiewende Szenario | Schweiz | Nachfrageflexibilität Lastverschiebung | Power-to-Gas onsite | 0 | 0.022 | 0.044 | 0.096 | 0.148 | 0.199 | 0.251 | 0.303 | 0.392 | 0.48 | 0.569 | 0.657 | 0.746 | 0.835 | 0.923 | 1.012
Verzögerte Energiewende Szenario | Schweiz | Nachfrageflexibilität Lastverschiebung | Power-to-Heat Fernwärme | 0 | 0.273 | 0.34 | 0.514 | 0.655 | 0.771 | 0.896 | 1.028 | 1.125 | 1.305 | 1.415 | 1.504 | 1.621 | 1.682 | 1.872 | 1.898
Verzögerte Energiewende Szenario | Schweiz | Nachfrageflexibilität Lastverschiebung | Power-to-Heat Industrie | 0.104 | 0.115 | 0.125 | 0.136 | 0.146 | 0.157 | 0.168 | 0.18 | 0.191 | 0.202 | 0.214 | 0.225 | 0.237 | 0.248 | 0.26 | 0.271
Verzögerte Energiewende Szenario | Schweiz | Nachfrageflexibilität Lastverschiebung | Wärmepumpe | 1.498 | 2.054 | 2.648 | 3.279 | 3.947 | 4.62 | 5.019 | 5.424 | 5.834 | 6.251 | 6.619 | 6.748 | 6.878 | 7.01 | 7.142 | 7.251
Verzögerte Energiewende Szenario | Schweiz | Speicher | Bidirektionales Laden | 0 | 0 | 0.001 | 0.002 | 0.003 | 0.004 | 0.006 | 0.008 | 0.009 | 0.011 | 0.013 | 0.015 | 0.017 | 0.018 | 0.019 | 0.021
Verzögerte Energiewende Szenario | Schweiz | Speicher | Pumpspeicher | 5.305 | 5.305 | 5.305 | 5.305 | 5.305 | 6.299 | 6.299 | 6.299 | 6.299 | 6.299 | 6.299 | 6.299 | 6.299 | 6.299 | 6.299 | 6.299
Verzögerte Energiewende Szenario | Schweiz | Speicher | Stationaere Batteriesysteme | 0 | 0 | 0 | 0 | 0 | 0 | 0 | 0 | 0 | 0 | 0 | 0 | 0 | 0 | 0 | 0
Zielszenario | Slowakei | Erneuerbare Energien | Bioenergie | 0.215 | 0.215 | 0.215 | 0.215 | 0.215 | 0.215 | 0.215 | 0.215 | 0.215 | 0.215 | 0.215 | 0.215 | 0.215 | 0.215 | 0.215 | 0.215
Zielszenario | Slowakei | Erneuerbare Energien | KWK-Bioenergie | 0.023 | 0.023 | 0.023 | 0.023 | 0.023 | 0.023 | 0.023 | 0.023 | 0.023 | 0.023 | 0.023 | 0.023 | 0.023 | 0.023 | 0.023 | 0.023
Zielszenario | Slowakei | Erneuerbare Energien | Laufwasser | 0.168 | 0.168 | 0.168 | 0.168 | 0.168 | 0.168 | 0.168 | 0.168 | 0.168 | 0.168 | 0.168 | 0.168 | 0.168 | 0.168 | 0.168 | 0.168
Zielszenario | Slowakei | Erneuerbare Energien | Speicherwasser | 1.343 | 1.343 | 1.343 | 1.343 | 1.343 | 1.343 | 1.343 | 1.343 | 1.343 | 1.343 | 1.343 | 1.343 | 1.343 | 1.343 | 1.343 | 1.343
Zielszenario | Slowakei | KWK-Kraftwerke | KWK-Abfall | 0 | 0 | 0 | 0 | 0 | 0 | 0 | 0 | 0 | 0 | 0 | 0 | 0 | 0 | 0 | 0
Zielszenario | Slowakei | KWK-Kraftwerke | KWK-Braunkohle | 0 | 0 | 0 | 0 | 0 | 0 | 0 | 0 | 0 | 0 | 0 | 0 | 0 | 0 | 0 | 0
Zielszenario | Slowakei | KWK-Kraftwerke | KWK-Erdgas GuD | 0.445 | 0.493 | 0.493 | 0.493 | 0.493 | 0.454 | 0.221 | 0.221 | 0.221 | 0.221 | 0.221 | 0.221 | 0.221 | 0.221 | 0.221 | 0.221
Zielszenario | Slowakei | KWK-Kraftwerke | KWK-Erdgas GT | 0.936 | 0.936 | 0.936 | 0.936 | 0.936 | 0.983 | 1.151 | 1.167 | 1.187 | 1.204 | 1.221 | 1.237 | 1.254 | 1.27 | 1.287 | 1.297
Zielszenario | Slowakei | KWK-Kraftwerke | KWK-Geothermie | 0 | 0 | 0 | 0 | 0 | 0 | 0 | 0 | 0 | 0 | 0 | 0 | 0 | 0 | 0 | 0
Zielszenario | Slowakei | KWK-Kraftwerke | KWK-Kuppelgas | 0 | 0 | 0 | 0 | 0 | 0 | 0 | 0 | 0 | 0 | 0 | 0 | 0 | 0 | 0 | 0
Zielszenario | Slowakei | KWK-Kraftwerke | KWK-Kernkraft | 0 | 0 | 0 | 0 | 0 | 0 | 0 | 0 | 0 | 0 | 0 | 0 | 0 | 0 | 0 | 0
Zielszenario | Slowakei | KWK-Kraftwerke | KWK-Öl | 0 | 0 | 0 | 0 | 0 | 0 | 0 | 0 | 0 | 0 | 0 | 0 | 0 | 0 | 0 | 0
Zielszenario | Slowakei | KWK-Kraftwerke | KWK-Sonstige | 0 | 0 | 0 | 0 | 0 | 0 | 0 | 0 | 0 | 0 | 0 | 0 | 0 | 0 | 0 | 0
Zielszenario | Slowakei | KWK-Kraftwerke | KWK-Steinkohle | 0 | 0 | 0 | 0 | 0 | 0 | 0 | 0 | 0 | 0 | 0 | 0 | 0 | 0 | 0 | 0
Zielszenario | Slowakei | Kraftwerke | Abfall | 0 | 0 | 0 | 0 | 0 | 0 | 0 | 0 | 0 | 0 | 0 | 0 | 0 | 0 | 0 | 0
Zielszenario | Slowakei | Kraftwerke | Braunkohle | 0 | 0 | 0 | 0 | 0 | 0 | 0 | 0 | 0 | 0 | 0 | 0 | 0 | 0 | 0 | 0
Zielszenario | Slowakei | Kraftwerke | Erdgas GuD | 0 | 0 | 0 | 0 | 0 | 0 | 0 | 0 | 0 | 0 | 0 | 0 | 0 | 0 | 0 | 0
Zielszenario | Slowakei | Kraftwerke | Erdgas GT | 0.548 | 0.548 | 0.548 | 0.548 | 0.548 | 0.548 | 0.548 | 0.548 | 0.548 | 0.548 | 0.548 | 0.548 | 0.548 | 0.548 | 0.548 | 0.548
Zielszenario | Slowakei | Kraftwerke | Geothermie | 0 | 0 | 0 | 0 | 0 | 0 | 0 | 0 | 0 | 0 | 0 | 0 | 0 | 0 | 0 | 0
Zielszenario | Slowakei | Kraftwerke | Wasserstoff GuD | 0 | 0 | 0 | 0 | 0 | 0 | 0 | 0 | 0 | 0 | 0 | 0 | 0 | 0 | 0 | 0
Zielszenario | Slowakei | Kraftwerke | Kuppelgas | 0 | 0 | 0 | 0 | 0 | 0 | 0 | 0 | 0 | 0 | 0 | 0 | 0 | 0 | 0 | 0
Zielszenario | Slowakei | Kraftwerke | Netzersatzanlagen | 0 | 0 | 0 | 0 | 0 | 0 | 0 | 0 | 0 | 0 | 0 | 0 | 0 | 0 | 0 | 0
Zielszenario | Slowakei | Kraftwerke | Kernkraft | 2.739 | 2.739 | 2.739 | 2.739 | 2.739 | 2.739 | 2.739 | 2.739 | 2.739 | 2.739 | 3.878 | 3.878 | 3.878 | 3.878 | 3.878 | 3.878
Zielszenario | Slowakei | Kraftwerke | Öl | 0 | 0 | 0 | 0 | 0 | 0 | 0 | 0 | 0 | 0 | 0 | 0 | 0 | 0 | 0 | 0
Zielszenario | Slowakei | Kraftwerke | Sonstige | 0 | 0 | 0 | 0 | 0 | 0 | 0 | 0 | 0 | 0 | 0 | 0 | 0 | 0 | 0 | 0
Zielszenario | Slowakei | Kraftwerke | Steinkohle | 0 | 0 | 0 | 0 | 0 | 0 | 0 | 0 | 0 | 0 | 0 | 0 | 0 | 0 | 0 | 0
Zielszenario | Slowakei | Nachfrageflexibilität Lastreduktion | Industrie 1 | 0.009 | 0 | 0 | 0 | 0 | 0 | 0 | 0 | 0 | 0 | 0 | 0 | 0 | 0 | 0 | 0
Zielszenario | Slowakei | Nachfrageflexibilität Lastreduktion | Industrie 2 | 0.186 | 0.186 | 0 | 0 | 0 | 0 | 0 | 0 | 0 | 0 | 0 | 0 | 0 | 0 | 0 | 0
Zielszenario | Slowakei | Nachfrageflexibilität Lastreduktion | Industrie 3 | 0.036 | 0.036 | 0.036 | 0.036 | 0.036 | 0.036 | 0.036 | 0.036 | 0.036 | 0.036 | 0 | 0 | 0 | 0 | 0 | 0
Zielszenario | Slowakei | Nachfrageflexibilität Lastverschiebung | Batterieelektrische Fahrzeuge | 0.611 | 0.99 | 1.453 | 2.002 | 2.635 | 3.353 | 4.176 | 5.054 | 5.987 | 6.975 | 8.017 | 8.666 | 9.288 | 9.884 | 10.455 | 10.999
Zielszenario | Slowakei | Nachfrageflexibilität Lastverschiebung | Gewerbe Handel Dienstleistungen | 0 | 0 | 0 | 0 | 0 | 0 | 0 | 0 | 0 | 0 | 0 | 0 | 0 | 0 | 0 | 0
Zielszenario | Slowakei | Nachfrageflexibilität Lastverschiebung | Heimspeichersysteme | 0 | 0.008 | 0.018 | 0.031 | 0.045 | 0.061 | 0.084 | 0.108 | 0.134 | 0.161 | 0.189 | 0.209 | 0.23 | 0.249 | 0.269 | 0.289
Zielszenario | Slowakei | Nachfrageflexibilität Lastverschiebung | Industrie 4 | 0 | 0 | 0 | 0.008 | 0.008 | 0.008 | 0.008 | 0.008 | 0.008 | 0.008 | 0.008 | 0.008 | 0.008 | 0.008 | 0.008 | 0.008
Zielszenario | Slowakei | Nachfrageflexibilität Lastverschiebung | Power-to-Gas offsite | 0.008 | 0.018 | 0.028 | 0.038 | 0.048 | 0.058 | 0.165 | 0.272 | 0.38 | 0.487 | 0.594 | 0.702 | 0.809 | 0.916 | 1.024 | 1.131
Zielszenario | Slowakei | Nachfrageflexibilität Lastverschiebung | Power-to-Gas onsite | 0.028 | 0.062 | 0.095 | 0.129 | 0.162 | 0.196 | 0.244 | 0.292 | 0.34 | 0.389 | 0.437 | 0.485 | 0.534 | 0.582 | 0.63 | 0.679
Zielszenario | Slowakei | Nachfrageflexibilität Lastverschiebung | Power-to-Heat Fernwärme | 0.067 | 0.08 | 0.093 | 0.109 | 0.125 | 0.141 | 0.166 | 0.189 | 0.212 | 0.236 | 0.26 | 0.3 | 0.358 | 0.392 | 0.427 | 0.462
Zielszenario | Slowakei | Nachfrageflexibilität Lastverschiebung | Power-to-Heat Industrie | 0.073 | 0.08 | 0.086 | 0.092 | 0.099 | 0.105 | 0.114 | 0.124 | 0.133 | 0.142 | 0.151 | 0.161 | 0.17 | 0.179 | 0.188 | 0.198
Zielszenario | Slowakei | Nachfrageflexibilität Lastverschiebung | Wärmepumpe | 0.568 | 0.786 | 1.022 | 1.275 | 1.546 | 1.837 | 2.012 | 2.192 | 2.377 | 2.567 | 2.765 | 2.84 | 2.916 | 2.993 | 3.071 | 3.152
Zielszenario | Slowakei | Speicher | Bidirektionales Laden | 0.007 | 0.013 | 0.021 | 0.03 | 0.04 | 0.052 | 0.063 | 0.076 | 0.089 | 0.104 | 0.12 | 0.129 | 0.139 | 0.148 | 0.157 | 0.167
Zielszenario | Slowakei | Speicher | Pumpspeicher | 0.927 | 0.927 | 0.927 | 0.927 | 0.927 | 2.02 | 2.02 | 2.02 | 2.02 | 2.02 | 2.02 | 2.02 | 2.02 | 2.02 | 2.02 | 2.02
Zielszenario | Slowakei | Speicher | Stationaere Batteriesysteme | 0 | 0 | 0 | 0 | 0 | 0 | 0 | 0 | 0 | 0 | 0 | 0 | 0 | 0 | 0 | 0
Verzögerte Energiewende Szenario | Slowakei | Erneuerbare Energien | Bioenergie | 0.215 | 0.215 | 0.215 | 0.215 | 0.215 | 0.215 | 0.215 | 0.215 | 0.215 | 0.215 | 0.215 | 0.215 | 0.215 | 0.215 | 0.215 | 0.215
Verzögerte Energiewende Szenario | Slowakei | Erneuerbare Energien | KWK-Bioenergie | 0.023 | 0.023 | 0.023 | 0.023 | 0.023 | 0.023 | 0.023 | 0.023 | 0.023 | 0.023 | 0.023 | 0.023 | 0.023 | 0.023 | 0.023 | 0.023
Verzögerte Energiewende Szenario | Slowakei | Erneuerbare Energien | Laufwasser | 0.168 | 0.168 | 0.168 | 0.168 | 0.168 | 0.168 | 0.168 | 0.168 | 0.168 | 0.168 | 0.168 | 0.168 | 0.168 | 0.168 | 0.168 | 0.168
Verzögerte Energiewende Szenario | Slowakei | Erneuerbare Energien | Speicherwasser | 1.343 | 1.343 | 1.343 | 1.343 | 1.343 | 1.343 | 1.343 | 1.343 | 1.343 | 1.343 | 1.343 | 1.343 | 1.343 | 1.343 | 1.343 | 1.343
Verzögerte Energiewende Szenario | Slowakei | KWK-Kraftwerke | KWK-Abfall | 0 | 0 | 0 | 0 | 0 | 0 | 0 | 0 | 0 | 0 | 0 | 0 | 0 | 0 | 0 | 0
Verzögerte Energiewende Szenario | Slowakei | KWK-Kraftwerke | KWK-Braunkohle | 0 | 0 | 0 | 0 | 0 | 0 | 0 | 0 | 0 | 0 | 0 | 0 | 0 | 0 | 0 | 0
Verzögerte Energiewende Szenario | Slowakei | KWK-Kraftwerke | KWK-Erdgas GuD | 0.445 | 0.493 | 0.493 | 0.493 | 0.493 | 0.493 | 0.493 | 0.493 | 0.221 | 0.221 | 0.221 | 0.221 | 0.221 | 0.221 | 0.221 | 0.221
Verzögerte Energiewende Szenario | Slowakei | KWK-Kraftwerke | KWK-Erdgas GT | 0.936 | 0.936 | 0.936 | 0.936 | 0.936 | 0.987 | 1.016 | 1.044 | 1.24 | 1.263 | 1.283 | 1.303 | 1.322 | 1.338 | 1.361 | 1.378
Verzögerte Energiewende Szenario | Slowakei | KWK-Kraftwerke | KWK-Geothermie | 0 | 0 | 0 | 0 | 0 | 0 | 0 | 0 | 0 | 0 | 0 | 0 | 0 | 0 | 0 | 0
Verzögerte Energiewende Szenario | Slowakei | KWK-Kraftwerke | KWK-Kuppelgas | 0 | 0 | 0 | 0 | 0 | 0 | 0 | 0 | 0 | 0 | 0 | 0 | 0 | 0 | 0 | 0
Verzögerte Energiewende Szenario | Slowakei | KWK-Kraftwerke | KWK-Kernkraft | 0 | 0 | 0 | 0 | 0 | 0 | 0 | 0 | 0 | 0 | 0 | 0 | 0 | 0 | 0 | 0
Verzögerte Energiewende Szenario | Slowakei | KWK-Kraftwerke | KWK-Öl | 0 | 0 | 0 | 0 | 0 | 0 | 0 | 0 | 0 | 0 | 0 | 0 | 0 | 0 | 0 | 0
Verzögerte Energiewende Szenario | Slowakei | KWK-Kraftwerke | KWK-Sonstige | 0 | 0 | 0 | 0 | 0 | 0 | 0 | 0 | 0 | 0 | 0 | 0 | 0 | 0 | 0 | 0
Verzögerte Energiewende Szenario | Slowakei | KWK-Kraftwerke | KWK-Steinkohle | 0 | 0 | 0 | 0 | 0 | 0 | 0 | 0 | 0 | 0 | 0 | 0 | 0 | 0 | 0 | 0
Verzögerte Energiewende Szenario | Slowakei | Kraftwerke | Abfall | 0 | 0 | 0 | 0 | 0 | 0 | 0 | 0 | 0 | 0 | 0 | 0 | 0 | 0 | 0 | 0
Verzögerte Energiewende Szenario | Slowakei | Kraftwerke | Braunkohle | 0 | 0 | 0 | 0 | 0 | 0 | 0 | 0 | 0 | 0 | 0 | 0 | 0 | 0 | 0 | 0
Verzögerte Energiewende Szenario | Slowakei | Kraftwerke | Erdgas GuD | 0 | 0 | 0 | 0 | 0 | 0 | 0 | 0 | 0 | 0 | 0 | 0 | 0 | 0 | 0 | 0
Verzögerte Energiewende Szenario | Slowakei | Kraftwerke | Erdgas GT | 0.548 | 0.548 | 0.548 | 0.548 | 0.548 | 0.548 | 0.548 | 0.548 | 0.548 | 0.548 | 0.548 | 0.548 | 0.548 | 0.548 | 0.548 | 0.548
Verzögerte Energiewende Szenario | Slowakei | Kraftwerke | Geothermie | 0 | 0 | 0 | 0 | 0 | 0 | 0 | 0 | 0 | 0 | 0 | 0 | 0 | 0 | 0 | 0
Verzögerte Energiewende Szenario | Slowakei | Kraftwerke | Wasserstoff GuD | 0 | 0 | 0 | 0 | 0 | 0 | 0 | 0 | 0 | 0 | 0 | 0 | 0 | 0 | 0 | 0
Verzögerte Energiewende Szenario | Slowakei | Kraftwerke | Kuppelgas | 0 | 0 | 0 | 0 | 0 | 0 | 0 | 0 | 0 | 0 | 0 | 0 | 0 | 0 | 0 | 0
Verzögerte Energiewende Szenario | Slowakei | Kraftwerke | Netzersatzanlagen | 0 | 0 | 0 | 0 | 0 | 0 | 0 | 0 | 0 | 0 | 0 | 0 | 0 | 0 | 0 | 0
Verzögerte Energiewende Szenario | Slowakei | Kraftwerke | Kernkraft | 2.739 | 2.739 | 2.739 | 2.739 | 2.739 | 2.739 | 2.739 | 2.739 | 2.739 | 2.739 | 3.878 | 3.878 | 3.878 | 3.878 | 3.878 | 3.878
Verzögerte Energiewende Szenario | Slowakei | Kraftwerke | Öl | 0 | 0 | 0 | 0 | 0 | 0 | 0 | 0 | 0 | 0 | 0 | 0 | 0 | 0 | 0 | 0
Verzögerte Energiewende Szenario | Slowakei | Kraftwerke | Sonstige | 0 | 0 | 0 | 0 | 0 | 0 | 0 | 0 | 0 | 0 | 0 | 0 | 0 | 0 | 0 | 0
Verzögerte Energiewende Szenario | Slowakei | Kraftwerke | Steinkohle | 0 | 0 | 0 | 0 | 0 | 0 | 0 | 0 | 0 | 0 | 0 | 0 | 0 | 0 | 0 | 0
Verzögerte Energiewende Szenario | Slowakei | Nachfrageflexibilität Lastreduktion | Industrie 1 | 0.004 | 0.004 | 0.004 | 0.009 | 0.009 | 0.009 | 0.009 | 0.005 | 0.005 | 0.005 | 0.005 | 0.005 | 0.005 | 0.005 | 0.005 | 0.005
Verzögerte Energiewende Szenario | Slowakei | Nachfrageflexibilität Lastreduktion | Industrie 2 | 0.081 | 0.081 | 0.081 | 0.186 | 0.186 | 0.186 | 0.186 | 0.001 | 0.001 | 0.001 | 0.001 | 0.001 | 0.001 | 0.001 | 0.001 | 0.001
Verzögerte Energiewende Szenario | Slowakei | Nachfrageflexibilität Lastreduktion | Industrie 3 | 0.016 | 0.016 | 0.036 | 0.036 | 0.036 | 0.036 | 0.036 | 0.036 | 0.02 | 0.02 | 0.02 | 0.02 | 0.02 | 0.02 | 0.02 | 0.036
Verzögerte Energiewende Szenario | Slowakei | Nachfrageflexibilität Lastverschiebung | Batterieelektrische Fahrzeuge | 0.223 | 0.393 | 0.611 | 0.99 | 1.453 | 2.002 | 2.635 | 3.353 | 4.176 | 5.054 | 5.987 | 6.975 | 8.017 | 8.666 | 9.288 | 9.884
Verzögerte Energiewende Szenario | Slowakei | Nachfrageflexibilität Lastverschiebung | Gewerbe Handel Dienstleistungen | 0 | 0 | 0 | 0 | 0 | 0 | 0 | 0 | 0 | 0 | 0 | 0 | 0 | 0 | 0 | 0
Verzögerte Energiewende Szenario | Slowakei | Nachfrageflexibilität Lastverschiebung | Heimspeichersysteme | 0 | 0.008 | 0.018 | 0.031 | 0.045 | 0.061 | 0.084 | 0.108 | 0.134 | 0.161 | 0.189 | 0.209 | 0.23 | 0.249 | 0.269 | 0.289
Verzögerte Energiewende Szenario | Slowakei | Nachfrageflexibilität Lastverschiebung | Industrie 4 | 0 | 0 | 0 | 0.016 | 0.016 | 0.016 | 0.016 | 0.016 | 0.016 | 0.016 | 0.016 | 0.016 | 0.016 | 0.016 | 0.016 | 0.016
Verzögerte Energiewende Szenario | Slowakei | Nachfrageflexibilität Lastverschiebung | Power-to-Gas offsite | 0 | 0.004 | 0.008 | 0.018 | 0.028 | 0.038 | 0.048 | 0.058 | 0.165 | 0.272 | 0.38 | 0.487 | 0.594 | 0.702 | 0.809 | 0.916
Verzögerte Energiewende Szenario | Slowakei | Nachfrageflexibilität Lastverschiebung | Power-to-Gas onsite | 0 | 0.014 | 0.028 | 0.062 | 0.095 | 0.129 | 0.162 | 0.196 | 0.244 | 0.292 | 0.34 | 0.389 | 0.437 | 0.485 | 0.534 | 0.582
Verzögerte Energiewende Szenario | Slowakei | Nachfrageflexibilität Lastverschiebung | Power-to-Heat Fernwärme | 0 | 0.055 | 0.067 | 0.08 | 0.093 | 0.108 | 0.124 | 0.144 | 0.166 | 0.194 | 0.22 | 0.263 | 0.292 | 0.326 | 0.359 | 0.393
Verzögerte Energiewende Szenario | Slowakei | Nachfrageflexibilität Lastverschiebung | Power-to-Heat Industrie | 0.073 | 0.08 | 0.086 | 0.092 | 0.099 | 0.105 | 0.114 | 0.124 | 0.133 | 0.142 | 0.151 | 0.161 | 0.17 | 0.179 | 0.188 | 0.198
Verzögerte Energiewende Szenario | Slowakei | Nachfrageflexibilität Lastverschiebung | Wärmepumpe | 0.568 | 0.786 | 1.022 | 1.275 | 1.546 | 1.837 | 2.012 | 2.192 | 2.377 | 2.567 | 2.765 | 2.84 | 2.916 | 2.993 | 3.071 | 3.152
Verzögerte Energiewende Szenario | Slowakei | Speicher | Bidirektionales Laden | 0 | 0.001 | 0.001 | 0.003 | 0.004 | 0.006 | 0.008 | 0.01 | 0.013 | 0.015 | 0.018 | 0.021 | 0.024 | 0.026 | 0.028 | 0.03
Verzögerte Energiewende Szenario | Slowakei | Speicher | Pumpspeicher | 0.927 | 0.927 | 0.927 | 0.927 | 0.927 | 2.02 | 2.02 | 2.02 | 2.02 | 2.02 | 2.02 | 2.02 | 2.02 | 2.02 | 2.02 | 2.02
Verzögerte Energiewende Szenario | Slowakei | Speicher | Stationaere Batteriesysteme | 0 | 0 | 0 | 0 | 0 | 0 | 0 | 0 | 0 | 0 | 0 | 0 | 0 | 0 | 0 | 0
Zielszenario | Slowenien | Erneuerbare Energien | Bioenergie | 0 | 0 | 0 | 0 | 0 | 0 | 0 | 0 | 0 | 0 | 0 | 0 | 0 | 0 | 0 | 0
Zielszenario | Slowenien | Erneuerbare Energien | KWK-Bioenergie | 0.049 | 0.049 | 0.049 | 0.049 | 0.049 | 0.049 | 0.049 | 0.049 | 0.049 | 0.049 | 0.049 | 0.049 | 0.049 | 0.049 | 0.049 | 0.049
Zielszenario | Slowenien | Erneuerbare Energien | Laufwasser | 1.056 | 1.056 | 1.056 | 1.056 | 1.056 | 1.056 | 1.056 | 1.056 | 1.056 | 1.056 | 1.056 | 1.056 | 1.056 | 1.056 | 1.056 | 1.056
Zielszenario | Slowenien | Erneuerbare Energien | Speicherwasser | 0 | 0 | 0 | 0 | 0 | 0 | 0 | 0 | 0 | 0 | 0 | 0 | 0 | 0 | 0 | 0
Zielszenario | Slowenien | KWK-Kraftwerke | KWK-Abfall | 0 | 0 | 0 | 0 | 0 | 0 | 0 | 0 | 0 | 0 | 0 | 0 | 0 | 0 | 0 | 0
Zielszenario | Slowenien | KWK-Kraftwerke | KWK-Braunkohle | 0 | 0 | 0 | 0 | 0 | 0 | 0 | 0 | 0 | 0 | 0 | 0 | 0 | 0 | 0 | 0
Zielszenario | Slowenien | KWK-Kraftwerke | KWK-Erdgas GuD | 0.106 | 0.106 | 0.106 | 0.106 | 0.106 | 0.106 | 0.106 | 0.106 | 0.106 | 0.106 | 0.106 | 0.106 | 0.106 | 0.106 | 0.106 | 0.106
Zielszenario | Slowenien | KWK-Kraftwerke | KWK-Erdgas GT | 0.021 | 0.021 | 0.021 | 0.103 | 0.11 | 0.115 | 0.121 | 0.126 | 0.131 | 0.135 | 0.139 | 0.144 | 0.148 | 0.153 | 0.157 | 0.161
Zielszenario | Slowenien | KWK-Kraftwerke | KWK-Geothermie | 0 | 0 | 0 | 0 | 0 | 0 | 0 | 0 | 0 | 0 | 0 | 0 | 0 | 0 | 0 | 0
Zielszenario | Slowenien | KWK-Kraftwerke | KWK-Kuppelgas | 0 | 0 | 0 | 0 | 0 | 0 | 0 | 0 | 0 | 0 | 0 | 0 | 0 | 0 | 0 | 0
Zielszenario | Slowenien | KWK-Kraftwerke | KWK-Kernkraft | 0 | 0 | 0 | 0 | 0 | 0 | 0 | 0 | 0 | 0 | 0 | 0 | 0 | 0 | 0 | 0
Zielszenario | Slowenien | KWK-Kraftwerke | KWK-Öl | 0 | 0 | 0 | 0 | 0 | 0 | 0 | 0 | 0 | 0 | 0 | 0 | 0 | 0 | 0 | 0
Zielszenario | Slowenien | KWK-Kraftwerke | KWK-Sonstige | 0 | 0 | 0 | 0 | 0 | 0 | 0 | 0 | 0 | 0 | 0 | 0 | 0 | 0 | 0 | 0
Zielszenario | Slowenien | KWK-Kraftwerke | KWK-Steinkohle | 0.096 | 0.028 | 0.028 | 0 | 0 | 0 | 0 | 0 | 0 | 0 | 0 | 0 | 0 | 0 | 0 | 0
Zielszenario | Slowenien | Kraftwerke | Abfall | 0 | 0 | 0 | 0 | 0 | 0 | 0 | 0 | 0 | 0 | 0 | 0 | 0 | 0 | 0 | 0
Zielszenario | Slowenien | Kraftwerke | Braunkohle | 0 | 0 | 0 | 0 | 0 | 0 | 0 | 0 | 0 | 0 | 0 | 0 | 0 | 0 | 0 | 0
Zielszenario | Slowenien | Kraftwerke | Erdgas GuD | 0 | 0 | 0 | 0 | 0 | 0 | 0 | 0 | 0 | 0 | 0 | 0 | 0 | 0 | 0 | 0
Zielszenario | Slowenien | Kraftwerke | Erdgas GT | 0.249 | 0.249 | 0.249 | 0.249 | 0.249 | 0.249 | 0.249 | 0.249 | 0.249 | 0.249 | 0.249 | 0.249 | 0.249 | 0.249 | 0.249 | 0.249
Zielszenario | Slowenien | Kraftwerke | Geothermie | 0 | 0 | 0 | 0 | 0 | 0 | 0 | 0 | 0 | 0 | 0 | 0 | 0 | 0 | 0 | 0
Zielszenario | Slowenien | Kraftwerke | Wasserstoff GuD | 0 | 0 | 0 | 0 | 0 | 0 | 0 | 0 | 0 | 0 | 0 | 0 | 0 | 0 | 0 | 0
Zielszenario | Slowenien | Kraftwerke | Kuppelgas | 0.343 | 0.33 | 0.317 | 0.303 | 0.29 | 0.277 | 0.264 | 0.251 | 0.237 | 0.224 | 0.211 | 0.198 | 0.185 | 0.172 | 0.158 | 0.145
Zielszenario | Slowenien | Kraftwerke | Netzersatzanlagen | 0 | 0 | 0 | 0 | 0 | 0 | 0 | 0 | 0 | 0 | 0 | 0 | 0 | 0 | 0 | 0
Zielszenario | Slowenien | Kraftwerke | Kernkraft | 0.696 | 0.696 | 0.696 | 0.696 | 0.696 | 2.215 | 2.215 | 2.215 | 2.215 | 2.215 | 2.215 | 2.215 | 2.215 | 2.215 | 2.215 | 2.215
Zielszenario | Slowenien | Kraftwerke | Öl | 0 | 0 | 0 | 0 | 0 | 0 | 0 | 0 | 0 | 0 | 0 | 0 | 0 | 0 | 0 | 0
Zielszenario | Slowenien | Kraftwerke | Sonstige | 0 | 0 | 0 | 0 | 0 | 0 | 0 | 0 | 0 | 0 | 0 | 0 | 0 | 0 | 0 | 0
Zielszenario | Slowenien | Kraftwerke | Steinkohle | 0 | 0 | 0 | 0 | 0 | 0 | 0 | 0 | 0 | 0 | 0 | 0 | 0 | 0 | 0 | 0
Zielszenario | Slowenien | Nachfrageflexibilität Lastreduktion | Industrie 1 | 0.013 | 0 | 0 | 0 | 0 | 0 | 0 | 0 | 0 | 0 | 0 | 0 | 0 | 0 | 0 | 0
Zielszenario | Slowenien | Nachfrageflexibilität Lastreduktion | Industrie 2 | 0.107 | 0.118 | 0 | 0 | 0 | 0 | 0 | 0 | 0 | 0 | 0 | 0 | 0 | 0 | 0 | 0
Zielszenario | Slowenien | Nachfrageflexibilität Lastreduktion | Industrie 3 | 0 | 0 | 0.013 | 0.017 | 0.017 | 0.017 | 0.017 | 0.017 | 0 | 0 | 0 | 0 | 0 | 0 | 0 | 0
Zielszenario | Slowenien | Nachfrageflexibilität Lastverschiebung | Batterieelektrische Fahrzeuge | 0.397 | 0.642 | 0.944 | 1.3 | 1.711 | 2.178 | 2.657 | 3.166 | 3.707 | 4.279 | 4.882 | 5.244 | 5.592 | 5.925 | 6.243 | 6.546
Zielszenario | Slowenien | Nachfrageflexibilität Lastverschiebung | Gewerbe Handel Dienstleistungen | 0 | 0 | 0 | 0 | 0 | 0 | 0 | 0 | 0 | 0 | 0 | 0 | 0 | 0 | 0 | 0
Zielszenario | Slowenien | Nachfrageflexibilität Lastverschiebung | Heimspeichersysteme | 0 | 0.008 | 0.021 | 0.04 | 0.064 | 0.094 | 0.148 | 0.216 | 0.297 | 0.391 | 0.498 | 0.594 | 0.699 | 0.806 | 0.92 | 1.042
Zielszenario | Slowenien | Nachfrageflexibilität Lastverschiebung | Industrie 4 | 0 | 0 | 0 | 0 | 0 | 0 | 0 | 0 | 0 | 0 | 0 | 0 | 0 | 0 | 0 | 0
Zielszenario | Slowenien | Nachfrageflexibilität Lastverschiebung | Power-to-Gas offsite | 0.006 | 0.013 | 0.02 | 0.027 | 0.034 | 0.041 | 0.117 | 0.193 | 0.269 | 0.345 | 0.42 | 0.496 | 0.572 | 0.648 | 0.724 | 0.8
Zielszenario | Slowenien | Nachfrageflexibilität Lastverschiebung | Power-to-Gas onsite | 0.02 | 0.045 | 0.069 | 0.093 | 0.117 | 0.142 | 0.176 | 0.21 | 0.244 | 0.278 | 0.312 | 0.346 | 0.38 | 0.414 | 0.448 | 0.482
Zielszenario | Slowenien | Nachfrageflexibilität Lastverschiebung | Power-to-Heat Fernwärme | 0.019 | 0.022 | 0.025 | 0.029 | 0.032 | 0.035 | 0.039 | 0.047 | 0.052 | 0.061 | 0.067 | 0.073 | 0.082 | 0.089 | 0.096 | 0.103
Zielszenario | Slowenien | Nachfrageflexibilität Lastverschiebung | Power-to-Heat Industrie | 0.042 | 0.046 | 0.051 | 0.055 | 0.06 | 0.064 | 0.068 | 0.073 | 0.077 | 0.081 | 0.085 | 0.09 | 0.094 | 0.098 | 0.102 | 0.106
Zielszenario | Slowenien | Nachfrageflexibilität Lastverschiebung | Wärmepumpe | 0.306 | 0.422 | 0.548 | 0.682 | 0.826 | 0.978 | 1.059 | 1.142 | 1.224 | 1.308 | 1.393 | 1.416 | 1.44 | 1.463 | 1.487 | 1.51
Zielszenario | Slowenien | Speicher | Bidirektionales Laden | 0.005 | 0.009 | 0.014 | 0.02 | 0.026 | 0.034 | 0.041 | 0.049 | 0.058 | 0.067 | 0.077 | 0.082 | 0.088 | 0.094 | 0.099 | 0.105
Zielszenario | Slowenien | Speicher | Pumpspeicher | 0.177 | 0.177 | 0.574 | 0.574 | 0.574 | 0.574 | 0.574 | 0.574 | 0.574 | 0.574 | 0.574 | 0.574 | 0.574 | 0.574 | 0.574 | 0.574
Zielszenario | Slowenien | Speicher | Stationaere Batteriesysteme | 0 | 0 | 0 | 0 | 0 | 0 | 0 | 0 | 0 | 0 | 0 | 0 | 0 | 0 | 0 | 0
Verzögerte Energiewende Szenario | Slowenien | Erneuerbare Energien | Bioenergie | 0 | 0 | 0 | 0 | 0 | 0 | 0 | 0 | 0 | 0 | 0 | 0 | 0 | 0 | 0 | 0
Verzögerte Energiewende Szenario | Slowenien | Erneuerbare Energien | KWK-Bioenergie | 0.049 | 0.049 | 0.049 | 0.049 | 0.049 | 0.049 | 0.049 | 0.049 | 0.049 | 0.049 | 0.049 | 0.049 | 0.049 | 0.049 | 0.049 | 0.049
Verzögerte Energiewende Szenario | Slowenien | Erneuerbare Energien | Laufwasser | 1.056 | 1.056 | 1.056 | 1.056 | 1.056 | 1.056 | 1.056 | 1.056 | 1.056 | 1.056 | 1.056 | 1.056 | 1.056 | 1.056 | 1.056 | 1.056
Verzögerte Energiewende Szenario | Slowenien | Erneuerbare Energien | Speicherwasser | 0 | 0 | 0 | 0 | 0 | 0 | 0 | 0 | 0 | 0 | 0 | 0 | 0 | 0 | 0 | 0
Verzögerte Energiewende Szenario | Slowenien | KWK-Kraftwerke | KWK-Abfall | 0 | 0 | 0 | 0 | 0 | 0 | 0 | 0 | 0 | 0 | 0 | 0 | 0 | 0 | 0 | 0
Verzögerte Energiewende Szenario | Slowenien | KWK-Kraftwerke | KWK-Braunkohle | 0 | 0 | 0 | 0 | 0 | 0 | 0 | 0 | 0 | 0 | 0 | 0 | 0 | 0 | 0 | 0
Verzögerte Energiewende Szenario | Slowenien | KWK-Kraftwerke | KWK-Erdgas GuD | 0.106 | 0.106 | 0.106 | 0.106 | 0.106 | 0.106 | 0.106 | 0.106 | 0.106 | 0.106 | 0.106 | 0.106 | 0.106 | 0.106 | 0.106 | 0.106
Verzögerte Energiewende Szenario | Slowenien | KWK-Kraftwerke | KWK-Erdgas GT | 0.021 | 0.021 | 0.021 | 0.021 | 0.021 | 0.125 | 0.133 | 0.14 | 0.146 | 0.151 | 0.156 | 0.162 | 0.167 | 0.172 | 0.176 | 0.181
Verzögerte Energiewende Szenario | Slowenien | KWK-Kraftwerke | KWK-Geothermie | 0 | 0 | 0 | 0 | 0 | 0 | 0 | 0 | 0 | 0 | 0 | 0 | 0 | 0 | 0 | 0
Verzögerte Energiewende Szenario | Slowenien | KWK-Kraftwerke | KWK-Kuppelgas | 0 | 0 | 0 | 0 | 0 | 0 | 0 | 0 | 0 | 0 | 0 | 0 | 0 | 0 | 0 | 0
Verzögerte Energiewende Szenario | Slowenien | KWK-Kraftwerke | KWK-Kernkraft | 0 | 0 | 0 | 0 | 0 | 0 | 0 | 0 | 0 | 0 | 0 | 0 | 0 | 0 | 0 | 0
Verzögerte Energiewende Szenario | Slowenien | KWK-Kraftwerke | KWK-Öl | 0 | 0 | 0 | 0 | 0 | 0 | 0 | 0 | 0 | 0 | 0 | 0 | 0 | 0 | 0 | 0
Verzögerte Energiewende Szenario | Slowenien | KWK-Kraftwerke | KWK-Sonstige | 0 | 0 | 0 | 0 | 0 | 0 | 0 | 0 | 0 | 0 | 0 | 0 | 0 | 0 | 0 | 0
Verzögerte Energiewende Szenario | Slowenien | KWK-Kraftwerke | KWK-Steinkohle | 0.096 | 0.028 | 0.028 | 0.028 | 0.028 | 0 | 0 | 0 | 0 | 0 | 0 | 0 | 0 | 0 | 0 | 0
Verzögerte Energiewende Szenario | Slowenien | Kraftwerke | Abfall | 0 | 0 | 0 | 0 | 0 | 0 | 0 | 0 | 0 | 0 | 0 | 0 | 0 | 0 | 0 | 0
Verzögerte Energiewende Szenario | Slowenien | Kraftwerke | Braunkohle | 0.994 | 0.878 | 0.878 | 0.557 | 0.557 | 0.557 | 0 | 0 | 0 | 0 | 0 | 0 | 0 | 0 | 0 | 0
Verzögerte Energiewende Szenario | Slowenien | Kraftwerke | Erdgas GuD | 0 | 0 | 0 | 0 | 0 | 0 | 0 | 0 | 0 | 0 | 0 | 0 | 0 | 0 | 0 | 0
Verzögerte Energiewende Szenario | Slowenien | Kraftwerke | Erdgas GT | 0.249 | 0.249 | 0.249 | 0.249 | 0.249 | 0.249 | 0.249 | 0.249 | 0.249 | 0.249 | 0.249 | 0.249 | 0.249 | 0.249 | 0.249 | 0.249
Verzögerte Energiewende Szenario | Slowenien | Kraftwerke | Geothermie | 0 | 0 | 0 | 0 | 0 | 0 | 0 | 0 | 0 | 0 | 0 | 0 | 0 | 0 | 0 | 0
Verzögerte Energiewende Szenario | Slowenien | Kraftwerke | Wasserstoff GuD | 0 | 0 | 0 | 0 | 0 | 0 | 0 | 0 | 0 | 0 | 0 | 0 | 0 | 0 | 0 | 0
Verzögerte Energiewende Szenario | Slowenien | Kraftwerke | Kuppelgas | 0.343 | 0.33 | 0.317 | 0.303 | 0.29 | 0.277 | 0.264 | 0.251 | 0.237 | 0.224 | 0.211 | 0.198 | 0.185 | 0.172 | 0.158 | 0.145
Verzögerte Energiewende Szenario | Slowenien | Kraftwerke | Netzersatzanlagen | 0 | 0 | 0 | 0 | 0 | 0 | 0 | 0 | 0 | 0 | 0 | 0 | 0 | 0 | 0 | 0
Verzögerte Energiewende Szenario | Slowenien | Kraftwerke | Kernkraft | 0.696 | 0.696 | 0.696 | 0.696 | 0.696 | 2.215 | 2.215 | 2.215 | 2.215 | 2.215 | 2.215 | 2.215 | 2.215 | 2.215 | 2.215 | 2.215
Verzögerte Energiewende Szenario | Slowenien | Kraftwerke | Öl | 0 | 0 | 0 | 0 | 0 | 0 | 0 | 0 | 0 | 0 | 0 | 0 | 0 | 0 | 0 | 0
Verzögerte Energiewende Szenario | Slowenien | Kraftwerke | Sonstige | 0 | 0 | 0 | 0 | 0 | 0 | 0 | 0 | 0 | 0 | 0 | 0 | 0 | 0 | 0 | 0
Verzögerte Energiewende Szenario | Slowenien | Kraftwerke | Steinkohle | 0 | 0 | 0 | 0 | 0 | 0 | 0 | 0 | 0 | 0 | 0 | 0 | 0 | 0 | 0 | 0
Verzögerte Energiewende Szenario | Slowenien | Nachfrageflexibilität Lastreduktion | Industrie 1 | 0.011 | 0.011 | 0.011 | 0.013 | 0.013 | 0.013 | 0.013 | 0.002 | 0.002 | 0.002 | 0.002 | 0.002 | 0.002 | 0.002 | 0.002 | 0.002
Verzögerte Energiewende Szenario | Slowenien | Nachfrageflexibilität Lastreduktion | Industrie 2 | 0.089 | 0.089 | 0.089 | 0.118 | 0.118 | 0.118 | 0.118 | 0.001 | 0.001 | 0.001 | 0.001 | 0.001 | 0.001 | 0.001 | 0.001 | 0.001
Verzögerte Energiewende Szenario | Slowenien | Nachfrageflexibilität Lastreduktion | Industrie 3 | 0 | 0 | 0.001 | 0.017 | 0.017 | 0.017 | 0.017 | 0.017 | 0.017 | 0.017 | 0.017 | 0.017 | 0.017 | 0.017 | 0.017 | 0.017
Verzögerte Energiewende Szenario | Slowenien | Nachfrageflexibilität Lastverschiebung | Batterieelektrische Fahrzeuge | 0.145 | 0.255 | 0.397 | 0.642 | 0.944 | 1.3 | 1.711 | 2.178 | 2.657 | 3.166 | 3.707 | 4.279 | 4.882 | 5.244 | 5.592 | 5.925
Verzögerte Energiewende Szenario | Slowenien | Nachfrageflexibilität Lastverschiebung | Gewerbe Handel Dienstleistungen | 0 | 0 | 0 | 0 | 0 | 0 | 0 | 0 | 0 | 0 | 0 | 0 | 0 | 0 | 0 | 0
Verzögerte Energiewende Szenario | Slowenien | Nachfrageflexibilität Lastverschiebung | Heimspeichersysteme | 0 | 0.008 | 0.021 | 0.04 | 0.064 | 0.094 | 0.148 | 0.216 | 0.297 | 0.391 | 0.498 | 0.594 | 0.699 | 0.806 | 0.92 | 1.042
Verzögerte Energiewende Szenario | Slowenien | Nachfrageflexibilität Lastverschiebung | Industrie 4 | 0 | 0 | 0 | 0 | 0.001 | 0.001 | 0.001 | 0.001 | 0.001 | 0.001 | 0.001 | 0.001 | 0.001 | 0.001 | 0.001 | 0.002
Verzögerte Energiewende Szenario | Slowenien | Nachfrageflexibilität Lastverschiebung | Power-to-Gas offsite | 0 | 0.003 | 0.006 | 0.013 | 0.02 | 0.027 | 0.034 | 0.041 | 0.117 | 0.193 | 0.269 | 0.345 | 0.42 | 0.496 | 0.572 | 0.648
Verzögerte Energiewende Szenario | Slowenien | Nachfrageflexibilität Lastverschiebung | Power-to-Gas onsite | 0 | 0.01 | 0.02 | 0.045 | 0.069 | 0.093 | 0.117 | 0.142 | 0.176 | 0.21 | 0.244 | 0.278 | 0.312 | 0.346 | 0.38 | 0.414
Verzögerte Energiewende Szenario | Slowenien | Nachfrageflexibilität Lastverschiebung | Power-to-Heat Fernwärme | 0 | 0.017 | 0.019 | 0.022 | 0.025 | 0.029 | 0.032 | 0.035 | 0.039 | 0.044 | 0.048 | 0.058 | 0.063 | 0.074 | 0.083 | 0.09
Verzögerte Energiewende Szenario | Slowenien | Nachfrageflexibilität Lastverschiebung | Power-to-Heat Industrie | 0.042 | 0.046 | 0.051 | 0.055 | 0.06 | 0.064 | 0.068 | 0.073 | 0.077 | 0.081 | 0.085 | 0.09 | 0.094 | 0.098 | 0.102 | 0.106
Verzögerte Energiewende Szenario | Slowenien | Nachfrageflexibilität Lastverschiebung | Wärmepumpe | 0.306 | 0.422 | 0.548 | 0.682 | 0.826 | 0.978 | 1.059 | 1.142 | 1.224 | 1.308 | 1.393 | 1.416 | 1.44 | 1.463 | 1.487 | 1.51
Verzögerte Energiewende Szenario | Slowenien | Speicher | Bidirektionales Laden | 0 | 0 | 0.001 | 0.002 | 0.003 | 0.004 | 0.005 | 0.007 | 0.008 | 0.01 | 0.012 | 0.013 | 0.015 | 0.016 | 0.018 | 0.019
Verzögerte Energiewende Szenario | Slowenien | Speicher | Pumpspeicher | 0.177 | 0.177 | 0.574 | 0.574 | 0.574 | 0.574 | 0.574 | 0.574 | 0.574 | 0.574 | 0.574 | 0.574 | 0.574 | 0.574 | 0.574 | 0.574
Verzögerte Energiewende Szenario | Slowenien | Speicher | Stationaere Batteriesysteme | 0 | 0 | 0 | 0 | 0 | 0 | 0 | 0 | 0 | 0 | 0 | 0 | 0 | 0 | 0 | 0
Zielszenario | Spanien | Erneuerbare Energien | Bioenergie | 0.295 | 0.295 | 0.295 | 0.295 | 0.295 | 0.295 | 0.295 | 0.295 | 0.295 | 0.295 | 0.295 | 0.295 | 0.295 | 0.295 | 0.295 | 0.295
Zielszenario | Spanien | Erneuerbare Energien | KWK-Bioenergie | 0.412 | 0.412 | 0.412 | 0.412 | 0.412 | 0.412 | 0.412 | 0.412 | 0.412 | 0.412 | 0.412 | 0.412 | 0.412 | 0.412 | 0.412 | 0.412
Zielszenario | Spanien | Erneuerbare Energien | Laufwasser | 1.219 | 1.219 | 1.219 | 1.219 | 1.219 | 1.219 | 1.219 | 1.219 | 1.219 | 1.219 | 1.219 | 1.219 | 1.219 | 1.219 | 1.219 | 1.219
Zielszenario | Spanien | Erneuerbare Energien | Speicherwasser | 14.941 | 14.941 | 14.941 | 17.786 | 17.786 | 17.786 | 17.786 | 17.786 | 17.786 | 17.786 | 17.786 | 17.786 | 17.786 | 17.786 | 17.786 | 17.786
Zielszenario | Spanien | KWK-Kraftwerke | KWK-Abfall | 0.116 | 0.116 | 0.116 | 0.116 | 0.116 | 0.116 | 0.116 | 0.116 | 0.116 | 0.116 | 0.116 | 0.116 | 0.116 | 0.116 | 0.116 | 0.116
Zielszenario | Spanien | KWK-Kraftwerke | KWK-Braunkohle | 0 | 0 | 0 | 0 | 0 | 0 | 0 | 0 | 0 | 0 | 0 | 0 | 0 | 0 | 0 | 0
Zielszenario | Spanien | KWK-Kraftwerke | KWK-Erdgas GuD | 1.565 | 1.565 | 1.565 | 1.19 | 0.101 | 0.101 | 0.101 | 0.101 | 0.101 | 0.101 | 0.101 | 0.101 | 0.101 | 0.101 | 0.101 | 0.101
Zielszenario | Spanien | KWK-Kraftwerke | KWK-Erdgas GT | 2.527 | 2.527 | 2.527 | 2.668 | 3.329 | 3.344 | 3.344 | 3.544 | 3.565 | 3.561 | 3.6 | 3.826 | 3.845 | 3.947 | 4.208 | 4.307
Zielszenario | Spanien | KWK-Kraftwerke | KWK-Geothermie | 0 | 0 | 0 | 0 | 0 | 0 | 0 | 0 | 0 | 0 | 0 | 0 | 0 | 0 | 0 | 0
Zielszenario | Spanien | KWK-Kraftwerke | KWK-Kuppelgas | 0.333 | 0.32 | 0.307 | 0.295 | 0.282 | 0.269 | 0.256 | 0.243 | 0.231 | 0.218 | 0.205 | 0.192 | 0.179 | 0.167 | 0.154 | 0.141
Zielszenario | Spanien | KWK-Kraftwerke | KWK-Kernkraft | 0 | 0 | 0 | 0 | 0 | 0 | 0 | 0 | 0 | 0 | 0 | 0 | 0 | 0 | 0 | 0
Zielszenario | Spanien | KWK-Kraftwerke | KWK-Öl | 0.535 | 0.535 | 0.535 | 0.535 | 0.535 | 0.535 | 0.535 | 0.444 | 0.432 | 0.432 | 0.409 | 0.299 | 0.286 | 0.226 | 0.1 | 0.046
Zielszenario | Spanien | KWK-Kraftwerke | KWK-Sonstige | 0 | 0 | 0 | 0 | 0 | 0 | 0 | 0 | 0 | 0 | 0 | 0 | 0 | 0 | 0 | 0
Zielszenario | Spanien | KWK-Kraftwerke | KWK-Steinkohle | 0 | 0 | 0 | 0 | 0 | 0 | 0 | 0 | 0 | 0 | 0 | 0 | 0 | 0 | 0 | 0
Zielszenario | Spanien | Kraftwerke | Abfall | 0.339 | 0.339 | 0.338 | 0.338 | 0.338 | 0.338 | 0.337 | 0.337 | 0.337 | 0.336 | 0.336 | 0.336 | 0.336 | 0.335 | 0.335 | 0.335
Zielszenario | Spanien | Kraftwerke | Braunkohle | 0 | 0 | 0 | 0 | 0 | 0 | 0 | 0 | 0 | 0 | 0 | 0 | 0 | 0 | 0 | 0
Zielszenario | Spanien | Kraftwerke | Erdgas GuD | 15.944 | 15.944 | 15.944 | 15.944 | 15.944 | 15.944 | 15.944 | 15.944 | 15.944 | 15.944 | 15.944 | 15.944 | 15.944 | 15.944 | 15.944 | 15.944
Zielszenario | Spanien | Kraftwerke | Erdgas GT | 1.131 | 1.131 | 1.131 | 1.131 | 1.131 | 1.131 | 1.131 | 1.131 | 1.131 | 1.131 | 1.131 | 1.131 | 1.131 | 1.131 | 1.131 | 1.131
Zielszenario | Spanien | Kraftwerke | Geothermie | 0 | 0 | 0 | 0 | 0 | 0 | 0 | 0 | 0 | 0 | 0 | 0 | 0 | 0 | 0 | 0
Zielszenario | Spanien | Kraftwerke | Wasserstoff GuD | 0 | 0 | 0 | 0 | 0 | 0 | 0 | 0 | 0 | 0 | 0 | 0 | 0 | 0 | 0 | 0
Zielszenario | Spanien | Kraftwerke | Kuppelgas | 0 | 0 | 0 | 0 | 0 | 0 | 0 | 0 | 0 | 0 | 0 | 0 | 0 | 0 | 0 | 0
Zielszenario | Spanien | Kraftwerke | Netzersatzanlagen | 0 | 0 | 0 | 0 | 0 | 0 | 0 | 0 | 0 | 0 | 0 | 0 | 0 | 0 | 0 | 0
Zielszenario | Spanien | Kraftwerke | Kernkraft | 7.123 | 7.123 | 7.123 | 7.123 | 6.112 | 5.106 | 5.106 | 5.106 | 5.106 | 5.106 | 5.106 | 0 | 0 | 0 | 0 | 0
Zielszenario | Spanien | Kraftwerke | Öl | 0.179 | 0.179 | 0.179 | 0.179 | 0.179 | 0.179 | 0.179 | 0.179 | 0.179 | 0.179 | 0.179 | 0.179 | 0.179 | 0.179 | 0.179 | 0.179
Zielszenario | Spanien | Kraftwerke | Sonstige | 0 | 0 | 0 | 0 | 0 | 0 | 0 | 0 | 0 | 0 | 0 | 0 | 0 | 0 | 0 | 0
Zielszenario | Spanien | Kraftwerke | Steinkohle | 0 | 0 | 0 | 0 | 0 | 0 | 0 | 0 | 0 | 0 | 0 | 0 | 0 | 0 | 0 | 0
Zielszenario | Spanien | Nachfrageflexibilität Lastreduktion | Industrie 1 | 0 | 0 | 0 | 0 | 0 | 0 | 0 | 0 | 0 | 0 | 0 | 0 | 0 | 0 | 0 | 0
Zielszenario | Spanien | Nachfrageflexibilität Lastreduktion | Industrie 2 | 0 | 0 | 0 | 0 | 0 | 0 | 0 | 0 | 0 | 0 | 0 | 0 | 0 | 0 | 0 | 0
Zielszenario | Spanien | Nachfrageflexibilität Lastreduktion | Industrie 3 | 0 | 0 | 0 | 0 | 0 | 0 | 0 | 0 | 0 | 0 | 0 | 0 | 0 | 0 | 0 | 0
Zielszenario | Spanien | Nachfrageflexibilität Lastverschiebung | Batterieelektrische Fahrzeuge | 6.511 | 10.558 | 15.516 | 21.384 | 28.162 | 35.85 | 44.804 | 54.358 | 64.51 | 75.26 | 86.609 | 93.7 | 100.508 | 107.032 | 113.272 | 119.228
Zielszenario | Spanien | Nachfrageflexibilität Lastverschiebung | Gewerbe Handel Dienstleistungen | 0 | 0 | 0 | 0 | 0 | 0 | 0 | 0 | 0 | 0 | 0 | 0 | 0 | 0 | 0 | 0
Zielszenario | Spanien | Nachfrageflexibilität Lastverschiebung | Heimspeichersysteme | 0 | 0.297 | 0.811 | 1.551 | 2.522 | 3.729 | 5.604 | 7.816 | 10.367 | 13.257 | 16.488 | 19.271 | 22.276 | 25.283 | 28.481 | 31.871
Zielszenario | Spanien | Nachfrageflexibilität Lastverschiebung | Industrie 4 | 0 | 0 | 0 | 0 | 0 | 0 | 0 | 0 | 0 | 0 | 0 | 0 | 0 | 0 | 0 | 0
Zielszenario | Spanien | Nachfrageflexibilität Lastverschiebung | Power-to-Gas offsite | 0.078 | 0.172 | 0.265 | 0.359 | 0.452 | 0.546 | 2.836 | 5.127 | 7.418 | 9.708 | 11.999 | 14.29 | 16.58 | 18.871 | 21.162 | 23.452
Zielszenario | Spanien | Nachfrageflexibilität Lastverschiebung | Power-to-Gas onsite | 0.266 | 0.584 | 0.902 | 1.22 | 1.538 | 1.856 | 3.078 | 4.3 | 5.522 | 6.744 | 7.966 | 9.188 | 10.41 | 11.632 | 12.854 | 14.077
Zielszenario | Spanien | Nachfrageflexibilität Lastverschiebung | Power-to-Heat Fernwärme | 0 | 0 | 0 | 0 | 0 | 0 | 0 | 0 | 0 | 0 | 0 | 0 | 0 | 0 | 0 | 0
Zielszenario | Spanien | Nachfrageflexibilität Lastverschiebung | Power-to-Heat Industrie | 0.467 | 0.52 | 0.574 | 0.627 | 0.68 | 0.733 | 0.786 | 0.838 | 0.891 | 0.943 | 0.996 | 1.048 | 1.101 | 1.153 | 1.206 | 1.259
Zielszenario | Spanien | Nachfrageflexibilität Lastverschiebung | Wärmepumpe | 6.039 | 8.095 | 10.211 | 12.387 | 14.623 | 17.139 | 18.547 | 19.968 | 21.402 | 22.849 | 24.349 | 24.738 | 25.128 | 25.522 | 25.918 | 26.254
Zielszenario | Spanien | Speicher | Bidirektionales Laden | 0.072 | 0.131 | 0.204 | 0.292 | 0.395 | 0.512 | 0.631 | 0.761 | 0.902 | 1.056 | 1.221 | 1.32 | 1.419 | 1.518 | 1.618 | 1.717
Zielszenario | Spanien | Speicher | Pumpspeicher | 4.265 | 5.802 | 5.802 | 9.09 | 9.09 | 12.368 | 12.368 | 12.368 | 12.368 | 12.368 | 12.368 | 12.368 | 12.368 | 12.368 | 12.368 | 12.368
Zielszenario | Spanien | Speicher | Stationaere Batteriesysteme | 0 | 0 | 0 | 0 | 0 | 0 | 0 | 0 | 0 | 0 | 0 | 0 | 0 | 0 | 0 | 0
Verzögerte Energiewende Szenario | Spanien | Erneuerbare Energien | Bioenergie | 0.295 | 0.295 | 0.295 | 0.295 | 0.295 | 0.295 | 0.295 | 0.295 | 0.295 | 0.295 | 0.295 | 0.295 | 0.295 | 0.295 | 0.295 | 0.295
Verzögerte Energiewende Szenario | Spanien | Erneuerbare Energien | KWK-Bioenergie | 0.412 | 0.412 | 0.412 | 0.412 | 0.412 | 0.412 | 0.412 | 0.412 | 0.412 | 0.412 | 0.412 | 0.412 | 0.412 | 0.412 | 0.412 | 0.412
Verzögerte Energiewende Szenario | Spanien | Erneuerbare Energien | Laufwasser | 1.219 | 1.219 | 1.219 | 1.219 | 1.219 | 1.219 | 1.219 | 1.219 | 1.219 | 1.219 | 1.219 | 1.219 | 1.219 | 1.219 | 1.219 | 1.219
Verzögerte Energiewende Szenario | Spanien | Erneuerbare Energien | Speicherwasser | 14.941 | 14.941 | 14.941 | 17.786 | 17.786 | 17.786 | 17.786 | 17.786 | 17.786 | 17.786 | 17.786 | 17.786 | 17.786 | 17.786 | 17.786 | 17.786
Verzögerte Energiewende Szenario | Spanien | KWK-Kraftwerke | KWK-Abfall | 0.116 | 0.116 | 0.116 | 0.116 | 0.116 | 0.116 | 0.116 | 0.116 | 0.116 | 0.116 | 0.116 | 0.116 | 0.116 | 0.116 | 0.116 | 0.116
Verzögerte Energiewende Szenario | Spanien | KWK-Kraftwerke | KWK-Braunkohle | 0 | 0 | 0 | 0 | 0 | 0 | 0 | 0 | 0 | 0 | 0 | 0 | 0 | 0 | 0 | 0
Verzögerte Energiewende Szenario | Spanien | KWK-Kraftwerke | KWK-Erdgas GuD | 1.565 | 1.565 | 1.565 | 1.565 | 1.565 | 1.565 | 0.101 | 0.101 | 0.101 | 0.101 | 0.101 | 0.101 | 0.452 | 0.822 | 1.279 | 1.475
Verzögerte Energiewende Szenario | Spanien | KWK-Kraftwerke | KWK-Erdgas GT | 2.653 | 2.584 | 2.534 | 2.364 | 2.353 | 2.573 | 3.367 | 3.544 | 3.565 | 3.561 | 3.6 | 3.777 | 3.694 | 3.529 | 3.467 | 3.429
Verzögerte Energiewende Szenario | Spanien | KWK-Kraftwerke | KWK-Geothermie | 0 | 0 | 0 | 0 | 0 | 0 | 0 | 0 | 0 | 0 | 0 | 0 | 0 | 0 | 0 | 0
Verzögerte Energiewende Szenario | Spanien | KWK-Kraftwerke | KWK-Kuppelgas | 0.333 | 0.32 | 0.307 | 0.295 | 0.282 | 0.269 | 0.256 | 0.243 | 0.231 | 0.218 | 0.205 | 0.192 | 0.179 | 0.167 | 0.154 | 0.141
Verzögerte Energiewende Szenario | Spanien | KWK-Kraftwerke | KWK-Kernkraft | 0 | 0 | 0 | 0 | 0 | 0 | 0 | 0 | 0 | 0 | 0 | 0 | 0 | 0 | 0 | 0
Verzögerte Energiewende Szenario | Spanien | KWK-Kraftwerke | KWK-Öl | 0.539 | 0.539 | 0.539 | 0.539 | 0.539 | 0.535 | 0.535 | 0.444 | 0.432 | 0.432 | 0.409 | 0.299 | 0.286 | 0.226 | 0.1 | 0.046
Verzögerte Energiewende Szenario | Spanien | KWK-Kraftwerke | KWK-Sonstige | 0 | 0 | 0 | 0 | 0 | 0 | 0 | 0 | 0 | 0 | 0 | 0 | 0 | 0 | 0 | 0
Verzögerte Energiewende Szenario | Spanien | KWK-Kraftwerke | KWK-Steinkohle | 0 | 0 | 0 | 0 | 0 | 0 | 0 | 0 | 0 | 0 | 0 | 0 | 0 | 0 | 0 | 0
Verzögerte Energiewende Szenario | Spanien | Kraftwerke | Abfall | 0.339 | 0.339 | 0.338 | 0.338 | 0.338 | 0.338 | 0.337 | 0.337 | 0.337 | 0.336 | 0.336 | 0.336 | 0.336 | 0.335 | 0.335 | 0.335
Verzögerte Energiewende Szenario | Spanien | Kraftwerke | Braunkohle | 0.237 | 0.237 | 0.237 | 0.237 | 0 | 0 | 0 | 0 | 0 | 0 | 0 | 0 | 0 | 0 | 0 | 0
Verzögerte Energiewende Szenario | Spanien | Kraftwerke | Erdgas GuD | 15.944 | 15.944 | 15.944 | 15.944 | 15.944 | 15.944 | 15.944 | 15.944 | 15.944 | 15.944 | 15.944 | 15.944 | 15.944 | 15.944 | 15.944 | 15.944
Verzögerte Energiewende Szenario | Spanien | Kraftwerke | Erdgas GT | 1.273 | 1.131 | 1.131 | 1.131 | 1.131 | 1.131 | 1.131 | 1.131 | 1.131 | 1.131 | 1.131 | 1.131 | 1.131 | 1.131 | 1.131 | 1.131
Verzögerte Energiewende Szenario | Spanien | Kraftwerke | Geothermie | 0 | 0 | 0 | 0 | 0 | 0 | 0 | 0 | 0 | 0 | 0 | 0 | 0 | 0 | 0 | 0
Verzögerte Energiewende Szenario | Spanien | Kraftwerke | Wasserstoff GuD | 0 | 0 | 0 | 0 | 0 | 0 | 0 | 0 | 0 | 0 | 0 | 0 | 0 | 0 | 0 | 0
Verzögerte Energiewende Szenario | Spanien | Kraftwerke | Kuppelgas | 0 | 0 | 0 | 0 | 0 | 0 | 0 | 0 | 0 | 0 | 0 | 0 | 0 | 0 | 0 | 0
Verzögerte Energiewende Szenario | Spanien | Kraftwerke | Netzersatzanlagen | 0 | 0 | 0 | 0 | 0 | 0 | 0 | 0 | 0 | 0 | 0 | 0 | 0 | 0 | 0 | 0
Verzögerte Energiewende Szenario | Spanien | Kraftwerke | Kernkraft | 7.123 | 7.123 | 7.123 | 7.123 | 6.112 | 5.106 | 5.106 | 5.106 | 5.106 | 5.106 | 5.106 | 0 | 0 | 0 | 0 | 0
Verzögerte Energiewende Szenario | Spanien | Kraftwerke | Öl | 0.179 | 0.179 | 0.179 | 0.179 | 0.179 | 0.179 | 0.179 | 0.179 | 0.179 | 0.179 | 0.179 | 0.179 | 0.179 | 0.179 | 0.179 | 0.179
Verzögerte Energiewende Szenario | Spanien | Kraftwerke | Sonstige | 0 | 0 | 0 | 0 | 0 | 0 | 0 | 0 | 0 | 0 | 0 | 0 | 0 | 0 | 0 | 0
Verzögerte Energiewende Szenario | Spanien | Kraftwerke | Steinkohle | 0 | 0 | 0 | 0 | 0 | 0 | 0 | 0 | 0 | 0 | 0 | 0 | 0 | 0 | 0 | 0
Verzögerte Energiewende Szenario | Spanien | Nachfrageflexibilität Lastreduktion | Industrie 1 | 0.086 | 0.086 | 0 | 0 | 0 | 0 | 0 | 0 | 0 | 0 | 0 | 0 | 0 | 0 | 0 | 0
Verzögerte Energiewende Szenario | Spanien | Nachfrageflexibilität Lastreduktion | Industrie 2 | 2.052 | 2.052 | 0 | 0 | 0 | 0 | 0 | 0 | 0 | 0 | 0 | 0 | 0 | 0 | 0 | 0
Verzögerte Energiewende Szenario | Spanien | Nachfrageflexibilität Lastreduktion | Industrie 3 | 0.402 | 0.443 | 0 | 0 | 0 | 0 | 0 | 0 | 0 | 0 | 0 | 0 | 0 | 0 | 0 | 0
Verzögerte Energiewende Szenario | Spanien | Nachfrageflexibilität Lastverschiebung | Batterieelektrische Fahrzeuge | 2.367 | 4.182 | 6.511 | 10.558 | 15.516 | 21.384 | 28.162 | 35.85 | 44.804 | 54.358 | 64.51 | 75.26 | 86.609 | 93.7 | 100.508 | 107.032
Verzögerte Energiewende Szenario | Spanien | Nachfrageflexibilität Lastverschiebung | Gewerbe Handel Dienstleistungen | 0 | 0 | 0 | 0 | 0 | 0 | 0 | 0 | 0 | 0 | 0 | 0 | 0 | 0 | 0 | 0
Verzögerte Energiewende Szenario | Spanien | Nachfrageflexibilität Lastverschiebung | Heimspeichersysteme | 0 | 0.297 | 0.811 | 1.551 | 2.522 | 3.729 | 5.604 | 7.816 | 10.367 | 13.257 | 16.488 | 19.271 | 22.276 | 25.283 | 28.481 | 31.871
Verzögerte Energiewende Szenario | Spanien | Nachfrageflexibilität Lastverschiebung | Industrie 4 | 0 | 0 | 0 | 0 | 0 | 0 | 0 | 0 | 0 | 0 | 0 | 0 | 0.331 | 0.331 | 0.331 | 0.331
Verzögerte Energiewende Szenario | Spanien | Nachfrageflexibilität Lastverschiebung | Power-to-Gas offsite | 0 | 0.039 | 0.078 | 0.172 | 0.265 | 0.359 | 0.452 | 0.546 | 2.836 | 5.127 | 7.418 | 9.708 | 11.999 | 14.29 | 16.58 | 18.871
Verzögerte Energiewende Szenario | Spanien | Nachfrageflexibilität Lastverschiebung | Power-to-Gas onsite | 0.002 | 0.134 | 0.266 | 0.584 | 0.902 | 1.22 | 1.538 | 1.856 | 3.078 | 4.3 | 5.522 | 6.744 | 7.966 | 9.188 | 10.41 | 11.632
Verzögerte Energiewende Szenario | Spanien | Nachfrageflexibilität Lastverschiebung | Power-to-Heat Fernwärme | 0 | 0 | 0 | 0 | 0 | 0 | 0 | 0 | 0 | 0 | 0 | 0 | 0 | 0 | 0 | 0
Verzögerte Energiewende Szenario | Spanien | Nachfrageflexibilität Lastverschiebung | Power-to-Heat Industrie | 0.467 | 0.52 | 0.574 | 0.627 | 0.68 | 0.733 | 0.786 | 0.838 | 0.891 | 0.943 | 0.996 | 1.048 | 1.101 | 1.153 | 1.206 | 1.259
Verzögerte Energiewende Szenario | Spanien | Nachfrageflexibilität Lastverschiebung | Wärmepumpe | 6.039 | 8.095 | 10.211 | 12.387 | 14.623 | 17.139 | 18.547 | 19.968 | 21.402 | 22.849 | 24.349 | 24.738 | 25.128 | 25.522 | 25.918 | 26.254
Verzögerte Energiewende Szenario | Spanien | Speicher | Bidirektionales Laden | 0 | 0.006 | 0.014 | 0.026 | 0.041 | 0.058 | 0.079 | 0.102 | 0.126 | 0.152 | 0.18 | 0.211 | 0.244 | 0.264 | 0.284 | 0.304
Verzögerte Energiewende Szenario | Spanien | Speicher | Pumpspeicher | 4.265 | 5.802 | 5.802 | 9.09 | 9.09 | 12.368 | 12.368 | 12.368 | 12.368 | 12.368 | 12.368 | 12.368 | 12.368 | 12.368 | 12.368 | 12.368
Verzögerte Energiewende Szenario | Spanien | Speicher | Stationaere Batteriesysteme | 0 | 0 | 0 | 0 | 0 | 0 | 0 | 0 | 0 | 0 | 0 | 0 | 0 | 0 | 0 | 0
Zielszenario | Tschechien | Erneuerbare Energien | Bioenergie | 0.358 | 0.358 | 0.358 | 0.358 | 0.358 | 0.358 | 0.358 | 0.358 | 0.358 | 0.358 | 0.358 | 0.358 | 0.358 | 0.358 | 0.358 | 0.358
Zielszenario | Tschechien | Erneuerbare Energien | KWK-Bioenergie | 0.052 | 0.052 | 0.052 | 0.052 | 0.052 | 0.052 | 0.052 | 0.052 | 0.052 | 0.052 | 0.052 | 0.052 | 0.052 | 0.052 | 0.052 | 0.052
Zielszenario | Tschechien | Erneuerbare Energien | Laufwasser | 0.097 | 0.097 | 0.097 | 0.097 | 0.097 | 0.097 | 0.097 | 0.097 | 0.097 | 0.097 | 0.097 | 0.097 | 0.097 | 0.097 | 0.097 | 0.097
Zielszenario | Tschechien | Erneuerbare Energien | Speicherwasser | 0.757 | 0.757 | 0.757 | 0.757 | 0.757 | 0.757 | 0.757 | 0.757 | 0.757 | 0.757 | 0.757 | 0.757 | 0.757 | 0.757 | 0.757 | 0.757
Zielszenario | Tschechien | KWK-Kraftwerke | KWK-Abfall | 0 | 0 | 0 | 0 | 0 | 0 | 0 | 0 | 0 | 0 | 0 | 0 | 0 | 0 | 0 | 0
Zielszenario | Tschechien | KWK-Kraftwerke | KWK-Braunkohle | 0 | 0 | 0 | 0 | 0 | 0 | 0 | 0 | 0 | 0 | 0 | 0 | 0 | 0 | 0 | 0
Zielszenario | Tschechien | KWK-Kraftwerke | KWK-Erdgas GuD | 0.135 | 0.135 | 0.135 | 0.135 | 0.135 | 0.135 | 0.135 | 0.135 | 0.135 | 0.135 | 0.135 | 0.135 | 0.135 | 0.135 | 0.135 | 0.135
Zielszenario | Tschechien | KWK-Kraftwerke | KWK-Erdgas GT | 0.326 | 0.326 | 0.326 | 0.326 | 0.326 | 0.303 | 0.303 | 0.303 | 0.094 | 0.094 | 0.094 | 0.094 | 0.094 | 0.094 | 0.094 | 0.036
Zielszenario | Tschechien | KWK-Kraftwerke | KWK-Geothermie | 0 | 0 | 0 | 0 | 0 | 0 | 0 | 0 | 0 | 0 | 0 | 0 | 0 | 0 | 0 | 0
Zielszenario | Tschechien | KWK-Kraftwerke | KWK-Kuppelgas | 0.36 | 0.346 | 0.332 | 0.318 | 0.304 | 0.29 | 0.277 | 0.263 | 0.249 | 0.235 | 0.221 | 0.207 | 0.194 | 0.18 | 0.166 | 0.152
Zielszenario | Tschechien | KWK-Kraftwerke | KWK-Kernkraft | 3.934 | 3.934 | 3.934 | 3.934 | 3.934 | 3.934 | 3.934 | 3.934 | 3.934 | 3.934 | 3.934 | 3.934 | 3.934 | 3.934 | 3.934 | 3.934
Zielszenario | Tschechien | KWK-Kraftwerke | KWK-Öl | 0.023 | 0.023 | 0.023 | 0.023 | 0.023 | 0.023 | 0.023 | 0.023 | 0.023 | 0.023 | 0.023 | 0.023 | 0.023 | 0.023 | 0.023 | 0.023
Zielszenario | Tschechien | KWK-Kraftwerke | KWK-Sonstige | 0 | 0 | 0 | 0 | 0 | 0 | 0 | 0 | 0 | 0 | 0 | 0 | 0 | 0 | 0 | 0
Zielszenario | Tschechien | KWK-Kraftwerke | KWK-Steinkohle | 0 | 0 | 0 | 0 | 0 | 0 | 0 | 0 | 0 | 0 | 0 | 0 | 0 | 0 | 0 | 0
Zielszenario | Tschechien | Kraftwerke | Abfall | 0 | 0 | 0 | 0 | 0 | 0 | 0 | 0 | 0 | 0 | 0 | 0 | 0 | 0 | 0 | 0
Zielszenario | Tschechien | Kraftwerke | Braunkohle | 0 | 0 | 0 | 0 | 0 | 0 | 0 | 0 | 0 | 0 | 0 | 0 | 0 | 0 | 0 | 0
Zielszenario | Tschechien | Kraftwerke | Erdgas GuD | 0.828 | 0.828 | 0.828 | 0.828 | 0.828 | 0.828 | 0.828 | 0.828 | 0.828 | 0.828 | 0.828 | 0.828 | 0.828 | 0.828 | 0.828 | 0.828
Zielszenario | Tschechien | Kraftwerke | Erdgas GT | 0.043 | 0.043 | 0.043 | 0.043 | 0.043 | 0.043 | 0.043 | 0.043 | 0.043 | 0.043 | 0.043 | 0.043 | 0.043 | 0.043 | 0.043 | 0.043
Zielszenario | Tschechien | Kraftwerke | Geothermie | 0 | 0 | 0 | 0 | 0 | 0 | 0 | 0 | 0 | 0 | 0 | 0 | 0 | 0 | 0 | 0
Zielszenario | Tschechien | Kraftwerke | Wasserstoff GuD | 0 | 0 | 0 | 0 | 0 | 0 | 0 | 0 | 0 | 0 | 0 | 0 | 0 | 0 | 0 | 0
Zielszenario | Tschechien | Kraftwerke | Kuppelgas | 0 | 0 | 0 | 0 | 0 | 0 | 0 | 0 | 0 | 0 | 0 | 0 | 0 | 0 | 0 | 0
Zielszenario | Tschechien | Kraftwerke | Netzersatzanlagen | 0 | 0 | 0.322 | 0.369 | 0.417 | 0.465 | 0.465 | 0.465 | 0.465 | 0.465 | 0.465 | 0.465 | 0.465 | 0.465 | 0.465 | 0.465
Zielszenario | Tschechien | Kraftwerke | Kernkraft | 0 | 0 | 0 | 0 | 0 | 0 | 0 | 0 | 0 | 0 | 0 | 0 | 1.2 | 1.2 | 1.2 | 2.4
Zielszenario | Tschechien | Kraftwerke | Öl | 0.021 | 0.021 | 0.021 | 0.021 | 0.021 | 0.021 | 0.021 | 0.021 | 0 | 0 | 0 | 0 | 0 | 0 | 0 | 0
Zielszenario | Tschechien | Kraftwerke | Sonstige | 0 | 0 | 0 | 0 | 0 | 0 | 0 | 0 | 0 | 0 | 0 | 0 | 0 | 0 | 0 | 0
Zielszenario | Tschechien | Kraftwerke | Steinkohle | 0 | 0 | 0 | 0 | 0 | 0 | 0 | 0 | 0 | 0 | 0 | 0 | 0 | 0 | 0 | 0
Zielszenario | Tschechien | Nachfrageflexibilität Lastreduktion | Industrie 1 | 0.021 | 0.021 | 0.021 | 0.021 | 0.021 | 0.021 | 0.021 | 0.021 | 0.021 | 0.021 | 0.021 | 0.021 | 0.021 | 0.021 | 0.021 | 0.021
Zielszenario | Tschechien | Nachfrageflexibilität Lastreduktion | Industrie 2 | 0.173 | 0.173 | 0.173 | 0.173 | 0.173 | 0.173 | 0.173 | 0.173 | 0.173 | 0.173 | 0.173 | 0.173 | 0.173 | 0.173 | 0.173 | 0.173
Zielszenario | Tschechien | Nachfrageflexibilität Lastreduktion | Industrie 3 | 0.069 | 0.069 | 0.069 | 0.069 | 0.069 | 0.069 | 0.069 | 0.069 | 0.069 | 0.069 | 0.069 | 0.069 | 0.069 | 0.069 | 0.069 | 0.069
Zielszenario | Tschechien | Nachfrageflexibilität Lastverschiebung | Batterieelektrische Fahrzeuge | 1.203 | 1.948 | 2.86 | 3.939 | 5.184 | 6.597 | 8.223 | 9.958 | 11.802 | 13.754 | 15.814 | 17.097 | 18.328 | 19.508 | 20.637 | 21.714
Zielszenario | Tschechien | Nachfrageflexibilität Lastverschiebung | Gewerbe Handel Dienstleistungen | 0 | 0 | 0 | 0 | 0 | 0 | 0 | 0 | 0 | 0 | 0 | 0 | 0 | 0 | 0 | 0
Zielszenario | Tschechien | Nachfrageflexibilität Lastverschiebung | Heimspeichersysteme | 0 | 0.031 | 0.09 | 0.178 | 0.296 | 0.444 | 0.678 | 0.957 | 1.282 | 1.653 | 2.07 | 2.435 | 2.83 | 3.227 | 3.651 | 4.101
Zielszenario | Tschechien | Nachfrageflexibilität Lastverschiebung | Industrie 4 | 0 | 0.065 | 0.065 | 0.065 | 0.065 | 0.065 | 0.065 | 0.065 | 0.065 | 0.065 | 0.065 | 0.065 | 0.065 | 0.065 | 0.065 | 0.065
Zielszenario | Tschechien | Nachfrageflexibilität Lastverschiebung | Power-to-Gas offsite | 0.018 | 0.039 | 0.06 | 0.081 | 0.102 | 0.122 | 0.389 | 0.655 | 0.922 | 1.188 | 1.455 | 1.721 | 1.987 | 2.254 | 2.52 | 2.787
Zielszenario | Tschechien | Nachfrageflexibilität Lastverschiebung | Power-to-Gas onsite | 0.06 | 0.132 | 0.203 | 0.274 | 0.345 | 0.416 | 0.542 | 0.668 | 0.793 | 0.919 | 1.044 | 1.17 | 1.295 | 1.421 | 1.546 | 1.672
Zielszenario | Tschechien | Nachfrageflexibilität Lastverschiebung | Power-to-Heat Fernwärme | 1.675 | 1.8 | 2.056 | 2.275 | 2.457 | 2.689 | 2.662 | 2.879 | 2.972 | 2.813 | 2.777 | 2.821 | 3.05 | 3.179 | 3.217 | 3.453
Zielszenario | Tschechien | Nachfrageflexibilität Lastverschiebung | Power-to-Heat Industrie | 0.152 | 0.166 | 0.178 | 0.192 | 0.205 | 0.218 | 0.239 | 0.261 | 0.282 | 0.304 | 0.325 | 0.347 | 0.368 | 0.39 | 0.412 | 0.433
Zielszenario | Tschechien | Nachfrageflexibilität Lastverschiebung | Wärmepumpe | 1.154 | 1.561 | 1.985 | 2.427 | 2.887 | 3.369 | 3.692 | 4.024 | 4.365 | 4.716 | 5.078 | 5.217 | 5.359 | 5.502 | 5.647 | 5.794
Zielszenario | Tschechien | Speicher | Bidirektionales Laden | 0.013 | 0.024 | 0.038 | 0.054 | 0.073 | 0.095 | 0.115 | 0.136 | 0.16 | 0.185 | 0.212 | 0.227 | 0.242 | 0.258 | 0.273 | 0.289
Zielszenario | Tschechien | Speicher | Pumpspeicher | 1.093 | 1.093 | 1.093 | 1.093 | 1.093 | 1.093 | 1.093 | 1.093 | 1.093 | 1.093 | 1.093 | 1.093 | 1.093 | 1.093 | 1.093 | 1.093
Zielszenario | Tschechien | Speicher | Stationaere Batteriesysteme | 0 | 0 | 0.042 | 0.042 | 0.049 | 0.049 | 0.067 | 0.161 | 0.161 | 0.161 | 0.161 | 0.161 | 0.161 | 0.161 | 0.161 | 0.161
Verzögerte Energiewende Szenario | Tschechien | Erneuerbare Energien | Bioenergie | 0.358 | 0.358 | 0.358 | 0.358 | 0.358 | 0.358 | 0.358 | 0.358 | 0.358 | 0.358 | 0.358 | 0.358 | 0.358 | 0.358 | 0.358 | 0.358
Verzögerte Energiewende Szenario | Tschechien | Erneuerbare Energien | KWK-Bioenergie | 0.052 | 0.052 | 0.052 | 0.052 | 0.052 | 0.052 | 0.052 | 0.052 | 0.052 | 0.052 | 0.052 | 0.052 | 0.052 | 0.052 | 0.052 | 0.052
Verzögerte Energiewende Szenario | Tschechien | Erneuerbare Energien | Laufwasser | 0.097 | 0.097 | 0.097 | 0.097 | 0.097 | 0.097 | 0.097 | 0.097 | 0.097 | 0.097 | 0.097 | 0.097 | 0.097 | 0.097 | 0.097 | 0.097
Verzögerte Energiewende Szenario | Tschechien | Erneuerbare Energien | Speicherwasser | 0.757 | 0.757 | 0.757 | 0.757 | 0.757 | 0.757 | 0.757 | 0.757 | 0.757 | 0.757 | 0.757 | 0.757 | 0.757 | 0.757 | 0.757 | 0.757
Verzögerte Energiewende Szenario | Tschechien | KWK-Kraftwerke | KWK-Abfall | 0 | 0 | 0 | 0 | 0 | 0 | 0 | 0 | 0 | 0 | 0 | 0 | 0 | 0 | 0 | 0
Verzögerte Energiewende Szenario | Tschechien | KWK-Kraftwerke | KWK-Braunkohle | 1.589 | 1.589 | 1.589 | 1.589 | 1.589 | 0.479 | 0 | 0 | 0 | 0 | 0 | 0 | 0 | 0 | 0 | 0
Verzögerte Energiewende Szenario | Tschechien | KWK-Kraftwerke | KWK-Erdgas GuD | 0.135 | 0.135 | 0.135 | 0.135 | 0.135 | 0.135 | 0.135 | 0.135 | 0.135 | 0.135 | 0.135 | 0.135 | 0.135 | 0.135 | 0.135 | 0.135
Verzögerte Energiewende Szenario | Tschechien | KWK-Kraftwerke | KWK-Erdgas GT | 0.036 | 0.036 | 0.036 | 0.036 | 0.036 | 0.036 | 0.036 | 0.036 | 0.036 | 0.036 | 0.036 | 0.036 | 0.036 | 0.036 | 0.036 | 0.036
Verzögerte Energiewende Szenario | Tschechien | KWK-Kraftwerke | KWK-Geothermie | 0 | 0 | 0 | 0 | 0 | 0 | 0 | 0 | 0 | 0 | 0 | 0 | 0 | 0 | 0 | 0
Verzögerte Energiewende Szenario | Tschechien | KWK-Kraftwerke | KWK-Kuppelgas | 0.36 | 0.346 | 0.332 | 0.318 | 0.304 | 0.29 | 0.277 | 0.263 | 0.249 | 0.235 | 0.221 | 0.207 | 0.194 | 0.18 | 0.166 | 0.152
Verzögerte Energiewende Szenario | Tschechien | KWK-Kraftwerke | KWK-Kernkraft | 3.934 | 3.934 | 3.934 | 3.934 | 3.934 | 3.934 | 3.934 | 3.934 | 3.934 | 3.934 | 3.934 | 3.934 | 3.934 | 3.934 | 3.934 | 3.934
Verzögerte Energiewende Szenario | Tschechien | KWK-Kraftwerke | KWK-Öl | 0.023 | 0.023 | 0.023 | 0.023 | 0.023 | 0.023 | 0.023 | 0.023 | 0.023 | 0.023 | 0.023 | 0.023 | 0.023 | 0.023 | 0.023 | 0.023
Verzögerte Energiewende Szenario | Tschechien | KWK-Kraftwerke | KWK-Sonstige | 0 | 0 | 0 | 0 | 0 | 0 | 0 | 0 | 0 | 0 | 0 | 0 | 0 | 0 | 0 | 0
Verzögerte Energiewende Szenario | Tschechien | KWK-Kraftwerke | KWK-Steinkohle | 0 | 0 | 0 | 0 | 0 | 0 | 0 | 0 | 0 | 0 | 0 | 0 | 0 | 0 | 0 | 0
Verzögerte Energiewende Szenario | Tschechien | Kraftwerke | Abfall | 0 | 0 | 0 | 0 | 0 | 0 | 0 | 0 | 0 | 0 | 0 | 0 | 0 | 0 | 0 | 0
Verzögerte Energiewende Szenario | Tschechien | Kraftwerke | Braunkohle | 4.106 | 4.106 | 4.106 | 4.106 | 4.004 | 3.818 | 0 | 0 | 0 | 0 | 0 | 0 | 0 | 0 | 0 | 0
Verzögerte Energiewende Szenario | Tschechien | Kraftwerke | Erdgas GuD | 0.828 | 0.828 | 0.828 | 0.828 | 0.828 | 0.828 | 0.828 | 0.828 | 0.828 | 0.828 | 0.828 | 0.828 | 0.828 | 0.828 | 0.828 | 0.828
Verzögerte Energiewende Szenario | Tschechien | Kraftwerke | Erdgas GT | 0.043 | 0.043 | 0.043 | 0.043 | 0.043 | 0.043 | 0.068 | 0.068 | 0.068 | 0.068 | 0.068 | 0.068 | 0.068 | 0.068 | 0.068 | 0.068
Verzögerte Energiewende Szenario | Tschechien | Kraftwerke | Geothermie | 0 | 0 | 0 | 0 | 0 | 0 | 0 | 0 | 0 | 0 | 0 | 0 | 0 | 0 | 0 | 0
Verzögerte Energiewende Szenario | Tschechien | Kraftwerke | Wasserstoff GuD | 0 | 0 | 0 | 0 | 0 | 0 | 0 | 0 | 0 | 0 | 0 | 0 | 0 | 0 | 0 | 0
Verzögerte Energiewende Szenario | Tschechien | Kraftwerke | Kuppelgas | 0 | 0 | 0 | 0 | 0 | 0 | 0 | 0 | 0 | 0 | 0 | 0 | 0 | 0 | 0 | 0
Verzögerte Energiewende Szenario | Tschechien | Kraftwerke | Netzersatzanlagen | 0 | 0 | 0 | 0 | 0.417 | 0.465 | 0.465 | 0.465 | 0.465 | 0.465 | 0.465 | 0.465 | 0.465 | 0.465 | 0.465 | 0.465
Verzögerte Energiewende Szenario | Tschechien | Kraftwerke | Kernkraft | 0 | 0 | 0 | 0 | 0 | 0 | 0 | 0 | 0 | 0 | 0 | 0 | 1.2 | 1.2 | 1.2 | 2.4
Verzögerte Energiewende Szenario | Tschechien | Kraftwerke | Öl | 0 | 0 | 0 | 0 | 0 | 0 | 0 | 0 | 0 | 0 | 0 | 0 | 0 | 0 | 0 | 0
Verzögerte Energiewende Szenario | Tschechien | Kraftwerke | Sonstige | 0 | 0 | 0 | 0 | 0 | 0 | 0 | 0 | 0 | 0 | 0 | 0 | 0 | 0 | 0 | 0
Verzögerte Energiewende Szenario | Tschechien | Kraftwerke | Steinkohle | 0 | 0 | 0 | 0 | 0 | 0 | 0 | 0 | 0 | 0 | 0 | 0 | 0 | 0 | 0 | 0
Verzögerte Energiewende Szenario | Tschechien | Nachfrageflexibilität Lastreduktion | Industrie 1 | 0.004 | 0.004 | 0.004 | 0.021 | 0.021 | 0.021 | 0.021 | 0.021 | 0.021 | 0.021 | 0.021 | 0.021 | 0.021 | 0.021 | 0.021 | 0.021
Verzögerte Energiewende Szenario | Tschechien | Nachfrageflexibilität Lastreduktion | Industrie 2 | 0.027 | 0.027 | 0.027 | 0.173 | 0.173 | 0.173 | 0.173 | 0.173 | 0.173 | 0.173 | 0.173 | 0.173 | 0.173 | 0.173 | 0.173 | 0.173
Verzögerte Energiewende Szenario | Tschechien | Nachfrageflexibilität Lastreduktion | Industrie 3 | 0.026 | 0.026 | 0.069 | 0.069 | 0.069 | 0.069 | 0.069 | 0.069 | 0.069 | 0.069 | 0.069 | 0.069 | 0.069 | 0.069 | 0.069 | 0.069
Verzögerte Energiewende Szenario | Tschechien | Nachfrageflexibilität Lastverschiebung | Batterieelektrische Fahrzeuge | 0.44 | 0.774 | 1.203 | 1.948 | 2.86 | 3.939 | 5.184 | 6.597 | 8.223 | 9.958 | 11.802 | 13.754 | 15.814 | 17.097 | 18.328 | 19.508
Verzögerte Energiewende Szenario | Tschechien | Nachfrageflexibilität Lastverschiebung | Gewerbe Handel Dienstleistungen | 0 | 0 | 0 | 0 | 0 | 0 | 0 | 0 | 0 | 0 | 0 | 0 | 0 | 0 | 0 | 0
Verzögerte Energiewende Szenario | Tschechien | Nachfrageflexibilität Lastverschiebung | Heimspeichersysteme | 0 | 0.031 | 0.09 | 0.178 | 0.296 | 0.444 | 0.678 | 0.957 | 1.282 | 1.653 | 2.07 | 2.435 | 2.83 | 3.227 | 3.651 | 4.101
Verzögerte Energiewende Szenario | Tschechien | Nachfrageflexibilität Lastverschiebung | Industrie 4 | 0 | 0 | 0 | 0.065 | 0.065 | 0.065 | 0.065 | 0.065 | 0.065 | 0.065 | 0.065 | 0.065 | 0.065 | 0.065 | 0.065 | 0.065
Verzögerte Energiewende Szenario | Tschechien | Nachfrageflexibilität Lastverschiebung | Power-to-Gas offsite | 0 | 0.009 | 0.018 | 0.039 | 0.06 | 0.081 | 0.102 | 0.122 | 0.389 | 0.655 | 0.922 | 1.188 | 1.455 | 1.721 | 1.987 | 2.254
Verzögerte Energiewende Szenario | Tschechien | Nachfrageflexibilität Lastverschiebung | Power-to-Gas onsite | 0.001 | 0.031 | 0.06 | 0.132 | 0.203 | 0.274 | 0.345 | 0.416 | 0.542 | 0.668 | 0.793 | 0.919 | 1.044 | 1.17 | 1.295 | 1.421
Verzögerte Energiewende Szenario | Tschechien | Nachfrageflexibilität Lastverschiebung | Power-to-Heat Fernwärme | 0.202 | 0.944 | 1.424 | 1.659 | 1.892 | 2.169 | 2.449 | 2.578 | 2.58 | 2.682 | 2.637 | 2.595 | 2.55 | 2.891 | 2.929 | 2.979
Verzögerte Energiewende Szenario | Tschechien | Nachfrageflexibilität Lastverschiebung | Power-to-Heat Industrie | 0.152 | 0.166 | 0.178 | 0.192 | 0.205 | 0.218 | 0.239 | 0.261 | 0.282 | 0.304 | 0.325 | 0.347 | 0.368 | 0.39 | 0.412 | 0.433
Verzögerte Energiewende Szenario | Tschechien | Nachfrageflexibilität Lastverschiebung | Wärmepumpe | 1.154 | 1.561 | 1.985 | 2.427 | 2.887 | 3.369 | 3.692 | 4.024 | 4.365 | 4.716 | 5.078 | 5.217 | 5.359 | 5.502 | 5.647 | 5.794
Verzögerte Energiewende Szenario | Tschechien | Speicher | Bidirektionales Laden | 0 | 0.001 | 0.003 | 0.005 | 0.008 | 0.011 | 0.015 | 0.019 | 0.023 | 0.027 | 0.032 | 0.037 | 0.042 | 0.045 | 0.048 | 0.052
Verzögerte Energiewende Szenario | Tschechien | Speicher | Pumpspeicher | 1.093 | 1.093 | 1.093 | 1.093 | 1.093 | 1.093 | 1.093 | 1.093 | 1.093 | 1.093 | 1.093 | 1.093 | 1.093 | 1.093 | 1.093 | 1.093
Verzögerte Energiewende Szenario | Tschechien | Speicher | Stationaere Batteriesysteme | 0 | 0 | 0 | 0 | 0.526 | 0.526 | 0.531 | 0.531 | 0.531 | 0.531 | 0.531 | 0.531 | 0.531 | 0.531 | 0.531 | 0.531
Zielszenario | Ungarn | Erneuerbare Energien | Bioenergie | 0.057 | 0.057 | 0.057 | 0.047 | 0.047 | 0.047 | 0.047 | 0.047 | 0.047 | 0.047 | 0.047 | 0.047 | 0.047 | 0.047 | 0.047 | 0.047
Zielszenario | Ungarn | Erneuerbare Energien | KWK-Bioenergie | 0.166 | 0.166 | 0.166 | 0.166 | 0.166 | 0.166 | 0.166 | 0.166 | 0.166 | 0.166 | 0.166 | 0.166 | 0.166 | 0.166 | 0.166 | 0.166
Zielszenario | Ungarn | Erneuerbare Energien | Laufwasser | 0.041 | 0.041 | 0.041 | 0.041 | 0.041 | 0.041 | 0.041 | 0.041 | 0.041 | 0.041 | 0.041 | 0.041 | 0.041 | 0.041 | 0.041 | 0.041
Zielszenario | Ungarn | Erneuerbare Energien | Speicherwasser | 0 | 0 | 0 | 0 | 0 | 0 | 0 | 0 | 0 | 0 | 0 | 0 | 0 | 0 | 0 | 0
Zielszenario | Ungarn | KWK-Kraftwerke | KWK-Abfall | 0 | 0 | 0 | 0 | 0 | 0 | 0 | 0 | 0 | 0 | 0 | 0 | 0 | 0 | 0 | 0
Zielszenario | Ungarn | KWK-Kraftwerke | KWK-Braunkohle | 0 | 0 | 0 | 0 | 0 | 0 | 0 | 0 | 0 | 0 | 0 | 0 | 0 | 0 | 0 | 0
Zielszenario | Ungarn | KWK-Kraftwerke | KWK-Erdgas GuD | 1.41 | 1.41 | 1.41 | 1.41 | 1.893 | 1.893 | 1.893 | 1.893 | 1.893 | 1.893 | 1.893 | 1.893 | 1.893 | 1.893 | 1.893 | 1.893
Zielszenario | Ungarn | KWK-Kraftwerke | KWK-Erdgas GT | 0.77 | 0.77 | 0.77 | 0.77 | 0.77 | 0.77 | 0.77 | 0.77 | 0.77 | 0.77 | 0.77 | 0.77 | 0.77 | 0.77 | 0.77 | 0.77
Zielszenario | Ungarn | KWK-Kraftwerke | KWK-Geothermie | 0 | 0 | 0 | 0 | 0 | 0 | 0 | 0 | 0 | 0 | 0 | 0 | 0 | 0 | 0 | 0
Zielszenario | Ungarn | KWK-Kraftwerke | KWK-Kuppelgas | 0 | 0 | 0 | 0 | 0 | 0 | 0 | 0 | 0 | 0 | 0 | 0 | 0 | 0 | 0 | 0
Zielszenario | Ungarn | KWK-Kraftwerke | KWK-Kernkraft | 0 | 0 | 0 | 0 | 0 | 0 | 0 | 0 | 0 | 0 | 0 | 0 | 0 | 0 | 0 | 0
Zielszenario | Ungarn | KWK-Kraftwerke | KWK-Öl | 0 | 0 | 0 | 0 | 0 | 0 | 0 | 0 | 0 | 0 | 0 | 0 | 0 | 0 | 0 | 0
Zielszenario | Ungarn | KWK-Kraftwerke | KWK-Sonstige | 0 | 0 | 0 | 0 | 0 | 0 | 0 | 0 | 0 | 0 | 0 | 0 | 0 | 0 | 0 | 0
Zielszenario | Ungarn | KWK-Kraftwerke | KWK-Steinkohle | 0 | 0 | 0 | 0 | 0 | 0 | 0 | 0 | 0 | 0 | 0 | 0 | 0 | 0 | 0 | 0
Zielszenario | Ungarn | Kraftwerke | Abfall | 0 | 0 | 0 | 0 | 0 | 0 | 0 | 0 | 0 | 0 | 0 | 0 | 0 | 0 | 0 | 0
Zielszenario | Ungarn | Kraftwerke | Braunkohle | 0 | 0 | 0 | 0 | 0 | 0 | 0 | 0 | 0 | 0 | 0 | 0 | 0 | 0 | 0 | 0
Zielszenario | Ungarn | Kraftwerke | Erdgas GuD | 0.598 | 0.598 | 0.598 | 0.598 | 0.598 | 0.598 | 0.598 | 0.598 | 0.598 | 0.598 | 0.598 | 0.598 | 0.598 | 0.598 | 0.598 | 0.598
Zielszenario | Ungarn | Kraftwerke | Erdgas GT | 0.552 | 0.552 | 0.552 | 0.552 | 0.552 | 0.552 | 0.552 | 0.552 | 0.552 | 0.552 | 0.552 | 0.552 | 0.552 | 0.552 | 0.552 | 0.552
Zielszenario | Ungarn | Kraftwerke | Geothermie | 0 | 0 | 0 | 0 | 0 | 0 | 0 | 0 | 0 | 0 | 0 | 0 | 0 | 0 | 0 | 0
Zielszenario | Ungarn | Kraftwerke | Wasserstoff GuD | 0 | 0 | 0 | 0 | 0 | 0 | 0 | 0 | 0 | 0 | 0 | 0 | 0 | 0 | 0 | 0
Zielszenario | Ungarn | Kraftwerke | Kuppelgas | 0 | 0 | 0 | 0 | 0 | 0 | 0 | 0 | 0 | 0 | 0 | 0 | 0 | 0 | 0 | 0
Zielszenario | Ungarn | Kraftwerke | Netzersatzanlagen | 0 | 0 | 0 | 0 | 0 | 0 | 0 | 0 | 0 | 0 | 0 | 0 | 0 | 0 | 0 | 0
Zielszenario | Ungarn | Kraftwerke | Kernkraft | 1.916 | 1.916 | 1.916 | 1.916 | 1.916 | 1.916 | 1.916 | 3.116 | 4.316 | 4.316 | 4.316 | 4.316 | 4.316 | 4.316 | 4.316 | 4.316
Zielszenario | Ungarn | Kraftwerke | Öl | 0.16 | 0.16 | 0.16 | 0.16 | 0.16 | 0.16 | 0.16 | 0.16 | 0.16 | 0.16 | 0.16 | 0.16 | 0.16 | 0.16 | 0.16 | 0.16
Zielszenario | Ungarn | Kraftwerke | Sonstige | 0.005 | 0.005 | 0.005 | 0.005 | 0.005 | 0.005 | 0.005 | 0.005 | 0.005 | 0.005 | 0.005 | 0.005 | 0.005 | 0.005 | 0.005 | 0.005
Zielszenario | Ungarn | Kraftwerke | Steinkohle | 0 | 0 | 0 | 0 | 0 | 0 | 0 | 0 | 0 | 0 | 0 | 0 | 0 | 0 | 0 | 0
Zielszenario | Ungarn | Nachfrageflexibilität Lastreduktion | Industrie 1 | 0 | 0 | 0 | 0 | 0 | 0 | 0 | 0 | 0 | 0 | 0 | 0 | 0 | 0 | 0 | 0
Zielszenario | Ungarn | Nachfrageflexibilität Lastreduktion | Industrie 2 | 0.101 | 0.101 | 0 | 0 | 0 | 0 | 0 | 0 | 0 | 0 | 0 | 0 | 0 | 0 | 0 | 0
Zielszenario | Ungarn | Nachfrageflexibilität Lastreduktion | Industrie 3 | 0.072 | 0.072 | 0.072 | 0.072 | 0.072 | 0.072 | 0.072 | 0.072 | 0 | 0 | 0 | 0 | 0 | 0 | 0 | 0
Zielszenario | Ungarn | Nachfrageflexibilität Lastverschiebung | Batterieelektrische Fahrzeuge | 1.166 | 1.889 | 2.772 | 3.818 | 5.025 | 6.393 | 7.863 | 9.43 | 11.093 | 12.853 | 14.709 | 15.841 | 16.927 | 17.967 | 18.962 | 19.91
Zielszenario | Ungarn | Nachfrageflexibilität Lastverschiebung | Gewerbe Handel Dienstleistungen | 0 | 0 | 0 | 0 | 0 | 0 | 0 | 0 | 0 | 0 | 0 | 0 | 0 | 0 | 0 | 0
Zielszenario | Ungarn | Nachfrageflexibilität Lastverschiebung | Heimspeichersysteme | 0 | 0.045 | 0.122 | 0.232 | 0.376 | 0.554 | 0.831 | 1.156 | 1.53 | 1.954 | 2.426 | 2.832 | 3.27 | 3.707 | 4.172 | 4.665
Zielszenario | Ungarn | Nachfrageflexibilität Lastverschiebung | Industrie 4 | 0 | 0 | 0 | 0 | 0 | 0 | 0 | 0 | 0 | 0 | 0 | 0 | 0 | 0 | 0 | 0
Zielszenario | Ungarn | Nachfrageflexibilität Lastverschiebung | Power-to-Gas offsite | 0.021 | 0.045 | 0.07 | 0.095 | 0.119 | 0.144 | 0.421 | 0.697 | 0.974 | 1.25 | 1.527 | 1.803 | 2.08 | 2.356 | 2.633 | 2.909
Zielszenario | Ungarn | Nachfrageflexibilität Lastverschiebung | Power-to-Gas onsite | 0.071 | 0.154 | 0.238 | 0.322 | 0.406 | 0.49 | 0.616 | 0.741 | 0.867 | 0.992 | 1.118 | 1.244 | 1.369 | 1.495 | 1.62 | 1.746
Zielszenario | Ungarn | Nachfrageflexibilität Lastverschiebung | Power-to-Heat Fernwärme | 0.123 | 0.141 | 0.188 | 0.212 | 0.237 | 0.267 | 0.302 | 0.34 | 0.378 | 0.417 | 0.457 | 0.502 | 0.548 | 0.594 | 0.641 | 0.688
Zielszenario | Ungarn | Nachfrageflexibilität Lastverschiebung | Power-to-Heat Industrie | 0.112 | 0.122 | 0.133 | 0.143 | 0.153 | 0.164 | 0.176 | 0.187 | 0.199 | 0.211 | 0.222 | 0.234 | 0.246 | 0.257 | 0.269 | 0.281
Zielszenario | Ungarn | Nachfrageflexibilität Lastverschiebung | Wärmepumpe | 0.475 | 0.724 | 1.019 | 1.36 | 1.749 | 2.179 | 2.432 | 2.697 | 2.974 | 3.264 | 3.54 | 3.69 | 3.842 | 3.996 | 4.153 | 4.274
Zielszenario | Ungarn | Speicher | Bidirektionales Laden | 0.013 | 0.024 | 0.037 | 0.053 | 0.071 | 0.092 | 0.112 | 0.133 | 0.156 | 0.181 | 0.207 | 0.222 | 0.238 | 0.253 | 0.268 | 0.283
Zielszenario | Ungarn | Speicher | Pumpspeicher | 0 | 0 | 0 | 0 | 0 | 0 | 0 | 0 | 0 | 0 | 0 | 0 | 0 | 0 | 0 | 0
Zielszenario | Ungarn | Speicher | Stationaere Batteriesysteme | 0 | 0 | 0 | 0 | 0 | 0 | 0 | 0 | 0 | 0 | 0 | 0 | 0 | 0 | 0 | 0
Verzögerte Energiewende Szenario | Ungarn | Erneuerbare Energien | Bioenergie | 0.057 | 0.057 | 0.057 | 0.047 | 0.047 | 0.047 | 0.047 | 0.047 | 0.047 | 0.047 | 0.047 | 0.047 | 0.047 | 0.047 | 0.047 | 0.047
Verzögerte Energiewende Szenario | Ungarn | Erneuerbare Energien | KWK-Bioenergie | 0.166 | 0.166 | 0.166 | 0.166 | 0.166 | 0.166 | 0.166 | 0.166 | 0.166 | 0.166 | 0.166 | 0.166 | 0.166 | 0.166 | 0.166 | 0.166
Verzögerte Energiewende Szenario | Ungarn | Erneuerbare Energien | Laufwasser | 0.041 | 0.041 | 0.041 | 0.041 | 0.041 | 0.041 | 0.041 | 0.041 | 0.041 | 0.041 | 0.041 | 0.041 | 0.041 | 0.041 | 0.041 | 0.041
Verzögerte Energiewende Szenario | Ungarn | Erneuerbare Energien | Speicherwasser | 0 | 0 | 0 | 0 | 0 | 0 | 0 | 0 | 0 | 0 | 0 | 0 | 0 | 0 | 0 | 0
Verzögerte Energiewende Szenario | Ungarn | KWK-Kraftwerke | KWK-Abfall | 0 | 0 | 0 | 0 | 0 | 0 | 0 | 0 | 0 | 0 | 0 | 0 | 0 | 0 | 0 | 0
Verzögerte Energiewende Szenario | Ungarn | KWK-Kraftwerke | KWK-Braunkohle | 0.841 | 0.841 | 0.841 | 0.841 | 0.841 | 0 | 0 | 0 | 0 | 0 | 0 | 0 | 0 | 0 | 0 | 0
Verzögerte Energiewende Szenario | Ungarn | KWK-Kraftwerke | KWK-Erdgas GuD | 1.41 | 1.41 | 1.41 | 1.41 | 1.893 | 1.893 | 1.893 | 1.893 | 1.893 | 1.893 | 1.893 | 1.893 | 1.893 | 1.893 | 1.893 | 1.893
Verzögerte Energiewende Szenario | Ungarn | KWK-Kraftwerke | KWK-Erdgas GT | 0.77 | 0.77 | 0.77 | 0.77 | 0.77 | 0.77 | 0.77 | 0.77 | 0.77 | 0.77 | 0.77 | 0.77 | 0.77 | 0.77 | 0.77 | 0.77
Verzögerte Energiewende Szenario | Ungarn | KWK-Kraftwerke | KWK-Geothermie | 0 | 0 | 0 | 0 | 0 | 0 | 0 | 0 | 0 | 0 | 0 | 0 | 0 | 0 | 0 | 0
Verzögerte Energiewende Szenario | Ungarn | KWK-Kraftwerke | KWK-Kuppelgas | 0 | 0 | 0 | 0 | 0 | 0 | 0 | 0 | 0 | 0 | 0 | 0 | 0 | 0 | 0 | 0
Verzögerte Energiewende Szenario | Ungarn | KWK-Kraftwerke | KWK-Kernkraft | 0 | 0 | 0 | 0 | 0 | 0 | 0 | 0 | 0 | 0 | 0 | 0 | 0 | 0 | 0 | 0
Verzögerte Energiewende Szenario | Ungarn | KWK-Kraftwerke | KWK-Öl | 0 | 0 | 0 | 0 | 0 | 0 | 0 | 0 | 0 | 0 | 0 | 0 | 0 | 0 | 0 | 0
Verzögerte Energiewende Szenario | Ungarn | KWK-Kraftwerke | KWK-Sonstige | 0 | 0 | 0 | 0 | 0 | 0 | 0 | 0 | 0 | 0 | 0 | 0 | 0 | 0 | 0 | 0
Verzögerte Energiewende Szenario | Ungarn | KWK-Kraftwerke | KWK-Steinkohle | 0 | 0 | 0 | 0 | 0 | 0 | 0 | 0 | 0 | 0 | 0 | 0 | 0 | 0 | 0 | 0
Verzögerte Energiewende Szenario | Ungarn | Kraftwerke | Abfall | 0 | 0 | 0 | 0 | 0 | 0 | 0 | 0 | 0 | 0 | 0 | 0 | 0 | 0 | 0 | 0
Verzögerte Energiewende Szenario | Ungarn | Kraftwerke | Braunkohle | 0 | 0 | 0 | 0 | 0 | 0 | 0 | 0 | 0 | 0 | 0 | 0 | 0 | 0 | 0 | 0
Verzögerte Energiewende Szenario | Ungarn | Kraftwerke | Erdgas GuD | 0.598 | 0.598 | 0.598 | 0.598 | 0.598 | 0.598 | 0.598 | 0.598 | 0.598 | 0.598 | 0.598 | 0.598 | 0.598 | 0.598 | 0.598 | 0.598
Verzögerte Energiewende Szenario | Ungarn | Kraftwerke | Erdgas GT | 0.552 | 0.552 | 0.552 | 0.552 | 0.552 | 0.552 | 0.552 | 0.552 | 0.552 | 0.552 | 0.552 | 0.552 | 0.552 | 0.552 | 0.552 | 0.552
Verzögerte Energiewende Szenario | Ungarn | Kraftwerke | Geothermie | 0 | 0 | 0 | 0 | 0 | 0 | 0 | 0 | 0 | 0 | 0 | 0 | 0 | 0 | 0 | 0
Verzögerte Energiewende Szenario | Ungarn | Kraftwerke | Wasserstoff GuD | 0 | 0 | 0 | 0 | 0 | 0 | 0 | 0 | 0 | 0 | 0 | 0 | 0 | 0 | 0 | 0
Verzögerte Energiewende Szenario | Ungarn | Kraftwerke | Kuppelgas | 0 | 0 | 0 | 0 | 0 | 0 | 0 | 0 | 0 | 0 | 0 | 0 | 0 | 0 | 0 | 0
Verzögerte Energiewende Szenario | Ungarn | Kraftwerke | Netzersatzanlagen | 0 | 0 | 0 | 0 | 0 | 0 | 0 | 0 | 0 | 0 | 0 | 0 | 0 | 0 | 0 | 0
Verzögerte Energiewende Szenario | Ungarn | Kraftwerke | Kernkraft | 1.916 | 1.916 | 1.916 | 1.916 | 1.916 | 1.916 | 1.916 | 3.116 | 4.316 | 4.316 | 4.316 | 4.316 | 4.316 | 4.316 | 4.316 | 4.316
Verzögerte Energiewende Szenario | Ungarn | Kraftwerke | Öl | 0.16 | 0.16 | 0.16 | 0.16 | 0.16 | 0.16 | 0.16 | 0.16 | 0.16 | 0.16 | 0.16 | 0.16 | 0.16 | 0.16 | 0.16 | 0.16
Verzögerte Energiewende Szenario | Ungarn | Kraftwerke | Sonstige | 0.005 | 0.005 | 0.005 | 0.005 | 0.005 | 0.005 | 0.005 | 0.005 | 0.005 | 0.005 | 0.005 | 0.005 | 0.005 | 0.005 | 0.005 | 0.005
Verzögerte Energiewende Szenario | Ungarn | Kraftwerke | Steinkohle | 0 | 0 | 0 | 0 | 0 | 0 | 0 | 0 | 0 | 0 | 0 | 0 | 0 | 0 | 0 | 0
Verzögerte Energiewende Szenario | Ungarn | Nachfrageflexibilität Lastreduktion | Industrie 1 | 0 | 0 | 0 | 0 | 0 | 0 | 0 | 0 | 0 | 0 | 0 | 0 | 0 | 0 | 0 | 0
Verzögerte Energiewende Szenario | Ungarn | Nachfrageflexibilität Lastreduktion | Industrie 2 | 0.058 | 0.058 | 0.058 | 0.101 | 0.101 | 0.101 | 0.101 | 0.001 | 0.001 | 0.001 | 0.001 | 0.001 | 0.001 | 0.001 | 0.001 | 0.001
Verzögerte Energiewende Szenario | Ungarn | Nachfrageflexibilität Lastreduktion | Industrie 3 | 0.041 | 0.041 | 0.072 | 0.072 | 0.072 | 0.072 | 0.072 | 0.072 | 0.031 | 0.031 | 0.031 | 0.031 | 0.031 | 0.031 | 0.031 | 0.072
Verzögerte Energiewende Szenario | Ungarn | Nachfrageflexibilität Lastverschiebung | Batterieelektrische Fahrzeuge | 0.426 | 0.751 | 1.166 | 1.889 | 2.772 | 3.818 | 5.025 | 6.393 | 7.863 | 9.43 | 11.093 | 12.853 | 14.709 | 15.841 | 16.927 | 17.967
Verzögerte Energiewende Szenario | Ungarn | Nachfrageflexibilität Lastverschiebung | Gewerbe Handel Dienstleistungen | 0.043 | 0.083 | 0.123 | 0.163 | 0.163 | 0.12 | 0.12 | 0.12 | 0.12 | 0.12 | 0.12 | 0.12 | 0.12 | 0.12 | 0.12 | 0.12
Verzögerte Energiewende Szenario | Ungarn | Nachfrageflexibilität Lastverschiebung | Heimspeichersysteme | 0 | 0.045 | 0.122 | 0.232 | 0.376 | 0.554 | 0.831 | 1.156 | 1.53 | 1.954 | 2.426 | 2.832 | 3.27 | 3.707 | 4.172 | 4.665
Verzögerte Energiewende Szenario | Ungarn | Nachfrageflexibilität Lastverschiebung | Industrie 4 | 0.033 | 0.033 | 0.033 | 0.033 | 0.033 | 0.033 | 0.033 | 0.033 | 0.033 | 0.033 | 0.033 | 0.033 | 0.033 | 0.033 | 0.033 | 0.033
Verzögerte Energiewende Szenario | Ungarn | Nachfrageflexibilität Lastverschiebung | Power-to-Gas offsite | 0 | 0.01 | 0.021 | 0.045 | 0.07 | 0.095 | 0.119 | 0.144 | 0.421 | 0.697 | 0.974 | 1.25 | 1.527 | 1.803 | 2.08 | 2.356
Verzögerte Energiewende Szenario | Ungarn | Nachfrageflexibilität Lastverschiebung | Power-to-Gas onsite | 0.001 | 0.036 | 0.071 | 0.154 | 0.238 | 0.322 | 0.406 | 0.49 | 0.616 | 0.741 | 0.867 | 0.992 | 1.118 | 1.244 | 1.369 | 1.495
Verzögerte Energiewende Szenario | Ungarn | Nachfrageflexibilität Lastverschiebung | Power-to-Heat Fernwärme | 0 | 0.105 | 0.123 | 0.141 | 0.188 | 0.212 | 0.24 | 0.267 | 0.303 | 0.34 | 0.378 | 0.417 | 0.457 | 0.502 | 0.548 | 0.594
Verzögerte Energiewende Szenario | Ungarn | Nachfrageflexibilität Lastverschiebung | Power-to-Heat Industrie | 0.112 | 0.122 | 0.133 | 0.143 | 0.153 | 0.164 | 0.176 | 0.187 | 0.199 | 0.211 | 0.222 | 0.234 | 0.246 | 0.257 | 0.269 | 0.281
Verzögerte Energiewende Szenario | Ungarn | Nachfrageflexibilität Lastverschiebung | Wärmepumpe | 0.475 | 0.724 | 1.019 | 1.36 | 1.749 | 2.179 | 2.432 | 2.697 | 2.974 | 3.264 | 3.54 | 3.69 | 3.842 | 3.996 | 4.153 | 4.274
Verzögerte Energiewende Szenario | Ungarn | Speicher | Bidirektionales Laden | 0 | 0.001 | 0.003 | 0.005 | 0.007 | 0.011 | 0.014 | 0.018 | 0.022 | 0.027 | 0.031 | 0.036 | 0.041 | 0.044 | 0.048 | 0.051
Verzögerte Energiewende Szenario | Ungarn | Speicher | Pumpspeicher | 0 | 0 | 0 | 0 | 0 | 0 | 0 | 0 | 0 | 0 | 0 | 0 | 0 | 0 | 0 | 0
Verzögerte Energiewende Szenario | Ungarn | Speicher | Stationaere Batteriesysteme | 0 | 0 | 0 | 0 | 0 | 0 | 0 | 0 | 0 | 0 | 0 | 0 | 0 | 0 | 0 | 0
Zielszenario | Österreich | Erneuerbare Energien | Bioenergie | 0.235 | 0.235 | 0.235 | 0.235 | 0.235 | 0.235 | 0.235 | 0.235 | 0.235 | 0.235 | 0.235 | 0.235 | 0.235 | 0.235 | 0.235 | 0.235
Zielszenario | Österreich | Erneuerbare Energien | KWK-Bioenergie | 0.28 | 0.28 | 0.28 | 0.28 | 0.28 | 0.28 | 0.28 | 0.28 | 0.28 | 0.28 | 0.28 | 0.28 | 0.28 | 0.28 | 0.28 | 0.28
Zielszenario | Österreich | Erneuerbare Energien | Laufwasser | 4.568 | 4.568 | 4.568 | 4.568 | 4.568 | 4.568 | 4.568 | 4.568 | 4.568 | 4.568 | 4.568 | 4.568 | 4.568 | 4.568 | 4.568 | 4.568
Zielszenario | Österreich | Erneuerbare Energien | Speicherwasser | 3.207 | 3.654 | 3.654 | 3.654 | 3.654 | 3.654 | 3.654 | 3.654 | 3.654 | 3.654 | 3.654 | 3.654 | 3.654 | 3.654 | 3.654 | 3.654
Zielszenario | Österreich | KWK-Kraftwerke | KWK-Abfall | 0.054 | 0.054 | 0.054 | 0.054 | 0.054 | 0.054 | 0.054 | 0.054 | 0.054 | 0.054 | 0.054 | 0.054 | 0.054 | 0.054 | 0.054 | 0.054
Zielszenario | Österreich | KWK-Kraftwerke | KWK-Braunkohle | 0 | 0 | 0 | 0 | 0 | 0 | 0 | 0 | 0 | 0 | 0 | 0 | 0 | 0 | 0 | 0
Zielszenario | Österreich | KWK-Kraftwerke | KWK-Erdgas GuD | 2.695 | 2.662 | 2.629 | 2.589 | 2.229 | 2.138 | 2.079 | 2.079 | 2.079 | 2.011 | 2.011 | 2.011 | 2.011 | 2.011 | 2.011 | 2.011
Zielszenario | Österreich | KWK-Kraftwerke | KWK-Erdgas GT | 1.242 | 1.242 | 1.242 | 1.242 | 1.437 | 1.45 | 1.45 | 1.381 | 1.266 | 1.266 | 1.222 | 1.221 | 1.117 | 1.065 | 1.065 | 1.043
Zielszenario | Österreich | KWK-Kraftwerke | KWK-Geothermie | 0 | 0 | 0 | 0 | 0 | 0 | 0 | 0 | 0 | 0 | 0 | 0 | 0 | 0 | 0 | 0
Zielszenario | Österreich | KWK-Kraftwerke | KWK-Kuppelgas | 0 | 0 | 0 | 0 | 0 | 0 | 0 | 0 | 0 | 0 | 0 | 0 | 0 | 0 | 0 | 0
Zielszenario | Österreich | KWK-Kraftwerke | KWK-Kernkraft | 0 | 0 | 0 | 0 | 0 | 0 | 0 | 0 | 0 | 0 | 0 | 0 | 0 | 0 | 0 | 0
Zielszenario | Österreich | KWK-Kraftwerke | KWK-Öl | 0 | 0 | 0 | 0 | 0 | 0 | 0 | 0 | 0 | 0 | 0 | 0 | 0 | 0 | 0 | 0
Zielszenario | Österreich | KWK-Kraftwerke | KWK-Sonstige | 0 | 0 | 0 | 0 | 0 | 0 | 0 | 0 | 0 | 0 | 0 | 0 | 0 | 0 | 0 | 0
Zielszenario | Österreich | KWK-Kraftwerke | KWK-Steinkohle | 0 | 0 | 0 | 0 | 0 | 0 | 0 | 0 | 0 | 0 | 0 | 0 | 0 | 0 | 0 | 0
Zielszenario | Österreich | Kraftwerke | Abfall | 0 | 0 | 0 | 0 | 0 | 0 | 0 | 0 | 0 | 0 | 0 | 0 | 0 | 0 | 0 | 0
Zielszenario | Österreich | Kraftwerke | Braunkohle | 0 | 0 | 0 | 0 | 0 | 0 | 0 | 0 | 0 | 0 | 0 | 0 | 0 | 0 | 0 | 0
Zielszenario | Österreich | Kraftwerke | Erdgas GuD | 0 | 0 | 0 | 0 | 0 | 0 | 0 | 0 | 0 | 0 | 0 | 0 | 0 | 0 | 0 | 0
Zielszenario | Österreich | Kraftwerke | Erdgas GT | 0.063 | 0.063 | 0.063 | 0.063 | 0.063 | 0.063 | 0.063 | 0.063 | 0.063 | 0.063 | 0.063 | 0.063 | 0.063 | 0.063 | 0.063 | 0.063
Zielszenario | Österreich | Kraftwerke | Geothermie | 0 | 0 | 0 | 0 | 0 | 0 | 0 | 0 | 0 | 0 | 0 | 0 | 0 | 0 | 0 | 0
Zielszenario | Österreich | Kraftwerke | Wasserstoff GuD | 0 | 0 | 0 | 0 | 0 | 0 | 0 | 0 | 0 | 0 | 0 | 0 | 0 | 0 | 0 | 0
Zielszenario | Österreich | Kraftwerke | Kuppelgas | 0 | 0 | 0 | 0 | 0 | 0 | 0 | 0 | 0 | 0 | 0 | 0 | 0 | 0 | 0 | 0
Zielszenario | Österreich | Kraftwerke | Netzersatzanlagen | 0 | 0 | 0 | 0 | 0 | 0 | 0 | 0 | 0 | 0 | 0 | 0 | 0 | 0 | 0.284 | 0.374
Zielszenario | Österreich | Kraftwerke | Kernkraft | 0 | 0 | 0 | 0 | 0 | 0 | 0 | 0 | 0 | 0 | 0 | 0 | 0 | 0 | 0 | 0
Zielszenario | Österreich | Kraftwerke | Öl | 0 | 0 | 0 | 0 | 0 | 0 | 0 | 0 | 0 | 0 | 0 | 0 | 0 | 0 | 0 | 0
Zielszenario | Österreich | Kraftwerke | Sonstige | 0 | 0 | 0 | 0 | 0 | 0 | 0 | 0 | 0 | 0 | 0 | 0 | 0 | 0 | 0 | 0
Zielszenario | Österreich | Kraftwerke | Steinkohle | 0 | 0 | 0 | 0 | 0 | 0 | 0 | 0 | 0 | 0 | 0 | 0 | 0 | 0 | 0 | 0
Zielszenario | Österreich | Nachfrageflexibilität Lastreduktion | Industrie 1 | 0.098 | 0 | 0 | 0 | 0 | 0 | 0 | 0 | 0 | 0 | 0 | 0.098 | 0.098 | 0.098 | 0.098 | 0.098
Zielszenario | Österreich | Nachfrageflexibilität Lastreduktion | Industrie 2 | 0.137 | 0.137 | 0 | 0 | 0 | 0 | 0 | 0 | 0.137 | 0.137 | 0.137 | 0.137 | 0.137 | 0.137 | 0.137 | 0.137
Zielszenario | Österreich | Nachfrageflexibilität Lastreduktion | Industrie 3 | 0.115 | 0.129 | 0.129 | 0.129 | 0.129 | 0.129 | 0.129 | 0.129 | 0.129 | 0.129 | 0.129 | 0.129 | 0.129 | 0.129 | 0.129 | 0.129
Zielszenario | Österreich | Nachfrageflexibilität Lastverschiebung | Batterieelektrische Fahrzeuge | 1.254 | 2.033 | 2.986 | 4.114 | 5.418 | 6.896 | 8.541 | 10.295 | 12.158 | 14.13 | 16.211 | 17.494 | 18.726 | 19.906 | 21.034 | 22.111
Zielszenario | Österreich | Nachfrageflexibilität Lastverschiebung | Gewerbe Handel Dienstleistungen | 0 | 0 | 0 | 0 | 0 | 0 | 0 | 0 | 0 | 0 | 0 | 0 | 0 | 0 | 0 | 0
Zielszenario | Österreich | Nachfrageflexibilität Lastverschiebung | Heimspeichersysteme | 0 | 0.059 | 0.169 | 0.333 | 0.552 | 0.827 | 1.294 | 1.862 | 2.534 | 3.311 | 4.194 | 4.979 | 5.833 | 6.699 | 7.626 | 8.612
Zielszenario | Österreich | Nachfrageflexibilität Lastverschiebung | Industrie 4 | 0 | 0 | 0 | 0.055 | 0.055 | 0.055 | 0.055 | 0.055 | 0.055 | 0.055 | 0.055 | 0.055 | 0.055 | 0.055 | 0.055 | 0.055
Zielszenario | Österreich | Nachfrageflexibilität Lastverschiebung | Power-to-Gas offsite | 0.016 | 0.034 | 0.052 | 0.071 | 0.089 | 0.108 | 0.337 | 0.566 | 0.795 | 1.024 | 1.253 | 1.482 | 1.71 | 1.939 | 2.168 | 2.397
Zielszenario | Österreich | Nachfrageflexibilität Lastverschiebung | Power-to-Gas onsite | 0.054 | 0.117 | 0.18 | 0.244 | 0.307 | 0.372 | 0.481 | 0.589 | 0.698 | 0.807 | 0.917 | 1.026 | 1.135 | 1.244 | 1.353 | 1.463
Zielszenario | Österreich | Nachfrageflexibilität Lastverschiebung | Power-to-Heat Fernwärme | 0.952 | 1.045 | 1.192 | 1.532 | 1.561 | 1.685 | 1.789 | 1.857 | 1.85 | 1.938 | 2.233 | 2.264 | 2.282 | 2.313 | 2.35 | 2.508
Zielszenario | Österreich | Nachfrageflexibilität Lastverschiebung | Power-to-Heat Industrie | 0.157 | 0.178 | 0.2 | 0.221 | 0.242 | 0.264 | 0.283 | 0.302 | 0.322 | 0.341 | 0.36 | 0.379 | 0.398 | 0.418 | 0.437 | 0.456
Zielszenario | Österreich | Nachfrageflexibilität Lastverschiebung | Wärmepumpe | 1.332 | 1.909 | 2.558 | 3.282 | 4.078 | 4.948 | 5.375 | 5.809 | 6.249 | 6.697 | 7.133 | 7.272 | 7.414 | 7.556 | 7.7 | 7.821
Zielszenario | Österreich | Speicher | Bidirektionales Laden | 0.016 | 0.029 | 0.045 | 0.065 | 0.087 | 0.113 | 0.137 | 0.163 | 0.191 | 0.222 | 0.254 | 0.273 | 0.292 | 0.31 | 0.329 | 0.348
Zielszenario | Österreich | Speicher | Pumpspeicher | 3.726 | 3.726 | 3.97 | 3.97 | 4.137 | 4.692 | 4.692 | 4.692 | 4.692 | 4.692 | 5.247 | 5.247 | 5.247 | 5.247 | 5.247 | 5.247
Zielszenario | Österreich | Speicher | Stationaere Batteriesysteme | 0 | 0 | 0 | 0 | 0 | 0 | 0 | 0 | 0 | 0 | 0 | 0 | 0 | 0 | 0 | 0
Verzögerte Energiewende Szenario | Österreich | Erneuerbare Energien | Bioenergie | 0.235 | 0.235 | 0.235 | 0.235 | 0.235 | 0.235 | 0.235 | 0.235 | 0.235 | 0.235 | 0.235 | 0.235 | 0.235 | 0.235 | 0.235 | 0.235
Verzögerte Energiewende Szenario | Österreich | Erneuerbare Energien | KWK-Bioenergie | 0.28 | 0.28 | 0.28 | 0.28 | 0.28 | 0.28 | 0.28 | 0.28 | 0.28 | 0.28 | 0.28 | 0.28 | 0.28 | 0.28 | 0.28 | 0.28
Verzögerte Energiewende Szenario | Österreich | Erneuerbare Energien | Laufwasser | 4.568 | 4.568 | 4.568 | 4.568 | 4.568 | 4.568 | 4.568 | 4.568 | 4.568 | 4.568 | 4.568 | 4.568 | 4.568 | 4.568 | 4.568 | 4.568
Verzögerte Energiewende Szenario | Österreich | Erneuerbare Energien | Speicherwasser | 3.207 | 3.654 | 3.654 | 3.654 | 3.654 | 3.654 | 3.654 | 3.654 | 3.654 | 3.654 | 3.654 | 3.654 | 3.654 | 3.654 | 3.654 | 3.654
Verzögerte Energiewende Szenario | Österreich | KWK-Kraftwerke | KWK-Abfall | 0.054 | 0.054 | 0.054 | 0.054 | 0.054 | 0.054 | 0.054 | 0.054 | 0.054 | 0.054 | 0.054 | 0.054 | 0.054 | 0.054 | 0.054 | 0.054
Verzögerte Energiewende Szenario | Österreich | KWK-Kraftwerke | KWK-Braunkohle | 0 | 0 | 0 | 0 | 0 | 0 | 0 | 0 | 0 | 0 | 0 | 0 | 0 | 0 | 0 | 0
Verzögerte Energiewende Szenario | Österreich | KWK-Kraftwerke | KWK-Erdgas GuD | 2.881 | 2.881 | 2.881 | 2.827 | 2.827 | 2.657 | 2.594 | 2.404 | 2.404 | 2.332 | 2.222 | 2.054 | 2.011 | 2.011 | 2.011 | 2.011
Verzögerte Energiewende Szenario | Österreich | KWK-Kraftwerke | KWK-Erdgas GT | 1.249 | 1.242 | 1.242 | 1.242 | 1.242 | 1.343 | 1.343 | 1.376 | 1.278 | 1.278 | 1.278 | 1.278 | 1.278 | 1.221 | 1.172 | 1.071
Verzögerte Energiewende Szenario | Österreich | KWK-Kraftwerke | KWK-Geothermie | 0 | 0 | 0 | 0 | 0 | 0 | 0 | 0 | 0 | 0 | 0 | 0 | 0 | 0 | 0 | 0
Verzögerte Energiewende Szenario | Österreich | KWK-Kraftwerke | KWK-Kuppelgas | 0 | 0 | 0 | 0 | 0 | 0 | 0 | 0 | 0 | 0 | 0 | 0 | 0 | 0 | 0 | 0
Verzögerte Energiewende Szenario | Österreich | KWK-Kraftwerke | KWK-Kernkraft | 0 | 0 | 0 | 0 | 0 | 0 | 0 | 0 | 0 | 0 | 0 | 0 | 0 | 0 | 0 | 0
Verzögerte Energiewende Szenario | Österreich | KWK-Kraftwerke | KWK-Öl | 0 | 0 | 0 | 0 | 0 | 0 | 0 | 0 | 0 | 0 | 0 | 0 | 0 | 0 | 0 | 0
Verzögerte Energiewende Szenario | Österreich | KWK-Kraftwerke | KWK-Sonstige | 0 | 0 | 0 | 0 | 0 | 0 | 0 | 0 | 0 | 0 | 0 | 0 | 0 | 0 | 0 | 0
Verzögerte Energiewende Szenario | Österreich | KWK-Kraftwerke | KWK-Steinkohle | 0 | 0 | 0 | 0 | 0 | 0 | 0 | 0 | 0 | 0 | 0 | 0 | 0 | 0 | 0 | 0
Verzögerte Energiewende Szenario | Österreich | Kraftwerke | Abfall | 0 | 0 | 0 | 0 | 0 | 0 | 0 | 0 | 0 | 0 | 0 | 0 | 0 | 0 | 0 | 0
Verzögerte Energiewende Szenario | Österreich | Kraftwerke | Braunkohle | 0 | 0 | 0 | 0 | 0 | 0 | 0 | 0 | 0 | 0 | 0 | 0 | 0 | 0 | 0 | 0
Verzögerte Energiewende Szenario | Österreich | Kraftwerke | Erdgas GuD | 0 | 0 | 0 | 0 | 0 | 0 | 0 | 0 | 0 | 0 | 0 | 0 | 0 | 0 | 0 | 0
Verzögerte Energiewende Szenario | Österreich | Kraftwerke | Erdgas GT | 0.063 | 0.063 | 0.063 | 0.063 | 0.063 | 0.063 | 0.063 | 0.063 | 0.063 | 0.063 | 0.063 | 0.063 | 0.063 | 0.063 | 0.063 | 0.063
Verzögerte Energiewende Szenario | Österreich | Kraftwerke | Geothermie | 0 | 0 | 0 | 0 | 0 | 0 | 0 | 0 | 0 | 0 | 0 | 0 | 0 | 0 | 0 | 0
Verzögerte Energiewende Szenario | Österreich | Kraftwerke | Wasserstoff GuD | 0 | 0 | 0 | 0 | 0 | 0 | 0 | 0 | 0 | 0 | 0 | 0 | 0 | 0 | 0 | 0
Verzögerte Energiewende Szenario | Österreich | Kraftwerke | Kuppelgas | 0 | 0 | 0 | 0 | 0 | 0 | 0 | 0 | 0 | 0 | 0 | 0 | 0 | 0 | 0 | 0
Verzögerte Energiewende Szenario | Österreich | Kraftwerke | Netzersatzanlagen | 0 | 0 | 0 | 0 | 0 | 0 | 0 | 0 | 0 | 0 | 0 | 0.374 | 0.374 | 0.374 | 0.374 | 0.374
Verzögerte Energiewende Szenario | Österreich | Kraftwerke | Kernkraft | 0 | 0 | 0 | 0 | 0 | 0 | 0 | 0 | 0 | 0 | 0 | 0 | 0 | 0 | 0 | 0
Verzögerte Energiewende Szenario | Österreich | Kraftwerke | Öl | 0 | 0 | 0 | 0 | 0 | 0 | 0 | 0 | 0 | 0 | 0 | 0 | 0 | 0 | 0 | 0
Verzögerte Energiewende Szenario | Österreich | Kraftwerke | Sonstige | 0 | 0 | 0 | 0 | 0 | 0 | 0 | 0 | 0 | 0 | 0 | 0 | 0 | 0 | 0 | 0
Verzögerte Energiewende Szenario | Österreich | Kraftwerke | Steinkohle | 0 | 0 | 0 | 0 | 0 | 0 | 0 | 0 | 0 | 0 | 0 | 0 | 0 | 0 | 0 | 0
Verzögerte Energiewende Szenario | Österreich | Nachfrageflexibilität Lastreduktion | Industrie 1 | 0.002 | 0.002 | 0.002 | 0.098 | 0.098 | 0.098 | 0.098 | 0.098 | 0.098 | 0.098 | 0.098 | 0.098 | 0.098 | 0.098 | 0.098 | 0.098
Verzögerte Energiewende Szenario | Österreich | Nachfrageflexibilität Lastreduktion | Industrie 2 | 0.078 | 0.078 | 0.078 | 0.137 | 0.137 | 0.137 | 0.137 | 0.137 | 0.137 | 0.137 | 0.137 | 0.137 | 0.137 | 0.137 | 0.137 | 0.137
Verzögerte Energiewende Szenario | Österreich | Nachfrageflexibilität Lastreduktion | Industrie 3 | 0.066 | 0.066 | 0.129 | 0.129 | 0.129 | 0.129 | 0.129 | 0.129 | 0.129 | 0.129 | 0.129 | 0.129 | 0.129 | 0.129 | 0.129 | 0.129
Verzögerte Energiewende Szenario | Österreich | Nachfrageflexibilität Lastverschiebung | Batterieelektrische Fahrzeuge | 0.456 | 0.806 | 1.254 | 2.033 | 2.986 | 4.114 | 5.418 | 6.896 | 8.541 | 10.295 | 12.158 | 14.13 | 16.211 | 17.494 | 18.726 | 19.906
Verzögerte Energiewende Szenario | Österreich | Nachfrageflexibilität Lastverschiebung | Gewerbe Handel Dienstleistungen | 0 | 0 | 0 | 0 | 0 | 0 | 0 | 0 | 0 | 0 | 0 | 0 | 0 | 0 | 0 | 0
Verzögerte Energiewende Szenario | Österreich | Nachfrageflexibilität Lastverschiebung | Heimspeichersysteme | 0 | 0.059 | 0.169 | 0.333 | 0.552 | 0.827 | 1.294 | 1.862 | 2.534 | 3.311 | 4.194 | 4.979 | 5.833 | 6.699 | 7.626 | 8.612
Verzögerte Energiewende Szenario | Österreich | Nachfrageflexibilität Lastverschiebung | Industrie 4 | 0 | 0 | 0 | 0.055 | 0.055 | 0.055 | 0.055 | 0.055 | 0.055 | 0.055 | 0.055 | 0.055 | 0.055 | 0.055 | 0.055 | 0.055
Verzögerte Energiewende Szenario | Österreich | Nachfrageflexibilität Lastverschiebung | Power-to-Gas offsite | 0 | 0.008 | 0.016 | 0.034 | 0.052 | 0.071 | 0.089 | 0.108 | 0.337 | 0.566 | 0.795 | 1.024 | 1.253 | 1.482 | 1.71 | 1.939
Verzögerte Energiewende Szenario | Österreich | Nachfrageflexibilität Lastverschiebung | Power-to-Gas onsite | 0.001 | 0.027 | 0.054 | 0.117 | 0.18 | 0.244 | 0.307 | 0.372 | 0.481 | 0.589 | 0.698 | 0.807 | 0.917 | 1.026 | 1.135 | 1.244
Verzögerte Energiewende Szenario | Österreich | Nachfrageflexibilität Lastverschiebung | Power-to-Heat Fernwärme | 0 | 0.621 | 0.783 | 1.052 | 1.191 | 1.42 | 1.571 | 1.66 | 1.775 | 1.857 | 1.878 | 1.92 | 1.987 | 2.246 | 2.286 | 2.298
Verzögerte Energiewende Szenario | Österreich | Nachfrageflexibilität Lastverschiebung | Power-to-Heat Industrie | 0.157 | 0.178 | 0.2 | 0.221 | 0.242 | 0.264 | 0.283 | 0.302 | 0.322 | 0.341 | 0.36 | 0.379 | 0.398 | 0.418 | 0.437 | 0.456
Verzögerte Energiewende Szenario | Österreich | Nachfrageflexibilität Lastverschiebung | Wärmepumpe | 1.332 | 1.909 | 2.558 | 3.282 | 4.078 | 4.948 | 5.375 | 5.809 | 6.249 | 6.697 | 7.133 | 7.272 | 7.414 | 7.556 | 7.7 | 7.821
Verzögerte Energiewende Szenario | Österreich | Speicher | Bidirektionales Laden | 0 | 0.001 | 0.003 | 0.006 | 0.009 | 0.013 | 0.017 | 0.023 | 0.027 | 0.033 | 0.038 | 0.044 | 0.051 | 0.055 | 0.058 | 0.062
Verzögerte Energiewende Szenario | Österreich | Speicher | Pumpspeicher | 3.726 | 3.726 | 3.97 | 3.97 | 4.137 | 4.692 | 4.692 | 4.692 | 4.692 | 4.692 | 5.247 | 5.247 | 5.247 | 5.247 | 5.247 | 5.247
Verzögerte Energiewende Szenario | Österreich | Speicher | Stationaere Batteriesysteme | 0 | 0 | 0 | 0 | 0 | 0 | 0 | 0 | 0 | 0 | 0 | 0 | 0.002 | 0.002 | 0.002 | 0.002

## Erzeugung (GWh)
Zurück zur LiesMich
Szenario | Zone | Typ | Technologie | 2025 | 2026 | 2027 | 2028 | 2029 | 2030 | 2031 | 2032 | 2033 | 2034 | 2035 | 2036 | 2037 | 2038 | 2039 | 2040
Zielszenario | Belgien | Erneuerbare Energien | Bioenergie | 3135.003 | 3133.342 | 3127.192 | 3113.078 | 3080.349 | 3058.905 | 3021.354 | 2998.732 | 2988.855 | 3036.859 | 2962.798 | 2998.31 | 2946.926 | 3019.397 | 2980.785 | 2941.037
Zielszenario | Belgien | Erneuerbare Energien | KWK-Bioenergie | 708.92 | 708.92 | 708.92 | 708.92 | 708.92 | 708.92 | 708.92 | 708.92 | 708.92 | 708.92 | 708.92 | 708.92 | 708.92 | 708.92 | 708.92 | 708.92
Zielszenario | Belgien | Erneuerbare Energien | Laufwasser | 782.455 | 782.287 | 781.457 | 777.765 | 771.699 | 765.821 | 759.141 | 755.774 | 759.001 | 760.858 | 759.06 | 762.619 | 762.253 | 761.678 | 759.478 | 765.029
Zielszenario | Belgien | Erneuerbare Energien | Speicherwasser | 0 | 0 | 0 | 0 | 0 | 0 | 0 | 0 | 0 | 0 | 0 | 0 | 0 | 0 | 0 | 0
Zielszenario | Belgien | Erneuerbare Energien | Photovoltaik | 6967.319 | 8168.043 | 10041.431 | 11914.807 | 13788.191 | 15661.559 | 17351.811 | 18846.851 | 20341.939 | 21837.014 | 23332.074 | 24827.087 | 26322.201 | 27817.236 | 29312.277 | 30807.357
Zielszenario | Belgien | Erneuerbare Energien | Wind an Land | 9095.77 | 9865.433 | 10738.672 | 11611.992 | 12485.228 | 13358.632 | 14257.703 | 15189.126 | 16120.481 | 17051.894 | 17983.354 | 18914.751 | 19846.113 | 20777.518 | 21708.923 | 22640.371
Zielszenario | Belgien | Erneuerbare Energien | Wind an See | 9397.572 | 10530.968 | 12247.315 | 13963.765 | 15680.206 | 17396.566 | 18652.731 | 19404.62 | 20156.503 | 20908.263 | 21660.052 | 22411.928 | 23163.774 | 23915.588 | 24667.299 | 25419.213
Zielszenario | Belgien | KWK-Kraftwerke | KWK-Abfall | 524.863 | 524.863 | 516.532 | 516.532 | 516.532 | 516.517 | 516.531 | 524.828 | 524.084 | 524.103 | 524.424 | 521.484 | 521.244 | 522.122 | 521.714 | 521.688
Zielszenario | Belgien | KWK-Kraftwerke | KWK-Braunkohle | 0 | 0 | 0 | 0 | 0 | 0 | 0 | 0 | 0 | 0 | 0 | 0 | 0 | 0 | 0 | 0
Zielszenario | Belgien | KWK-Kraftwerke | KWK-Erdgas GT | 5566.932 | 5580.721 | 5678.237 | 7307.366 | 8040.526 | 9094.771 | 9234.365 | 9307.532 | 9452.508 | 9237.255 | 9617.772 | 9370.186 | 9545.02 | 9236.512 | 9472.018 | 10134.376
Zielszenario | Belgien | KWK-Kraftwerke | KWK-Erdgas GuD | 7567.082 | 7552.69 | 7547.918 | 5933.415 | 5593.989 | 4169.774 | 4015.788 | 3794.241 | 3479.185 | 3735.714 | 3041.875 | 3411.701 | 3125.659 | 3634.277 | 3283.139 | 2253.628
Zielszenario | Belgien | KWK-Kraftwerke | KWK-Geothermie | 0 | 0 | 0 | 0 | 0 | 0 | 0 | 0 | 0 | 0 | 0 | 0 | 0 | 0 | 0 | 0
Zielszenario | Belgien | KWK-Kraftwerke | KWK-Kernkraft | 0 | 0 | 0 | 0 | 0 | 0 | 0 | 0 | 0 | 0 | 0 | 0 | 0 | 0 | 0 | 0
Zielszenario | Belgien | KWK-Kraftwerke | KWK-Kuppelgas | 372.534 | 357.633 | 342.731 | 327.83 | 312.928 | 305.478 | 290.576 | 275.675 | 260.774 | 245.872 | 230.971 | 216.07 | 201.168 | 186.267 | 171.366 | 156.464
Zielszenario | Belgien | KWK-Kraftwerke | KWK-Sonstige | 0 | 0 | 0 | 0 | 0 | 0 | 0 | 0 | 0 | 0 | 0 | 0 | 0 | 0 | 0 | 0
Zielszenario | Belgien | KWK-Kraftwerke | KWK-Steinkohle | 0 | 0 | 0 | 0 | 0 | 0 | 0 | 0 | 0 | 0 | 0 | 0 | 0 | 0 | 0 | 0
Zielszenario | Belgien | KWK-Kraftwerke | KWK-Öl | 198.474 | 179.501 | 184.683 | 210.097 | 10.029 | 0.518 | 0.615 | 0.574 | 0.567 | 0.618 | 1.299 | 0.624 | 6.335 | 5.491 | 8.418 | 11.928
Zielszenario | Belgien | Kraftwerke | Abfall | 243.773 | 236.849 | 221.847 | 111.546 | 82.004 | 4.994 | 8.444 | 7.959 | 14.083 | 12.545 | 4.434 | 21.067 | 15.012 | 11.388 | 18.12 | 17.301
Zielszenario | Belgien | Kraftwerke | Braunkohle | 0 | 0 | 0 | 0 | 0 | 0 | 0 | 0 | 0 | 0 | 0 | 0 | 0 | 0 | 0 | 0
Zielszenario | Belgien | Kraftwerke | Erdgas GT | 126.863 | 106.322 | 212.081 | 38.633 | 3.895 | 0 | 0 | 0 | 0 | 1.584 | 1.961 | 113.955 | 107.636 | 114.474 | 285.664 | 262.829
Zielszenario | Belgien | Kraftwerke | Erdgas GuD | 16465.314 | 9967.352 | 9379.414 | 8006.864 | 5644.209 | 3447.601 | 3210.156 | 3084.529 | 3022.771 | 3087.723 | 2477.96 | 4216.107 | 4257.081 | 4349.311 | 4450.086 | 4396.599
Zielszenario | Belgien | Kraftwerke | Geothermie | 0 | 0 | 0 | 0 | 0 | 0 | 0 | 0 | 0 | 0 | 0 | 0 | 0 | 0 | 0 | 0
Zielszenario | Belgien | Kraftwerke | Kernkraft | 26850.745 | 23635.857 | 13944.98 | 12936.054 | 10830.75 | 10175.707 | 9292.288 | 8798.176 | 8595.888 | 8744.098 | 8371.829 | 0 | 0 | 0 | 0 | 0
Zielszenario | Belgien | Kraftwerke | Kuppelgas | 0 | 0 | 0 | 0 | 0 | 0 | 0 | 0 | 0 | 0 | 0 | 0 | 0 | 0 | 0 | 0
Zielszenario | Belgien | Kraftwerke | Netzersatzanlagen | 0 | 0 | 0 | 0 | 0 | 0 | 0 | 0 | 0 | 0 | 0 | 0 | 0 | 0 | 0 | 0
Zielszenario | Belgien | Kraftwerke | Sonstige | 0 | 0 | 0 | 0 | 0 | 0 | 0 | 0 | 0 | 0 | 0 | 0 | 0 | 0 | 0 | 0
Zielszenario | Belgien | Kraftwerke | Steinkohle | 0 | 0 | 0 | 0 | 0 | 0 | 0 | 0 | 0 | 0 | 0 | 0 | 0 | 0 | 0 | 0
Zielszenario | Belgien | Kraftwerke | Wasserstoff GuD | 0 | 0 | 0 | 0 | 0 | 0 | 0 | 0 | 0 | 0 | 0 | 0 | 0 | 0 | 0 | 0
Zielszenario | Belgien | Kraftwerke | Öl | 0 | 0 | 0 | 0 | 0 | 0 | 0 | 0 | 0 | 0 | 0 | 0 | 0 | 0 | 0 | 0
Zielszenario | Belgien | Nachfrageflexibilität Lastreduktion | Industrie 1 | 0.038 | 0 | 0 | 0 | 0 | 0 | 0 | 0 | 0 | 0 | 0 | 0 | 0 | 0 | 0 | 0
Zielszenario | Belgien | Nachfrageflexibilität Lastreduktion | Industrie 2 | 0.339 | 0 | 0 | 0 | 0 | 0 | 0 | 0 | 0 | 0 | 0 | 0 | 0 | 0 | 0 | 0
Zielszenario | Belgien | Nachfrageflexibilität Lastreduktion | Industrie 3 | 49.162 | 54.728 | 57 | 43.853 | 26.176 | 0 | 0 | 0 | 8.386 | 10.68 | 8.928 | 54.666 | 55.404 | 57 | 57 | 57
Zielszenario | Belgien | Nachfrageflexibilität Lastverschiebung | Batterieelektrische Fahrzeuge | 152.339 | 240.299 | 377.321 | 525.622 | 707.648 | 920.285 | 1162.846 | 1419.93 | 1691.077 | 1975.686 | 2279.361 | 2529.927 | 2714.592 | 2891.13 | 3057.929 | 3217.862
Zielszenario | Belgien | Nachfrageflexibilität Lastverschiebung | Gewerbe Handel Dienstleistungen | 0 | 0 | 0 | 0 | 0 | 0 | 0 | 0 | 0 | 0 | 0 | 0 | 0 | 0 | 0 | 0
Zielszenario | Belgien | Nachfrageflexibilität Lastverschiebung | Heimspeichersysteme | 0 | 46.381 | 169.55 | 346.657 | 591.501 | 904.62 | 1354.454 | 1948.081 | 2634.119 | 3410.984 | 4283.512 | 5124.778 | 5931.022 | 6761.879 | 7622.125 | 8524.99
Zielszenario | Belgien | Nachfrageflexibilität Lastverschiebung | Industrie 4 | 0 | 0 | 12.992 | 14.592 | 15.235 | 11.825 | 10.305 | 9.221 | 7.077 | 7.34 | 6.199 | 9.17 | 9.277 | 9.701 | 8.519 | 8.795
Zielszenario | Belgien | Nachfrageflexibilität Lastverschiebung | Power-to-Gas offsite | 3.35 | 12.606 | 35.085 | 49.19 | 45.86 | 34.866 | 102.964 | 237.615 | 336.241 | 488.405 | 526.47 | 986.217 | 1219.196 | 1541.04 | 1969.275 | 2350.98
Zielszenario | Belgien | Nachfrageflexibilität Lastverschiebung | Power-to-Gas onsite | 7.995 | 24.423 | 58.597 | 64.595 | 72.522 | 53.39 | 66.757 | 75.391 | 68.58 | 79.123 | 60.639 | 109.103 | 119.93 | 133.885 | 184.921 | 210.228
Zielszenario | Belgien | Nachfrageflexibilität Lastverschiebung | Power-to-Heat Fernwärme | 34.477 | 60.459 | 49.011 | 98.025 | 78.085 | 78.343 | 73.511 | 80.773 | 82.961 | 100.467 | 104.133 | 126.611 | 128.56 | 129.411 | 132.595 | 140.44
Zielszenario | Belgien | Nachfrageflexibilität Lastverschiebung | Power-to-Heat Industrie | 8.847 | 13.873 | 3.548 | 35.45 | 22.366 | 21.28 | 14.327 | 13.005 | 10.89 | 9.499 | 9.192 | 12.195 | 12.161 | 12.495 | 14.391 | 14.953
Zielszenario | Belgien | Nachfrageflexibilität Lastverschiebung | Wärmepumpe | 1527.931 | 2210.271 | 3323.496 | 4522.45 | 5922.783 | 7439.919 | 8760.089 | 9755.347 | 10757.22 | 11831.925 | 12919.107 | 13822.196 | 14420.973 | 15011.105 | 15612.169 | 16207.065
Zielszenario | Belgien | Speicher | Bidirektionales Laden | 8.285 | 31.327 | 50.104 | 67.817 | 92.216 | 125.929 | 159.637 | 201.102 | 225.105 | 250.062 | 299.386 | 301.737 | 315.645 | 333.331 | 370.707 | 379.66
Zielszenario | Belgien | Speicher | Pumpspeicher | 309.01 | 394.154 | 690.195 | 807.097 | 876.537 | 911.811 | 958.04 | 1016.884 | 954.258 | 969.512 | 958.826 | 1012.939 | 995.382 | 1022.759 | 1053.029 | 1050.409
Zielszenario | Belgien | Speicher | Stationaere Batteriesysteme | 0 | 0 | 0 | 0 | 0 | 0 | 0 | 0 | 0 | 0 | 0 | 0 | 0 | 0 | 0 | 0
Verzögerte Energiewende Szenario | Belgien | Erneuerbare Energien | Bioenergie | 3134.698 | 3134.814 | 3134.27 | 3132.664 | 3125.1 | 3113.107 | 3081.837 | 3038.203 | 2984.34 | 2952.496 | 2956.358 | 2952.538 | 2947.068 | 2940.702 | 2914.499 | 2898.218
Verzögerte Energiewende Szenario | Belgien | Erneuerbare Energien | KWK-Bioenergie | 708.92 | 708.92 | 708.92 | 708.92 | 708.92 | 708.92 | 708.92 | 708.92 | 708.92 | 708.92 | 708.92 | 708.92 | 708.92 | 708.92 | 708.92 | 708.92
Verzögerte Energiewende Szenario | Belgien | Erneuerbare Energien | Laufwasser | 782.427 | 782.43 | 782.404 | 781.968 | 780.896 | 777.064 | 767.738 | 755.687 | 739.743 | 730.099 | 729.801 | 729.237 | 728.142 | 724.393 | 719.499 | 714.875
Verzögerte Energiewende Szenario | Belgien | Erneuerbare Energien | Speicherwasser | 0 | 0 | 0 | 0 | 0 | 0 | 0 | 0 | 0 | 0 | 0 | 0 | 0 | 0 | 0 | 0
Verzögerte Energiewende Szenario | Belgien | Erneuerbare Energien | Photovoltaik | 6122.641 | 6398.269 | 6967.319 | 8168.043 | 10041.431 | 11914.807 | 13788.191 | 15661.559 | 17351.811 | 18846.851 | 20341.939 | 21837.014 | 23332.074 | 24827.087 | 26322.201 | 27817.236
Verzögerte Energiewende Szenario | Belgien | Erneuerbare Energien | Wind an Land | 8104.022 | 8409.108 | 9095.77 | 9865.433 | 10738.672 | 11611.992 | 12485.228 | 13358.632 | 14257.703 | 15189.126 | 16120.481 | 17051.894 | 17983.354 | 18914.751 | 19846.113 | 20777.518
Verzögerte Energiewende Szenario | Belgien | Erneuerbare Energien | Wind an See | 8509.476 | 8796.506 | 9397.572 | 10530.968 | 12247.315 | 13963.765 | 15680.206 | 17396.566 | 18652.731 | 19404.62 | 20156.503 | 20908.263 | 21660.052 | 22411.928 | 23163.774 | 23915.588
Verzögerte Energiewende Szenario | Belgien | KWK-Kraftwerke | KWK-Abfall | 524.862 | 524.862 | 516.532 | 516.532 | 516.532 | 514.449 | 514.826 | 523.678 | 522.882 | 522.353 | 522.66 | 518.178 | 516.997 | 516.051 | 512.284 | 512.032
Verzögerte Energiewende Szenario | Belgien | KWK-Kraftwerke | KWK-Braunkohle | 0 | 0 | 0 | 0 | 0 | 0 | 0 | 0 | 0 | 0 | 0 | 0 | 0 | 0 | 0 | 0
Verzögerte Energiewende Szenario | Belgien | KWK-Kraftwerke | KWK-Erdgas GT | 5580.387 | 5676.909 | 5818.241 | 5852.339 | 5980.534 | 8267.067 | 8591.269 | 8786.282 | 9053.83 | 9083.392 | 9453.017 | 9089.966 | 9004.283 | 8984.798 | 9064.618 | 9249.115
Verzögerte Energiewende Szenario | Belgien | KWK-Kraftwerke | KWK-Erdgas GuD | 7592.053 | 7607.796 | 7634.869 | 7631.821 | 7617.071 | 5828.318 | 5385.654 | 4977.773 | 4475.034 | 4346.298 | 3674.387 | 4170.708 | 4130.177 | 4120.26 | 4010.87 | 3771.882
Verzögerte Energiewende Szenario | Belgien | KWK-Kraftwerke | KWK-Geothermie | 0 | 0 | 0 | 0 | 0 | 0 | 0 | 0 | 0 | 0 | 0 | 0 | 0 | 0 | 0 | 0
Verzögerte Energiewende Szenario | Belgien | KWK-Kraftwerke | KWK-Kernkraft | 0 | 0 | 0 | 0 | 0 | 0 | 0 | 0 | 0 | 0 | 0 | 0 | 0 | 0 | 0 | 0
Verzögerte Energiewende Szenario | Belgien | KWK-Kraftwerke | KWK-Kuppelgas | 372.533 | 357.632 | 342.73 | 327.829 | 312.928 | 305.477 | 290.575 | 275.674 | 260.772 | 245.871 | 230.97 | 216.068 | 201.167 | 186.265 | 171.364 | 156.463
Verzögerte Energiewende Szenario | Belgien | KWK-Kraftwerke | KWK-Sonstige | 0 | 0 | 0 | 0 | 0 | 0 | 0 | 0 | 0 | 0 | 0 | 0 | 0 | 0 | 0 | 0
Verzögerte Energiewende Szenario | Belgien | KWK-Kraftwerke | KWK-Steinkohle | 0 | 0 | 0 | 0 | 0 | 0 | 0 | 0 | 0 | 0 | 0 | 0 | 0 | 0 | 0 | 0
Verzögerte Energiewende Szenario | Belgien | KWK-Kraftwerke | KWK-Öl | 247.731 | 203.244 | 169.981 | 181.357 | 70.888 | 0.463 | 0.578 | 0.543 | 0.879 | 0.922 | 1.275 | 1.285 | 19.287 | 19.83 | 20.226 | 14.151
Verzögerte Energiewende Szenario | Belgien | Kraftwerke | Abfall | 226.529 | 226.734 | 227.897 | 149.167 | 123.182 | 35.959 | 36.223 | 14.851 | 14.719 | 15.939 | 13.487 | 31.712 | 25.139 | 21.178 | 20.398 | 20.971
Verzögerte Energiewende Szenario | Belgien | Kraftwerke | Braunkohle | 0 | 0 | 0 | 0 | 0 | 0 | 0 | 0 | 0 | 0 | 0 | 0 | 0 | 0 | 0 | 0
Verzögerte Energiewende Szenario | Belgien | Kraftwerke | Erdgas GT | 9.122 | 19.169 | 170.762 | 146.223 | 148.241 | 115.515 | 100.546 | 11.704 | 13.054 | 25.053 | 47.677 | 204.206 | 213.465 | 223.816 | 225.391 | 248.554
Verzögerte Energiewende Szenario | Belgien | Kraftwerke | Erdgas GuD | 9140.091 | 9554.863 | 10784.006 | 13150.142 | 10297.968 | 7854.972 | 7505.373 | 5358.137 | 4691.607 | 4849.37 | 3867.069 | 7158.604 | 7404.843 | 7726.809 | 7605.522 | 8061.354
Verzögerte Energiewende Szenario | Belgien | Kraftwerke | Geothermie | 0 | 0 | 0 | 0 | 0 | 0 | 0 | 0 | 0 | 0 | 0 | 0 | 0 | 0 | 0 | 0
Verzögerte Energiewende Szenario | Belgien | Kraftwerke | Kernkraft | 26840.721 | 23828.387 | 14208.565 | 14133.167 | 13940.04 | 12242.173 | 11283.998 | 10466.854 | 9325.154 | 8929.146 | 8468.888 | 0 | 0 | 0 | 0 | 0
Verzögerte Energiewende Szenario | Belgien | Kraftwerke | Kuppelgas | 0 | 0 | 0 | 0 | 0 | 0 | 0 | 0 | 0 | 0 | 0 | 0 | 0 | 0 | 0 | 0
Verzögerte Energiewende Szenario | Belgien | Kraftwerke | Netzersatzanlagen | 0 | 0 | 0 | 0 | 0 | 0 | 0 | 0 | 0 | 0 | 0 | 0 | 0 | 0 | 0 | 0
Verzögerte Energiewende Szenario | Belgien | Kraftwerke | Sonstige | 0 | 0 | 0 | 0 | 0 | 0 | 0 | 0 | 0 | 0 | 0 | 0 | 0 | 0 | 0 | 0
Verzögerte Energiewende Szenario | Belgien | Kraftwerke | Steinkohle | 0 | 0 | 0 | 0 | 0 | 0 | 0 | 0 | 0 | 0 | 0 | 0 | 0 | 0 | 0 | 0
Verzögerte Energiewende Szenario | Belgien | Kraftwerke | Wasserstoff GuD | 0 | 0 | 0 | 0 | 0 | 0 | 0 | 0 | 0 | 0 | 0 | 0 | 0 | 0 | 0 | 0
Verzögerte Energiewende Szenario | Belgien | Kraftwerke | Öl | 0 | 0 | 0 | 0 | 0 | 0 | 0 | 0 | 0 | 0 | 0 | 0 | 0 | 0 | 0 | 0
Verzögerte Energiewende Szenario | Belgien | Nachfrageflexibilität Lastreduktion | Industrie 1 | 0 | 0 | 0 | 0 | 0 | 0 | 0 | 0 | 0 | 0 | 0 | 0 | 0 | 0 | 0 | 0
Verzögerte Energiewende Szenario | Belgien | Nachfrageflexibilität Lastreduktion | Industrie 2 | 0 | 0 | 0 | 0 | 0 | 0 | 0 | 0 | 0 | 0 | 0 | 0 | 0 | 0 | 0 | 0
Verzögerte Energiewende Szenario | Belgien | Nachfrageflexibilität Lastreduktion | Industrie 3 | 0.445 | 1.262 | 10.296 | 10.13 | 13.879 | 10.621 | 13.87 | 2.444 | 3.219 | 4.798 | 5.654 | 27.738 | 30.235 | 30.626 | 30.591 | 31.317
Verzögerte Energiewende Szenario | Belgien | Nachfrageflexibilität Lastverschiebung | Batterieelektrische Fahrzeuge | 14.926 | 20.427 | 33.394 | 52.044 | 77.133 | 107.125 | 143.083 | 182.561 | 227.152 | 275.086 | 322.852 | 382.237 | 440.401 | 487.146 | 521.97 | 556.501
Verzögerte Energiewende Szenario | Belgien | Nachfrageflexibilität Lastverschiebung | Gewerbe Handel Dienstleistungen | 0 | 0 | 0 | 0 | 0 | 0 | 0 | 0 | 0 | 0 | 0 | 0 | 0 | 0 | 0 | 0
Verzögerte Energiewende Szenario | Belgien | Nachfrageflexibilität Lastverschiebung | Heimspeichersysteme | 0 | 9.461 | 33.468 | 67.389 | 110.9 | 165.639 | 243.363 | 343.911 | 464.75 | 605.717 | 769.497 | 926.843 | 1080.428 | 1240.373 | 1403.633 | 1576.157
Verzögerte Energiewende Szenario | Belgien | Nachfrageflexibilität Lastverschiebung | Industrie 4 | 0 | 0 | 0 | 0 | 3.457 | 3.571 | 3.109 | 2.501 | 2.345 | 2.599 | 2.309 | 3.4 | 3.61 | 3.72 | 3.765 | 3.892
Verzögerte Energiewende Szenario | Belgien | Nachfrageflexibilität Lastverschiebung | Power-to-Gas offsite | 0 | 0.724 | 1.556 | 4.941 | 9.526 | 11.586 | 10.683 | 10.358 | 27.125 | 72.11 | 88.858 | 210.796 | 297.439 | 412.052 | 527.293 | 698.168
Verzögerte Energiewende Szenario | Belgien | Nachfrageflexibilität Lastverschiebung | Power-to-Gas onsite | 0.114 | 1.266 | 2.922 | 9.669 | 19.367 | 21.829 | 23.205 | 22.835 | 29.608 | 43.645 | 43.643 | 88.506 | 111.042 | 132.452 | 144.651 | 172.303
Verzögerte Energiewende Szenario | Belgien | Nachfrageflexibilität Lastverschiebung | Power-to-Heat Fernwärme | 0 | 1.269 | 4.67 | 10.238 | 11.762 | 20.692 | 24.006 | 22.628 | 24.051 | 28.333 | 26.297 | 45.861 | 53.884 | 58.191 | 58.713 | 64.729
Verzögerte Energiewende Szenario | Belgien | Nachfrageflexibilität Lastverschiebung | Power-to-Heat Industrie | 0.769 | 0.814 | 1.274 | 2.539 | 2.342 | 12.69 | 15.972 | 13.757 | 14.307 | 15.176 | 13.571 | 21.65 | 23.646 | 25.643 | 26.197 | 29.844
Verzögerte Energiewende Szenario | Belgien | Nachfrageflexibilität Lastverschiebung | Wärmepumpe | 311.02 | 435.164 | 647.334 | 868.493 | 1120.27 | 1375.672 | 1611.957 | 1790.506 | 1990.067 | 2210.181 | 2419.311 | 2648.846 | 2776.423 | 2896.657 | 3012.236 | 3134.93
Verzögerte Energiewende Szenario | Belgien | Speicher | Bidirektionales Laden | 0 | 2.013 | 4.169 | 8.171 | 13.646 | 18.984 | 25.72 | 34.272 | 44.893 | 57.335 | 62.868 | 76.833 | 87.031 | 94.747 | 103.046 | 110.822
Verzögerte Energiewende Szenario | Belgien | Speicher | Pumpspeicher | 442.442 | 437.319 | 376.84 | 523.135 | 1018.143 | 1007.433 | 1022.619 | 1128.579 | 1199.705 | 1284.886 | 1257.253 | 1362.058 | 1376.012 | 1395.329 | 1432.851 | 1423.09
Verzögerte Energiewende Szenario | Belgien | Speicher | Stationaere Batteriesysteme | 0 | 0 | 0 | 0 | 0 | 0 | 0 | 0 | 0 | 0 | 0 | 0 | 0 | 0 | 0 | 0
Zielszenario | Deutschland | Erneuerbare Energien | Bioenergie | 5992.902 | 5997.508 | 5821.32 | 5599.155 | 5341.787 | 5118.363 | 4669.407 | 4301.154 | 3949.192 | 3542.518 | 3156.712 | 2739.975 | 2316.6 | 1895.81 | 1428.115 | 1076.383
Zielszenario | Deutschland | Erneuerbare Energien | KWK-Bioenergie | 39052.401 | 39106.918 | 37976.784 | 36570.594 | 34905.112 | 33459.51 | 30454.571 | 27975.882 | 25626.822 | 22904.653 | 20322.887 | 17543.575 | 14747.616 | 11964.379 | 8912.787 | 6626.046
Zielszenario | Deutschland | Erneuerbare Energien | Laufwasser | 19483.603 | 19271.02 | 19244.116 | 19191.153 | 19083.564 | 18933.997 | 18732.182 | 18535.764 | 18527.297 | 18486.836 | 18439.068 | 18434.655 | 18439.288 | 18501.26 | 18568.795 | 18624.322
Zielszenario | Deutschland | Erneuerbare Energien | Speicherwasser | 2760.985 | 2753.468 | 2760.713 | 2760.713 | 2760.713 | 2760.713 | 2770.467 | 2788.316 | 2806.456 | 2825.038 | 2842.968 | 2861.172 | 2878.448 | 2896.925 | 2914.722 | 2933.447
Zielszenario | Deutschland | Erneuerbare Energien | Photovoltaik | 87580.743 | 105394.552 | 125055.243 | 144689.198 | 164331.748 | 182924.871 | 201045.964 | 219742.598 | 237949.962 | 254777.286 | 269189.454 | 282431.909 | 295844.202 | 311031.297 | 328827.022 | 347450.43
Zielszenario | Deutschland | Erneuerbare Energien | Wind an Land | 146630.286 | 163579.189 | 182438.285 | 205124.785 | 229022.965 | 251157.027 | 271406.058 | 292420.531 | 313334.429 | 334822.581 | 356619.094 | 374024.846 | 382058.917 | 383721.958 | 385388.976 | 387417.6
Zielszenario | Deutschland | Erneuerbare Energien | Wind an See | 34203.262 | 40499.159 | 45468.428 | 50359.717 | 63231.479 | 90132.948 | 115073.843 | 129617.244 | 144086.707 | 158631.629 | 173253.881 | 187934.907 | 202888.785 | 217565.73 | 231817.124 | 246158.118
Zielszenario | Deutschland | KWK-Kraftwerke | KWK-Abfall | 11913.054 | 11815.062 | 11196.725 | 10729.125 | 9730.102 | 9446.206 | 9627.673 | 9767.86 | 9737.004 | 9509.793 | 8922.512 | 8555.147 | 8789.745 | 9037.839 | 9011.355 | 8963.954
Zielszenario | Deutschland | KWK-Kraftwerke | KWK-Braunkohle | 0 | 0 | 0 | 0 | 0 | 0 | 0 | 0 | 0 | 0 | 0 | 0 | 0 | 0 | 0 | 0
Zielszenario | Deutschland | KWK-Kraftwerke | KWK-Erdgas GT | 8999.657 | 6713.165 | 5652.306 | 5524.725 | 3708.331 | 3112.677 | 2158.815 | 1849.061 | 1530.515 | 1363.34 | 1303.545 | 1232.54 | 1336.75 | 1535.51 | 1778.095 | 2011.348
Zielszenario | Deutschland | KWK-Kraftwerke | KWK-Erdgas GuD | 39897.365 | 36481.519 | 35784.623 | 29216.269 | 27912.971 | 21072.526 | 18892.625 | 15903.84 | 12370.771 | 10229.278 | 8870.065 | 9388.101 | 10261.005 | 11735.805 | 14227.627 | 15728.859
Zielszenario | Deutschland | KWK-Kraftwerke | KWK-Geothermie | 0 | 0 | 0 | 0 | 0 | 0 | 0 | 0 | 0 | 0 | 0 | 0 | 0 | 0 | 0 | 0
Zielszenario | Deutschland | KWK-Kraftwerke | KWK-Kernkraft | 0 | 0 | 0 | 0 | 0 | 0 | 0 | 0 | 0 | 0 | 0 | 0 | 0 | 0 | 0 | 0
Zielszenario | Deutschland | KWK-Kraftwerke | KWK-Kuppelgas | 13950.122 | 13411.335 | 12876.723 | 12338.244 | 11806.157 | 11270.273 | 10730.543 | 10196.561 | 9662.036 | 9127.512 | 8586.221 | 8051.697 | 7517.173 | 6975.882 | 6434.592 | 5906.833
Zielszenario | Deutschland | KWK-Kraftwerke | KWK-Sonstige | 402.363 | 402.363 | 402.363 | 402.363 | 402.363 | 402.363 | 402.363 | 402.363 | 402.363 | 402.363 | 402.363 | 402.363 | 402.363 | 402.363 | 402.363 | 402.363
Zielszenario | Deutschland | KWK-Kraftwerke | KWK-Steinkohle | 0 | 0 | 0 | 0 | 0 | 0 | 0 | 0 | 0 | 0 | 0 | 0 | 0 | 0 | 0 | 0
Zielszenario | Deutschland | KWK-Kraftwerke | KWK-Öl | 49.378 | 23.279 | 0 | 0 | 2.511 | 2.511 | 2.511 | 2.511 | 13.802 | 13.802 | 13.802 | 13.802 | 13.802 | 13.802 | 13.802 | 13.802
Zielszenario | Deutschland | Kraftwerke | Abfall | 2804.146 | 2713.271 | 2551.801 | 1705.747 | 1281.168 | 678.054 | 559.443 | 531.226 | 473.971 | 399.357 | 359.789 | 387.995 | 354.956 | 318.496 | 314.932 | 295.113
Zielszenario | Deutschland | Kraftwerke | Braunkohle | 0 | 0 | 0 | 0 | 0 | 0 | 0 | 0 | 0 | 0 | 0 | 0 | 0 | 0 | 0 | 0
Zielszenario | Deutschland | Kraftwerke | Erdgas GT | 912.42 | 1162.889 | 1425.251 | 1416.312 | 1550.96 | 1344.365 | 2778.793 | 4048.677 | 3532.241 | 5516.183 | 5804.118 | 7740.687 | 7778.131 | 8879.917 | 9135.852 | 9329.646
Zielszenario | Deutschland | Kraftwerke | Erdgas GuD | 21320.743 | 22099.087 | 20387.923 | 16048.495 | 13661.126 | 14711.198 | 14258.923 | 13856.76 | 12132.06 | 12942.852 | 11492.508 | 12035.164 | 11891.967 | 11867.751 | 11430.539 | 11355.541
Zielszenario | Deutschland | Kraftwerke | Geothermie | 0 | 0 | 0 | 0 | 0 | 0 | 0 | 0 | 0 | 0 | 0 | 0 | 0 | 0 | 0 | 0
Zielszenario | Deutschland | Kraftwerke | Kernkraft | 0 | 0 | 0 | 0 | 0 | 0 | 0 | 0 | 0 | 0 | 0 | 0 | 0 | 0 | 0 | 0
Zielszenario | Deutschland | Kraftwerke | Kuppelgas | 1828.787 | 1739.092 | 1643.152 | 1562.075 | 1416.565 | 1291.245 | 1191.906 | 1056.949 | 965.857 | 899.839 | 808.432 | 769.71 | 712.132 | 674.883 | 611.894 | 544.741
Zielszenario | Deutschland | Kraftwerke | Netzersatzanlagen | 3.059 | 27.847 | 35.936 | 43.017 | 50.2 | 58.455 | 60.557 | 60.557 | 64.202 | 184.212 | 311.748 | 332.883 | 332.883 | 332.883 | 332.883 | 332.883
Zielszenario | Deutschland | Kraftwerke | Sonstige | 2100.829 | 2075.095 | 2048.657 | 2029.623 | 1937.545 | 1859.662 | 1795.129 | 1695.764 | 1521.196 | 1646.925 | 1472.147 | 1487.289 | 1359.546 | 1403.806 | 1389.372 | 1313.753
Zielszenario | Deutschland | Kraftwerke | Steinkohle | 4160.753 | 2096.577 | 1650.017 | 0 | 0 | 0 | 0 | 0 | 0 | 0 | 0 | 0 | 0 | 0 | 0 | 0
Zielszenario | Deutschland | Kraftwerke | Wasserstoff GuD | 0 | 0 | 0 | 0 | 0 | 500 | 500 | 500 | 500 | 500 | 500 | 500 | 500 | 500 | 500 | 500
Zielszenario | Deutschland | Kraftwerke | Öl | 7.244 | 0 | 0.595 | 5.431 | 9.438 | 9.438 | 9.438 | 9.755 | 51.881 | 51.881 | 51.881 | 51.881 | 51.881 | 51.881 | 51.881 | 51.881
Zielszenario | Deutschland | Nachfrageflexibilität Lastreduktion | Industrie 1 | 0.355 | 2.249 | 5.086 | 5.086 | 5.446 | 5.32 | 4.445 | 6.149 | 6.075 | 6.497 | 6.497 | 21.95 | 6.493 | 21.701 | 21.95 | 21.95
Zielszenario | Deutschland | Nachfrageflexibilität Lastreduktion | Industrie 2 | 25.24 | 41.618 | 37.841 | 60.493 | 60.705 | 94.639 | 69.956 | 63.748 | 161.421 | 161.421 | 161.427 | 161.471 | 161.471 | 161.471 | 161.471 | 161.471
Zielszenario | Deutschland | Nachfrageflexibilität Lastreduktion | Industrie 3 | 315.2 | 327.6 | 327.6 | 327.6 | 327.6 | 327.6 | 327.6 | 327.6 | 327.6 | 327.6 | 327.6 | 327.6 | 327.6 | 327.6 | 327.6 | 327.6
Zielszenario | Deutschland | Nachfrageflexibilität Lastverschiebung | Batterieelektrische Fahrzeuge | 1011.062 | 2142.366 | 4155.07 | 7097.301 | 11168.768 | 16608.892 | 21904.739 | 26657.19 | 32165.75 | 38151.354 | 45084.837 | 49292.924 | 50837.425 | 51955.091 | 52659.24 | 53196.803
Zielszenario | Deutschland | Nachfrageflexibilität Lastverschiebung | Gewerbe Handel Dienstleistungen | 0 | 0 | 0 | 0 | 0 | 0 | 0 | 0 | 0 | 0 | 0 | 0 | 0 | 0 | 0 | 0
Zielszenario | Deutschland | Nachfrageflexibilität Lastverschiebung | Heimspeichersysteme | 0 | 752.501 | 2621.664 | 5110.119 | 8327.256 | 12441.27 | 18220.986 | 25984.756 | 35143.093 | 45164.977 | 56469.968 | 64747.905 | 75771.08 | 84920.387 | 96349.043 | 107812.695
Zielszenario | Deutschland | Nachfrageflexibilität Lastverschiebung | Industrie 4 | 0 | 0 | 90.072 | 105.673 | 107.581 | 86.176 | 73.238 | 64.038 | 44.418 | 46.741 | 39.773 | 40.975 | 38.52 | 39.576 | 38.642 | 38.651
Zielszenario | Deutschland | Nachfrageflexibilität Lastverschiebung | Power-to-Gas offsite | 0 | 0 | 119.732 | 477.417 | 1179.944 | 1088.738 | 1806.554 | 3127.546 | 4445.128 | 6584.639 | 7535.387 | 10291.37 | 13233.073 | 16980.729 | 21477.214 | 28255.49
Zielszenario | Deutschland | Nachfrageflexibilität Lastverschiebung | Power-to-Gas onsite | 204.087 | 676.33 | 1233.238 | 1813.756 | 2155.766 | 1648.12 | 1655.187 | 1449.234 | 1082.69 | 1140.662 | 897.602 | 988.812 | 1122.734 | 1172.243 | 1168.957 | 1247.479
Zielszenario | Deutschland | Nachfrageflexibilität Lastverschiebung | Power-to-Heat Fernwärme | 1385.379 | 2521.425 | 3218.542 | 5497.339 | 5371.415 | 5440.999 | 4785.471 | 4458.908 | 3874.248 | 4060.879 | 3931.467 | 4178.053 | 4154.501 | 4581.692 | 4933.311 | 4979.027
Zielszenario | Deutschland | Nachfrageflexibilität Lastverschiebung | Power-to-Heat Industrie | 63.668 | 97.804 | 111.189 | 213.04 | 147.006 | 148.382 | 108.327 | 105.814 | 85.412 | 89.515 | 82.914 | 91.288 | 95.207 | 106.539 | 114.015 | 125.931
Zielszenario | Deutschland | Nachfrageflexibilität Lastverschiebung | Wärmepumpe | 558.406 | 1249.74 | 2507.825 | 4347.76 | 6856.746 | 10241.176 | 13938.136 | 17705.616 | 21834.341 | 26667.454 | 32336.299 | 36385.688 | 39078.073 | 41709.447 | 44007.666 | 46330.975
Zielszenario | Deutschland | Speicher | Bidirektionales Laden | 107.308 | 283.342 | 548.427 | 922.196 | 1507.835 | 2373.335 | 3216.945 | 4209.812 | 4943.903 | 5801.406 | 6851.709 | 7059.682 | 7250.507 | 7387.683 | 7336.568 | 7415.662
Zielszenario | Deutschland | Speicher | Pumpspeicher | 8048.553 | 11520.429 | 15312.803 | 17828.157 | 19564.533 | 21759.461 | 21933.961 | 22137.519 | 21339.512 | 21515.108 | 21348.894 | 22816.712 | 22107.373 | 22638.798 | 23230.906 | 23929.086
Zielszenario | Deutschland | Speicher | Stationaere Batteriesysteme | 1158.314 | 510.154 | 506.707 | 524.759 | 570.337 | 611.702 | 672.87 | 720.623 | 696.755 | 666.586 | 800.951 | 657.664 | 652.15 | 657.626 | 641.643 | 627.084
Verzögerte Energiewende Szenario | Deutschland | Erneuerbare Energien | Bioenergie | 5992.902 | 5997.508 | 5821.32 | 5599.155 | 5341.787 | 5118.363 | 4669.407 | 4301.154 | 3949.192 | 3542.518 | 3156.712 | 2739.975 | 2316.6 | 1895.81 | 1428.115 | 1076.383
Verzögerte Energiewende Szenario | Deutschland | Erneuerbare Energien | KWK-Bioenergie | 39052.401 | 39106.918 | 37976.784 | 36570.594 | 34905.112 | 33459.51 | 30454.571 | 27975.882 | 25626.822 | 22904.653 | 20322.887 | 17543.575 | 14747.616 | 11964.379 | 8912.787 | 6626.046
Verzögerte Energiewende Szenario | Deutschland | Erneuerbare Energien | Laufwasser | 19477.43 | 19276.709 | 19278.508 | 19256.439 | 19227.501 | 19197.955 | 19073.916 | 18875.739 | 18634.491 | 18395.259 | 18314.081 | 18170.66 | 18018.976 | 17893.559 | 17810.808 | 17783.348
Verzögerte Energiewende Szenario | Deutschland | Erneuerbare Energien | Speicherwasser | 2768.416 | 2760.596 | 2767.841 | 2767.841 | 2767.841 | 2767.841 | 2777.159 | 2795.241 | 2813.22 | 2831.685 | 2850.092 | 2867.22 | 2885.213 | 2903.686 | 2921.914 | 2940.075
Verzögerte Energiewende Szenario | Deutschland | Erneuerbare Energien | Photovoltaik | 68303.903 | 73832.192 | 87580.743 | 105394.552 | 125055.243 | 144689.198 | 164331.748 | 182924.871 | 201045.964 | 219742.598 | 237949.962 | 254777.286 | 269189.454 | 282431.909 | 295844.202 | 311031.297
Verzögerte Energiewende Szenario | Deutschland | Erneuerbare Energien | Wind an Land | 127327.209 | 132480.72 | 146630.286 | 163579.189 | 182438.285 | 205124.785 | 229022.965 | 251157.027 | 271406.058 | 292420.531 | 313334.429 | 334822.581 | 356619.094 | 374024.846 | 382058.917 | 383721.958
Verzögerte Energiewende Szenario | Deutschland | Erneuerbare Energien | Wind an See | 28430.073 | 29687.757 | 34203.262 | 40499.159 | 45468.428 | 50359.717 | 63231.479 | 90132.948 | 115073.843 | 129617.244 | 144086.707 | 158631.629 | 173253.881 | 187934.907 | 202888.785 | 217565.73
Verzögerte Energiewende Szenario | Deutschland | KWK-Kraftwerke | KWK-Abfall | 11902.384 | 11879.79 | 10930.389 | 10682.407 | 9373.468 | 9525.11 | 10321.17 | 10455.68 | 10474.351 | 10301.117 | 10155.896 | 9632.451 | 9260.258 | 9282.092 | 9013.481 | 8873.907
Verzögerte Energiewende Szenario | Deutschland | KWK-Kraftwerke | KWK-Braunkohle | 84065.311 | 81250.984 | 81687.89 | 71939.336 | 58234.205 | 31690.263 | 0 | 0 | 0 | 0 | 0 | 0 | 0 | 0 | 0 | 0
Verzögerte Energiewende Szenario | Deutschland | KWK-Kraftwerke | KWK-Erdgas GT | 5722.531 | 8690.59 | 7642.652 | 6567.891 | 6151.62 | 6785.188 | 6028.469 | 4371.007 | 2525.311 | 1974.766 | 1664.613 | 1621.776 | 1931.859 | 2250.786 | 3485.411 | 3947.506
Verzögerte Energiewende Szenario | Deutschland | KWK-Kraftwerke | KWK-Erdgas GuD | 24164.594 | 25322.178 | 25155.277 | 24127.146 | 23976.852 | 23841.971 | 25643.663 | 21344.655 | 18230.011 | 17231.966 | 13427.157 | 14240.708 | 15078.789 | 15907.231 | 17530.992 | 18996.786
Verzögerte Energiewende Szenario | Deutschland | KWK-Kraftwerke | KWK-Geothermie | 0 | 0 | 0 | 0 | 0 | 0 | 0 | 0 | 0 | 0 | 0 | 0 | 0 | 0 | 0 | 0
Verzögerte Energiewende Szenario | Deutschland | KWK-Kraftwerke | KWK-Kernkraft | 0 | 0 | 0 | 0 | 0 | 0 | 0 | 0 | 0 | 0 | 0 | 0 | 0 | 0 | 0 | 0
Verzögerte Energiewende Szenario | Deutschland | KWK-Kraftwerke | KWK-Kuppelgas | 13951.763 | 13417.239 | 12882.714 | 12341.424 | 11806.899 | 11272.375 | 10731.084 | 10196.559 | 9662.035 | 9127.511 | 8586.22 | 8051.696 | 7510.406 | 6975.881 | 6434.591 | 5906.832
Verzögerte Energiewende Szenario | Deutschland | KWK-Kraftwerke | KWK-Sonstige | 402.362 | 402.362 | 402.362 | 402.362 | 402.362 | 402.362 | 402.362 | 402.362 | 402.362 | 402.362 | 402.362 | 402.362 | 402.361 | 402.362 | 402.362 | 402.362
Verzögerte Energiewende Szenario | Deutschland | KWK-Kraftwerke | KWK-Steinkohle | 15922.756 | 5155.467 | 0 | 0 | 0 | 0 | 0 | 0 | 0 | 0 | 0 | 0 | 0 | 0 | 0 | 0
Verzögerte Energiewende Szenario | Deutschland | KWK-Kraftwerke | KWK-Öl | 95.089 | 31.027 | 1.151 | 1.987 | 2.221 | 2.221 | 2.221 | 2.221 | 2.221 | 2.221 | 2.221 | 2.221 | 2.221 | 2.221 | 2.221 | 3.362
Verzögerte Energiewende Szenario | Deutschland | Kraftwerke | Abfall | 2476.072 | 2478.454 | 2459.882 | 1845.762 | 1610.39 | 1201.7 | 1316.461 | 835.822 | 759.016 | 645.287 | 541.896 | 621.923 | 562.847 | 497.528 | 488.766 | 461.916
Verzögerte Energiewende Szenario | Deutschland | Kraftwerke | Braunkohle | 17888.349 | 18157.105 | 18584.435 | 18031.118 | 17031.689 | 3395.826 | 0 | 0 | 0 | 0 | 0 | 0 | 0 | 0 | 0 | 0
Verzögerte Energiewende Szenario | Deutschland | Kraftwerke | Erdgas GT | 4.155 | 2.452 | 114.183 | 348.479 | 794.452 | 2111.591 | 7782.799 | 6906.425 | 8187.879 | 11082.865 | 9774.465 | 13030.532 | 13451.149 | 13709.691 | 13849.499 | 12825.804
Verzögerte Energiewende Szenario | Deutschland | Kraftwerke | Erdgas GuD | 7089.436 | 12593.831 | 15470.356 | 14885.418 | 12252.008 | 16799.024 | 37913.664 | 30839.28 | 29754.395 | 30668.328 | 25893.964 | 30481.724 | 32659.241 | 36306.796 | 38658.959 | 44780.199
Verzögerte Energiewende Szenario | Deutschland | Kraftwerke | Geothermie | 0 | 0 | 0 | 0 | 0 | 0 | 0 | 0 | 0 | 0 | 0 | 0 | 0 | 0 | 0 | 0
Verzögerte Energiewende Szenario | Deutschland | Kraftwerke | Kernkraft | 0 | 0 | 0 | 0 | 0 | 0 | 0 | 0 | 0 | 0 | 0 | 0 | 0 | 0 | 0 | 0
Verzögerte Energiewende Szenario | Deutschland | Kraftwerke | Kuppelgas | 1825.208 | 1759.965 | 1682.651 | 1600.845 | 1508.904 | 1425.186 | 1299.392 | 1158.399 | 1025.63 | 920.763 | 843.489 | 783.166 | 724.104 | 646.388 | 583.249 | 525.137
Verzögerte Energiewende Szenario | Deutschland | Kraftwerke | Netzersatzanlagen | 0 | 0 | 1.996 | 30.868 | 108.92 | 75.833 | 69.376 | 63.72 | 65.467 | 62.847 | 85.97 | 94.941 | 94.139 | 92.018 | 78.888 | 80.237
Verzögerte Energiewende Szenario | Deutschland | Kraftwerke | Sonstige | 2097.241 | 2101.015 | 2096.168 | 2077.574 | 2051.061 | 2027.417 | 1944.526 | 1832.876 | 1597.835 | 1524.92 | 1512.298 | 1487.988 | 1364.787 | 1364.08 | 1306.482 | 1296.411
Verzögerte Energiewende Szenario | Deutschland | Kraftwerke | Steinkohle | 2520.692 | 2634.492 | 0 | 0 | 0 | 0 | 0 | 0 | 0 | 0 | 0 | 0 | 0 | 0 | 0 | 0
Verzögerte Energiewende Szenario | Deutschland | Kraftwerke | Wasserstoff GuD | 0 | 0 | 0 | 0 | 0 | 200 | 200 | 200 | 200 | 200 | 200 | 200 | 200 | 200 | 200 | 200
Verzögerte Energiewende Szenario | Deutschland | Kraftwerke | Öl | 0.001 | 0.001 | 0.001 | 7.244 | 12.681 | 8.85 | 8.636 | 8.472 | 9.881 | 10.529 | 11.495 | 12.483 | 10.948 | 10.306 | 9.744 | 12.738
Verzögerte Energiewende Szenario | Deutschland | Nachfrageflexibilität Lastreduktion | Industrie 1 | 0 | 0 | 0 | 0.289 | 1.236 | 1.163 | 1.086 | 1.015 | 1.015 | 1.015 | 0.428 | 1.313 | 1.574 | 1.586 | 1.158 | 1.286
Verzögerte Energiewende Szenario | Deutschland | Nachfrageflexibilität Lastreduktion | Industrie 2 | 0 | 0 | 0.007 | 7.736 | 22.319 | 13.4 | 11.641 | 8.528 | 10.221 | 10.557 | 10.356 | 10.925 | 11.479 | 11.212 | 10.828 | 9.475
Verzögerte Energiewende Szenario | Deutschland | Nachfrageflexibilität Lastreduktion | Industrie 3 | 2.205 | 6.403 | 69.828 | 126.295 | 257.151 | 325.872 | 327.6 | 327.6 | 309.319 | 327.6 | 269.487 | 325.745 | 326.086 | 325.645 | 327.6 | 322.869
Verzögerte Energiewende Szenario | Deutschland | Nachfrageflexibilität Lastverschiebung | Batterieelektrische Fahrzeuge | 47.687 | 90.031 | 207.045 | 430.942 | 830.419 | 1412.502 | 2231.539 | 3355.92 | 4427.503 | 5423.179 | 6561.402 | 7865.126 | 9265.643 | 10150.625 | 10358.089 | 10638.761
Verzögerte Energiewende Szenario | Deutschland | Nachfrageflexibilität Lastverschiebung | Gewerbe Handel Dienstleistungen | 0 | 0 | 0 | 0 | 0 | 0 | 0 | 0 | 0 | 0 | 0 | 0 | 0 | 0 | 0 | 0
Verzögerte Energiewende Szenario | Deutschland | Nachfrageflexibilität Lastverschiebung | Heimspeichersysteme | 0 | 151.703 | 505.801 | 987.403 | 1580.85 | 2346.751 | 3527.396 | 4996.838 | 6775.977 | 8909.632 | 10867.033 | 12758.732 | 14797.476 | 16613.654 | 18850.121 | 21346.852
Verzögerte Energiewende Szenario | Deutschland | Nachfrageflexibilität Lastverschiebung | Industrie 4 | 0 | 0 | 0 | 23.287 | 31.202 | 32.053 | 29.223 | 26.534 | 24.011 | 24.572 | 23.101 | 23.92 | 25.62 | 25.348 | 26.804 | 25.906
Verzögerte Energiewende Szenario | Deutschland | Nachfrageflexibilität Lastverschiebung | Power-to-Gas offsite | 0 | 0 | 0 | 0 | 23.835 | 120.482 | 219.545 | 341.918 | 476.168 | 896.737 | 1253.818 | 2210.462 | 3250.088 | 4517.336 | 5993.214 | 8350.745
Verzögerte Energiewende Szenario | Deutschland | Nachfrageflexibilität Lastverschiebung | Power-to-Gas onsite | 0 | 8.983 | 47.931 | 169.75 | 369.51 | 513.286 | 628.99 | 735.417 | 743.094 | 778.743 | 664.809 | 828.144 | 903.545 | 945.812 | 952.014 | 947.863
Verzögerte Energiewende Szenario | Deutschland | Nachfrageflexibilität Lastverschiebung | Power-to-Heat Fernwärme | 0.693 | 74.373 | 260.84 | 552.645 | 785.34 | 1134.056 | 1711.89 | 1516.217 | 1585.091 | 1708.97 | 1614.898 | 1936.254 | 2069.126 | 2190.279 | 2266.922 | 2438.457
Verzögerte Energiewende Szenario | Deutschland | Nachfrageflexibilität Lastverschiebung | Power-to-Heat Industrie | 4.075 | 5.76 | 13.115 | 29.042 | 42.901 | 70.667 | 99.46 | 86.514 | 93.804 | 106.728 | 100.748 | 121.931 | 134.745 | 149.372 | 160.639 | 181.991
Verzögerte Energiewende Szenario | Deutschland | Nachfrageflexibilität Lastverschiebung | Wärmepumpe | 115.369 | 251.596 | 502.487 | 874.842 | 1414.752 | 2132.363 | 2842.478 | 3588.668 | 4419.912 | 5373.81 | 6438.46 | 7329.706 | 7853.234 | 8343.328 | 8788.871 | 9305.292
Verzögerte Energiewende Szenario | Deutschland | Speicher | Bidirektionales Laden | 0 | 7.434 | 26.796 | 66.091 | 142.067 | 231.832 | 357.492 | 598.007 | 817.587 | 1080.694 | 1343.188 | 1643.754 | 1988.486 | 2120.836 | 2240.043 | 2308.866
Verzögerte Energiewende Szenario | Deutschland | Speicher | Pumpspeicher | 9834.016 | 10828.663 | 10752.58 | 13177.887 | 18352.782 | 20602.125 | 19780.787 | 21228.486 | 21997.148 | 22460.215 | 23175.914 | 24412.572 | 24568.783 | 24973.15 | 24912.478 | 25133.182
Verzögerte Energiewende Szenario | Deutschland | Speicher | Stationaere Batteriesysteme | 1373.705 | 1388.279 | 1462.113 | 1559.389 | 1745.246 | 1714.514 | 1754.856 | 2066.992 | 2305.379 | 2489.402 | 2448.773 | 2461.649 | 2170.967 | 2154.682 | 2097.357 | 5010.311
Zielszenario | Dänemark Ost | Erneuerbare Energien | Bioenergie | 169.825 | 169.531 | 169.071 | 168.581 | 166.753 | 165.694 | 162.02 | 160.291 | 151.358 | 162.935 | 140.248 | 147.554 | 144.346 | 144.157 | 142.676 | 133.821
Zielszenario | Dänemark Ost | Erneuerbare Energien | KWK-Bioenergie | 4302.677 | 4274.298 | 4262.828 | 4217.008 | 4149.549 | 4324.093 | 4245.022 | 3097.117 | 3000.061 | 3147.755 | 2838.795 | 2957.932 | 2884.532 | 2967.755 | 2932.446 | 2792.58
Zielszenario | Dänemark Ost | Erneuerbare Energien | Laufwasser | 0 | 0 | 0 | 0 | 0 | 0 | 0 | 0 | 0 | 0 | 0 | 0 | 0 | 0 | 0 | 0
Zielszenario | Dänemark Ost | Erneuerbare Energien | Speicherwasser | 0 | 0 | 0 | 0 | 0 | 0 | 0 | 0 | 0 | 0 | 0 | 0 | 0 | 0 | 0 | 0
Zielszenario | Dänemark Ost | Erneuerbare Energien | Photovoltaik | 1659.21 | 2212.061 | 3062.044 | 3911.987 | 4761.91 | 5611.884 | 6294.777 | 6791.968 | 7289.063 | 7786.223 | 8283.311 | 8780.413 | 9277.558 | 9774.673 | 10271.804 | 10768.898
Zielszenario | Dänemark Ost | Erneuerbare Energien | Wind an Land | 2003.289 | 2063.989 | 2106.926 | 2149.774 | 2192.719 | 2235.652 | 2291.815 | 2363.46 | 2435.11 | 2506.74 | 2578.422 | 2650.046 | 2721.65 | 2793.329 | 2864.96 | 2936.554
Zielszenario | Dänemark Ost | Erneuerbare Energien | Wind an See | 4238.156 | 4238.156 | 4238.156 | 4238.156 | 4426.998 | 13840.025 | 25036.944 | 27832.861 | 28480.707 | 27762.978 | 30094.288 | 32425.665 | 34756.966 | 37088.343 | 39419.649 | 35552.249
Zielszenario | Dänemark Ost | KWK-Kraftwerke | KWK-Abfall | 487.769 | 434.283 | 359.178 | 205.713 | 73.675 | 47.533 | 38.731 | 50.257 | 54.862 | 52.719 | 50.355 | 31.542 | 31.812 | 39.329 | 41.312 | 37.818
Zielszenario | Dänemark Ost | KWK-Kraftwerke | KWK-Braunkohle | 0 | 0 | 0 | 0 | 0 | 0 | 0 | 0 | 0 | 0 | 0 | 0 | 0 | 0 | 0 | 0
Zielszenario | Dänemark Ost | KWK-Kraftwerke | KWK-Erdgas GT | 75.214 | 79.587 | 98.623 | 108.787 | 107.521 | 53.194 | 31.646 | 46.554 | 15.03 | 12.301 | 11.916 | 13.341 | 13.009 | 11.986 | 6.7 | 5.989
Zielszenario | Dänemark Ost | KWK-Kraftwerke | KWK-Erdgas GuD | 0 | 0 | 0 | 0 | 0 | 0 | 0 | 0 | 0 | 0 | 0 | 0 | 0 | 0 | 0 | 0
Zielszenario | Dänemark Ost | KWK-Kraftwerke | KWK-Geothermie | 0 | 0 | 0 | 0 | 0 | 0 | 0 | 0 | 0 | 0 | 0 | 0 | 0 | 0 | 0 | 0
Zielszenario | Dänemark Ost | KWK-Kraftwerke | KWK-Kernkraft | 0 | 0 | 0 | 0 | 0 | 0 | 0 | 0 | 0 | 0 | 0 | 0 | 0 | 0 | 0 | 0
Zielszenario | Dänemark Ost | KWK-Kraftwerke | KWK-Kuppelgas | 0 | 0 | 0 | 0 | 0 | 0 | 0 | 0 | 0 | 0 | 0 | 0 | 0 | 0 | 0 | 0
Zielszenario | Dänemark Ost | KWK-Kraftwerke | KWK-Sonstige | 0 | 0 | 0 | 0 | 0 | 0 | 0 | 0 | 0 | 0 | 0 | 0 | 0 | 0 | 0 | 0
Zielszenario | Dänemark Ost | KWK-Kraftwerke | KWK-Steinkohle | 0 | 0 | 0 | 0 | 0 | 0 | 0 | 0 | 0 | 0 | 0 | 0 | 0 | 0 | 0 | 0
Zielszenario | Dänemark Ost | KWK-Kraftwerke | KWK-Öl | 0 | 0 | 0 | 0 | 0 | 0 | 0 | 0 | 0 | 0 | 0 | 0 | 0 | 0 | 0 | 0
Zielszenario | Dänemark Ost | Kraftwerke | Abfall | 293.007 | 288.827 | 290.87 | 216.157 | 168.002 | 90.512 | 66.27 | 59.463 | 54.214 | 49.443 | 40.88 | 42.277 | 37.938 | 32.114 | 31.703 | 30.34
Zielszenario | Dänemark Ost | Kraftwerke | Braunkohle | 0 | 0 | 0 | 0 | 0 | 0 | 0 | 0 | 0 | 0 | 0 | 0 | 0 | 0 | 0 | 0
Zielszenario | Dänemark Ost | Kraftwerke | Erdgas GT | 0 | 0 | 0 | 376.139 | 363.508 | 340.272 | 257.993 | 239.396 | 186.722 | 206.148 | 197.311 | 178.732 | 144.397 | 134.275 | 127.279 | 123.694
Zielszenario | Dänemark Ost | Kraftwerke | Erdgas GuD | 0 | 0 | 0 | 0 | 0 | 0 | 0 | 0 | 0 | 0 | 0 | 0 | 0 | 0 | 0 | 0
Zielszenario | Dänemark Ost | Kraftwerke | Geothermie | 0 | 0 | 0 | 0 | 0 | 0 | 0 | 0 | 0 | 0 | 0 | 0 | 0 | 0 | 0 | 0
Zielszenario | Dänemark Ost | Kraftwerke | Kernkraft | 0 | 0 | 0 | 0 | 0 | 0 | 0 | 0 | 0 | 0 | 0 | 0 | 0 | 0 | 0 | 0
Zielszenario | Dänemark Ost | Kraftwerke | Kuppelgas | 0 | 0 | 0 | 0 | 0 | 0 | 0 | 0 | 0 | 0 | 0 | 0 | 0 | 0 | 0 | 0
Zielszenario | Dänemark Ost | Kraftwerke | Netzersatzanlagen | 0 | 0 | 1.54 | 1.764 | 2.145 | 2.544 | 2.703 | 2.703 | 2.703 | 2.862 | 10.434 | 11.388 | 11.388 | 10.089 | 9.54 | 7.581
Zielszenario | Dänemark Ost | Kraftwerke | Sonstige | 0 | 0 | 0 | 0 | 0 | 0 | 0 | 0 | 0 | 0 | 0 | 0 | 0 | 0 | 0 | 0
Zielszenario | Dänemark Ost | Kraftwerke | Steinkohle | 0 | 0 | 0 | 0 | 0 | 0 | 0 | 0 | 0 | 0 | 0 | 0 | 0 | 0 | 0 | 0
Zielszenario | Dänemark Ost | Kraftwerke | Wasserstoff GuD | 0 | 0 | 0 | 0 | 0 | 0 | 0 | 0 | 0 | 0 | 0 | 0 | 0 | 0 | 0 | 0
Zielszenario | Dänemark Ost | Kraftwerke | Öl | 0 | 0 | 0 | 0 | 0 | 0 | 0 | 0 | 0 | 0 | 0 | 0 | 0 | 0 | 0 | 0
Zielszenario | Dänemark Ost | Nachfrageflexibilität Lastreduktion | Industrie 1 | 0 | 0 | 0 | 0 | 0 | 0 | 0 | 0 | 0 | 0 | 0 | 0 | 0 | 0 | 0 | 0
Zielszenario | Dänemark Ost | Nachfrageflexibilität Lastreduktion | Industrie 2 | 0.243 | 0.249 | 0.31 | 0.317 | 0.325 | 0.4 | 0.32 | 0.329 | 1.14 | 1.223 | 1.209 | 1.029 | 1.029 | 1.029 | 0.851 | 0.825
Zielszenario | Dänemark Ost | Nachfrageflexibilität Lastreduktion | Industrie 3 | 3.2 | 3.2 | 3.2 | 3.2 | 3.2 | 3.2 | 3.2 | 3.2 | 3.2 | 3.2 | 3 | 3 | 3 | 3 | 3 | 3
Zielszenario | Dänemark Ost | Nachfrageflexibilität Lastverschiebung | Batterieelektrische Fahrzeuge | 72.456 | 118.32 | 184.834 | 264.088 | 357.601 | 466.872 | 557.157 | 628.144 | 701.87 | 776.52 | 860.273 | 926.455 | 965.269 | 996.73 | 1030.939 | 1058.826
Zielszenario | Dänemark Ost | Nachfrageflexibilität Lastverschiebung | Gewerbe Handel Dienstleistungen | 0 | 0 | 1.956 | 27.684 | 32.915 | 35.414 | 34.244 | 29.66 | 24.362 | 24.215 | 20.178 | 20.241 | 19.066 | 20 | 19.008 | 20.958
Zielszenario | Dänemark Ost | Nachfrageflexibilität Lastverschiebung | Heimspeichersysteme | 0 | 14.715 | 57.951 | 128.759 | 227.145 | 353.433 | 525.4 | 742.634 | 993.212 | 1272.457 | 1583.642 | 1879.792 | 2165.229 | 2455.467 | 2755.442 | 3072.933
Zielszenario | Dänemark Ost | Nachfrageflexibilität Lastverschiebung | Industrie 4 | 2.511 | 2.251 | 2.967 | 2.925 | 2.837 | 2.572 | 2.138 | 1.822 | 1.439 | 1.432 | 1.213 | 1.132 | 1.086 | 1.123 | 1.037 | 1.125
Zielszenario | Dänemark Ost | Nachfrageflexibilität Lastverschiebung | Power-to-Gas offsite | 0 | 0 | 0 | 0 | 0 | 1041.651 | 1733.029 | 1910.428 | 2418.843 | 3208.107 | 3570.498 | 4673.766 | 5331.248 | 6161.81 | 7035.689 | 7494.969
Zielszenario | Dänemark Ost | Nachfrageflexibilität Lastverschiebung | Power-to-Gas onsite | 0 | 0 | 0 | 0 | 0 | 79.162 | 110.628 | 99.201 | 72.522 | 70.791 | 58.749 | 62.575 | 60.395 | 63.633 | 66.063 | 64.916
Zielszenario | Dänemark Ost | Nachfrageflexibilität Lastverschiebung | Power-to-Heat Fernwärme | 169.864 | 259.063 | 311.033 | 487.244 | 485.201 | 572.495 | 518.703 | 486.724 | 429.405 | 450.897 | 412.948 | 430.915 | 415.159 | 407.324 | 406.902 | 433.586
Zielszenario | Dänemark Ost | Nachfrageflexibilität Lastverschiebung | Power-to-Heat Industrie | 0.771 | 1.008 | 1.096 | 2.868 | 2.207 | 1.941 | 1.242 | 1.093 | 0.883 | 0.857 | 0.724 | 0.752 | 0.737 | 0.798 | 0.808 | 0.87
Zielszenario | Dänemark Ost | Nachfrageflexibilität Lastverschiebung | Wärmepumpe | 444.832 | 651.549 | 966.943 | 1331.139 | 1741.887 | 2237.431 | 2630.119 | 2892.881 | 3154.302 | 3424.117 | 3784.047 | 4075.663 | 4197.319 | 4320.884 | 4444.811 | 4693.711
Zielszenario | Dänemark Ost | Speicher | Bidirektionales Laden | 8.027 | 14.62 | 22.389 | 31.9 | 41.386 | 53.258 | 60.883 | 72.41 | 79.371 | 83.777 | 129.643 | 86.601 | 87.733 | 90.173 | 93.719 | 90.349
Zielszenario | Dänemark Ost | Speicher | Pumpspeicher | 0 | 0 | 0 | 0 | 0 | 0 | 0 | 0 | 0 | 0 | 0 | 0 | 0 | 0 | 0 | 0
Zielszenario | Dänemark Ost | Speicher | Stationaere Batteriesysteme | 0 | 0 | 0 | 0 | 0 | 0 | 0 | 0 | 0 | 0 | 0 | 0 | 0 | 0 | 0 | 0
Verzögerte Energiewende Szenario | Dänemark Ost | Erneuerbare Energien | Bioenergie | 169.582 | 169.615 | 169.648 | 169.488 | 168.758 | 168.381 | 166.287 | 163.003 | 152.929 | 148.393 | 146.979 | 146.904 | 138.886 | 134.977 | 123.532 | 121.846
Verzögerte Energiewende Szenario | Dänemark Ost | Erneuerbare Energien | KWK-Bioenergie | 4301.975 | 4278.025 | 4277.088 | 4240.967 | 4198.514 | 4403.399 | 4354.92 | 3133.397 | 2987.21 | 2920.693 | 2861.043 | 2869.526 | 2779.69 | 2746.201 | 2624.057 | 2627.461
Verzögerte Energiewende Szenario | Dänemark Ost | Erneuerbare Energien | Laufwasser | 0 | 0 | 0 | 0 | 0 | 0 | 0 | 0 | 0 | 0 | 0 | 0 | 0 | 0 | 0 | 0
Verzögerte Energiewende Szenario | Dänemark Ost | Erneuerbare Energien | Speicherwasser | 0 | 0 | 0 | 0 | 0 | 0 | 0 | 0 | 0 | 0 | 0 | 0 | 0 | 0 | 0 | 0
Verzögerte Energiewende Szenario | Dänemark Ost | Erneuerbare Energien | Photovoltaik | 1238.013 | 1373.356 | 1659.21 | 2212.061 | 3062.044 | 3911.987 | 4761.91 | 5611.884 | 6294.777 | 6791.968 | 7289.063 | 7786.223 | 8283.311 | 8780.413 | 9277.558 | 9774.673
Verzögerte Energiewende Szenario | Dänemark Ost | Erneuerbare Energien | Wind an Land | 1892.334 | 1927.417 | 2003.289 | 2063.989 | 2106.926 | 2149.774 | 2192.719 | 2235.652 | 2291.815 | 2363.46 | 2435.11 | 2506.74 | 2578.422 | 2650.046 | 2721.65 | 2793.329
Verzögerte Energiewende Szenario | Dänemark Ost | Erneuerbare Energien | Wind an See | 4238.156 | 4238.156 | 4238.156 | 4238.156 | 4238.156 | 4238.156 | 4426.998 | 13840.025 | 25036.944 | 27832.861 | 28480.707 | 27762.978 | 30094.288 | 32425.665 | 34756.966 | 37088.343
Verzögerte Energiewende Szenario | Dänemark Ost | KWK-Kraftwerke | KWK-Abfall | 551.343 | 517.525 | 427.934 | 253.513 | 115.394 | 95.063 | 73.072 | 64.611 | 77.923 | 72.374 | 63.157 | 46.358 | 48.369 | 67.346 | 72.785 | 70.666
Verzögerte Energiewende Szenario | Dänemark Ost | KWK-Kraftwerke | KWK-Braunkohle | 0 | 0 | 0 | 0 | 0 | 0 | 0 | 0 | 0 | 0 | 0 | 0 | 0 | 0 | 0 | 0
Verzögerte Energiewende Szenario | Dänemark Ost | KWK-Kraftwerke | KWK-Erdgas GT | 134.979 | 185.344 | 136.498 | 179.896 | 176.134 | 98.851 | 39.499 | 40.288 | 12.11 | 10.902 | 6.451 | 10.307 | 9.621 | 4.648 | 3.994 | 2.801
Verzögerte Energiewende Szenario | Dänemark Ost | KWK-Kraftwerke | KWK-Erdgas GuD | 0 | 0 | 0 | 0 | 0 | 0 | 0 | 0 | 0 | 0 | 0 | 0 | 0 | 0 | 0 | 0
Verzögerte Energiewende Szenario | Dänemark Ost | KWK-Kraftwerke | KWK-Geothermie | 0 | 0 | 0 | 0 | 0 | 0 | 0 | 0 | 0 | 0 | 0 | 0 | 0 | 0 | 0 | 0
Verzögerte Energiewende Szenario | Dänemark Ost | KWK-Kraftwerke | KWK-Kernkraft | 0 | 0 | 0 | 0 | 0 | 0 | 0 | 0 | 0 | 0 | 0 | 0 | 0 | 0 | 0 | 0
Verzögerte Energiewende Szenario | Dänemark Ost | KWK-Kraftwerke | KWK-Kuppelgas | 0 | 0 | 0 | 0 | 0 | 0 | 0 | 0 | 0 | 0 | 0 | 0 | 0 | 0 | 0 | 0
Verzögerte Energiewende Szenario | Dänemark Ost | KWK-Kraftwerke | KWK-Sonstige | 0 | 0 | 0 | 0 | 0 | 0 | 0 | 0 | 0 | 0 | 0 | 0 | 0 | 0 | 0 | 0
Verzögerte Energiewende Szenario | Dänemark Ost | KWK-Kraftwerke | KWK-Steinkohle | 0 | 0 | 0 | 0 | 0 | 0 | 0 | 0 | 0 | 0 | 0 | 0 | 0 | 0 | 0 | 0
Verzögerte Energiewende Szenario | Dänemark Ost | KWK-Kraftwerke | KWK-Öl | 2.016 | 2.194 | 0.547 | 0.429 | 0.347 | 0 | 0 | 0 | 0 | 0 | 0 | 0 | 0 | 0 | 0 | 0
Verzögerte Energiewende Szenario | Dänemark Ost | Kraftwerke | Abfall | 278.1 | 281.513 | 295.807 | 233.218 | 203.382 | 164.093 | 144.683 | 109.251 | 91.928 | 76.81 | 67.17 | 80.127 | 72.315 | 67.416 | 68.364 | 66.347
Verzögerte Energiewende Szenario | Dänemark Ost | Kraftwerke | Braunkohle | 0 | 0 | 0 | 0 | 0 | 0 | 0 | 0 | 0 | 0 | 0 | 0 | 0 | 0 | 0 | 0
Verzögerte Energiewende Szenario | Dänemark Ost | Kraftwerke | Erdgas GT | 0 | 0 | 0 | 0 | 0 | 913.608 | 575.772 | 691.629 | 528.423 | 511.348 | 472.113 | 557.337 | 531.185 | 533.3 | 519.251 | 523.724
Verzögerte Energiewende Szenario | Dänemark Ost | Kraftwerke | Erdgas GuD | 0 | 0 | 0 | 0 | 0 | 0 | 3489.047 | 2813.141 | 2260.17 | 2227.388 | 2010.708 | 2926.881 | 2944.916 | 3009.124 | 3259.288 | 3230.049
Verzögerte Energiewende Szenario | Dänemark Ost | Kraftwerke | Geothermie | 0 | 0 | 0 | 0 | 0 | 0 | 0 | 0 | 0 | 0 | 0 | 0 | 0 | 0 | 0 | 0
Verzögerte Energiewende Szenario | Dänemark Ost | Kraftwerke | Kernkraft | 0 | 0 | 0 | 0 | 0 | 0 | 0 | 0 | 0 | 0 | 0 | 0 | 0 | 0 | 0 | 0
Verzögerte Energiewende Szenario | Dänemark Ost | Kraftwerke | Kuppelgas | 0 | 0 | 0 | 0 | 0 | 0 | 0 | 0 | 0 | 0 | 0 | 0 | 0 | 0 | 0 | 0
Verzögerte Energiewende Szenario | Dänemark Ost | Kraftwerke | Netzersatzanlagen | 0 | 0 | 0 | 1.377 | 2.936 | 2.679 | 2.083 | 2.226 | 2.226 | 2.226 | 3.021 | 3.18 | 3.18 | 3.055 | 2.973 | 2.639
Verzögerte Energiewende Szenario | Dänemark Ost | Kraftwerke | Sonstige | 0 | 0 | 0 | 0 | 0 | 0 | 0 | 0 | 0 | 0 | 0 | 0 | 0 | 0 | 0 | 0
Verzögerte Energiewende Szenario | Dänemark Ost | Kraftwerke | Steinkohle | 0 | 0 | 0 | 0 | 0 | 0 | 0 | 0 | 0 | 0 | 0 | 0 | 0 | 0 | 0 | 0
Verzögerte Energiewende Szenario | Dänemark Ost | Kraftwerke | Wasserstoff GuD | 0 | 0 | 0 | 0 | 0 | 0 | 0 | 0 | 0 | 0 | 0 | 0 | 0 | 0 | 0 | 0
Verzögerte Energiewende Szenario | Dänemark Ost | Kraftwerke | Öl | 0 | 0 | 0 | 0 | 0 | 0 | 0 | 0 | 0 | 0 | 0 | 0 | 0 | 0 | 0 | 0
Verzögerte Energiewende Szenario | Dänemark Ost | Nachfrageflexibilität Lastreduktion | Industrie 1 | 0 | 0 | 0 | 0 | 0 | 0 | 0 | 0 | 0 | 0 | 0 | 0 | 0 | 0 | 0 | 0
Verzögerte Energiewende Szenario | Dänemark Ost | Nachfrageflexibilität Lastreduktion | Industrie 2 | 0.001 | 0.001 | 0.004 | 0.075 | 0.219 | 0.122 | 0.071 | 0.075 | 0.052 | 0.055 | 0.071 | 0.068 | 0.07 | 0.07 | 0.065 | 0.077
Verzögerte Energiewende Szenario | Dänemark Ost | Nachfrageflexibilität Lastreduktion | Industrie 3 | 0.046 | 0.136 | 0.687 | 1.266 | 2.566 | 3.199 | 3.2 | 3.197 | 2.789 | 3.035 | 2.367 | 2.885 | 2.904 | 2.962 | 2.997 | 2.998
Verzögerte Energiewende Szenario | Dänemark Ost | Nachfrageflexibilität Lastverschiebung | Batterieelektrische Fahrzeuge | 1.959 | 5.492 | 11.642 | 20.828 | 33.817 | 48.328 | 65.67 | 90.054 | 106.896 | 120.313 | 134.301 | 149.6 | 166.73 | 177.973 | 185.475 | 192.604
Verzögerte Energiewende Szenario | Dänemark Ost | Nachfrageflexibilität Lastverschiebung | Gewerbe Handel Dienstleistungen | 0 | 0.575 | 1.194 | 2.2 | 3.01 | 3.071 | 2.466 | 3.182 | 2.662 | 2.552 | 2.343 | 2.663 | 2.746 | 2.699 | 2.636 | 2.477
Verzögerte Energiewende Szenario | Dänemark Ost | Nachfrageflexibilität Lastverschiebung | Heimspeichersysteme | 0 | 2.282 | 9.219 | 21.238 | 38.181 | 61.358 | 94.388 | 139.451 | 190.078 | 245.66 | 307.426 | 366.294 | 423.258 | 481.191 | 541.121 | 604.244
Verzögerte Energiewende Szenario | Dänemark Ost | Nachfrageflexibilität Lastverschiebung | Industrie 4 | 0.084 | 0.127 | 0.266 | 0.466 | 0.651 | 0.727 | 0.709 | 0.801 | 0.649 | 0.628 | 0.607 | 0.615 | 0.644 | 0.651 | 0.692 | 0.633
Verzögerte Energiewende Szenario | Dänemark Ost | Nachfrageflexibilität Lastverschiebung | Power-to-Gas offsite | 0 | 0 | 0 | 0 | 0 | 0 | 0 | 257.971 | 415.22 | 512.402 | 669.61 | 974.746 | 1170.932 | 1427.555 | 1628.4 | 1809.986
Verzögerte Energiewende Szenario | Dänemark Ost | Nachfrageflexibilität Lastverschiebung | Power-to-Gas onsite | 0 | 0 | 0 | 0 | 0 | 0 | 0 | 32.729 | 53.7 | 54.749 | 52.233 | 58.421 | 64.267 | 68.402 | 71.435 | 71.088
Verzögerte Energiewende Szenario | Dänemark Ost | Nachfrageflexibilität Lastverschiebung | Power-to-Heat Fernwärme | 4.924 | 15.453 | 34.837 | 59.999 | 79.278 | 105.082 | 153.785 | 193.742 | 175.367 | 178.473 | 176.869 | 203.154 | 203.178 | 204.372 | 207.577 | 202.744
Verzögerte Energiewende Szenario | Dänemark Ost | Nachfrageflexibilität Lastverschiebung | Power-to-Heat Industrie | 0.011 | 0.055 | 0.136 | 0.298 | 0.435 | 0.724 | 1.084 | 1.066 | 0.839 | 0.879 | 0.93 | 1.026 | 1.098 | 1.132 | 1.271 | 1.386
Verzögerte Energiewende Szenario | Dänemark Ost | Nachfrageflexibilität Lastverschiebung | Wärmepumpe | 18.717 | 69.673 | 151.601 | 233.1 | 326.218 | 429.258 | 512.406 | 578.758 | 625.824 | 679.292 | 752.665 | 812.198 | 837.259 | 857.594 | 878.145 | 924.653
Verzögerte Energiewende Szenario | Dänemark Ost | Speicher | Bidirektionales Laden | 0 | 1.01 | 2.147 | 4.404 | 7.212 | 9.026 | 12.095 | 16.543 | 20.818 | 23.42 | 27.618 | 29.618 | 34.308 | 41.131 | 42.069 | 45.033
Verzögerte Energiewende Szenario | Dänemark Ost | Speicher | Pumpspeicher | 0 | 0 | 0 | 0 | 0 | 0 | 0 | 0 | 0 | 0 | 0 | 0 | 0 | 0 | 0 | 0
Verzögerte Energiewende Szenario | Dänemark Ost | Speicher | Stationaere Batteriesysteme | 0 | 0 | 0 | 15.162 | 16.391 | 15.617 | 15.693 | 34.273 | 39.425 | 42.262 | 45.032 | 43.674 | 48.108 | 56.796 | 58.449 | 616.763
Zielszenario | Dänemark West | Erneuerbare Energien | Bioenergie | 0 | 0 | 0 | 0 | 0 | 0 | 0 | 0 | 0 | 0 | 0 | 0 | 0 | 0 | 0 | 0
Zielszenario | Dänemark West | Erneuerbare Energien | KWK-Bioenergie | 4082.319 | 4090.012 | 4069.881 | 4071.141 | 4006.798 | 3716.407 | 3724.224 | 4733.486 | 4610.48 | 4876.381 | 4263.967 | 4616.591 | 4260.616 | 4707.662 | 4586.718 | 3866.169
Zielszenario | Dänemark West | Erneuerbare Energien | Laufwasser | 0 | 0 | 0 | 0 | 0 | 0 | 0 | 0 | 0 | 0 | 0 | 0 | 0 | 0 | 0 | 0
Zielszenario | Dänemark West | Erneuerbare Energien | Speicherwasser | 0 | 0 | 0 | 0 | 0 | 0 | 0 | 0 | 0 | 0 | 0 | 0 | 0 | 0 | 0 | 0
Zielszenario | Dänemark West | Erneuerbare Energien | Photovoltaik | 2512.77 | 3347.519 | 4635.531 | 5923.542 | 7211.548 | 8499.514 | 9536.39 | 10289.698 | 11043.043 | 11796.355 | 12549.625 | 13303.029 | 14056.306 | 14809.661 | 15562.937 | 16316.328
Zielszenario | Dänemark West | Erneuerbare Energien | Wind an Land | 11837.684 | 12229.159 | 12504.679 | 12780.233 | 13055.829 | 13331.298 | 13690.452 | 14150.388 | 14610.389 | 15070.435 | 15530.421 | 15990.393 | 16450.383 | 16910.405 | 17370.378 | 17830.379
Zielszenario | Dänemark West | Erneuerbare Energien | Wind an See | 7015.965 | 7015.965 | 7015.965 | 7015.965 | 8809.898 | 20360.579 | 31542.6 | 35098.209 | 43168.227 | 50779.292 | 55038.782 | 59298.346 | 63557.863 | 67817.366 | 72076.972 | 83770.982
Zielszenario | Dänemark West | KWK-Kraftwerke | KWK-Abfall | 1132.222 | 1046.569 | 819.679 | 782.733 | 351.756 | 184.025 | 145.656 | 111.52 | 42.679 | 38.767 | 32.545 | 36.939 | 32.861 | 31.901 | 39.367 | 31.716
Zielszenario | Dänemark West | KWK-Kraftwerke | KWK-Braunkohle | 0 | 0 | 0 | 0 | 0 | 0 | 0 | 0 | 0 | 0 | 0 | 0 | 0 | 0 | 0 | 0
Zielszenario | Dänemark West | KWK-Kraftwerke | KWK-Erdgas GT | 10.117 | 9.772 | 33.244 | 72.583 | 68.882 | 64.121 | 22.625 | 12.852 | 9.192 | 8.492 | 6.647 | 4.066 | 1.984 | 0.499 | 0 | 0
Zielszenario | Dänemark West | KWK-Kraftwerke | KWK-Erdgas GuD | 0 | 0 | 0 | 0 | 0 | 0 | 0 | 0 | 0 | 0 | 0 | 0 | 0 | 0 | 0 | 0
Zielszenario | Dänemark West | KWK-Kraftwerke | KWK-Geothermie | 0 | 0 | 0 | 0 | 0 | 0 | 0 | 0 | 0 | 0 | 0 | 0 | 0 | 0 | 0 | 0
Zielszenario | Dänemark West | KWK-Kraftwerke | KWK-Kernkraft | 0 | 0 | 0 | 0 | 0 | 0 | 0 | 0 | 0 | 0 | 0 | 0 | 0 | 0 | 0 | 0
Zielszenario | Dänemark West | KWK-Kraftwerke | KWK-Kuppelgas | 0 | 0 | 0 | 0 | 0 | 0 | 0 | 0 | 0 | 0 | 0 | 0 | 0 | 0 | 0 | 0
Zielszenario | Dänemark West | KWK-Kraftwerke | KWK-Sonstige | 0 | 0 | 0 | 0 | 0 | 0 | 0 | 0 | 0 | 0 | 0 | 0 | 0 | 0 | 0 | 0
Zielszenario | Dänemark West | KWK-Kraftwerke | KWK-Steinkohle | 0 | 0 | 0 | 0 | 0 | 0 | 0 | 0 | 0 | 0 | 0 | 0 | 0 | 0 | 0 | 0
Zielszenario | Dänemark West | KWK-Kraftwerke | KWK-Öl | 0.006 | 0 | 0.286 | 0.638 | 0.782 | 0.807 | 0.512 | 0.684 | 0.684 | 0.185 | 0 | 0 | 0 | 0 | 0 | 0
Zielszenario | Dänemark West | Kraftwerke | Abfall | 0 | 0 | 0 | 0 | 0 | 0 | 0 | 0 | 0 | 0 | 0 | 0 | 0 | 0 | 0 | 0
Zielszenario | Dänemark West | Kraftwerke | Braunkohle | 0 | 0 | 0 | 0 | 0 | 0 | 0 | 0 | 0 | 0 | 0 | 0 | 0 | 0 | 0 | 0
Zielszenario | Dänemark West | Kraftwerke | Erdgas GT | 3.368 | 5.617 | 10.81 | 17.83 | 15.57 | 9.991 | 3.579 | 3.63 | 1.083 | 1.078 | 1.052 | 1.052 | 1.052 | 0.617 | 0.092 | 0
Zielszenario | Dänemark West | Kraftwerke | Erdgas GuD | 0 | 0 | 0 | 0 | 0 | 0 | 0 | 0 | 0 | 0 | 0 | 0 | 0 | 0 | 0 | 0
Zielszenario | Dänemark West | Kraftwerke | Geothermie | 0 | 0 | 0 | 0 | 0 | 0 | 0 | 0 | 0 | 0 | 0 | 0 | 0 | 0 | 0 | 0
Zielszenario | Dänemark West | Kraftwerke | Kernkraft | 0 | 0 | 0 | 0 | 0 | 0 | 0 | 0 | 0 | 0 | 0 | 0 | 0 | 0 | 0 | 0
Zielszenario | Dänemark West | Kraftwerke | Kuppelgas | 229.907 | 227.001 | 217.03 | 157.443 | 143.44 | 131.543 | 126.065 | 115.853 | 95.342 | 84.34 | 72.579 | 65.776 | 58.645 | 53.472 | 48.129 | 42.64
Zielszenario | Dänemark West | Kraftwerke | Netzersatzanlagen | 0 | 0 | 0 | 0 | 0 | 0 | 0 | 0 | 0 | 0 | 0 | 0 | 0 | 0 | 0 | 0
Zielszenario | Dänemark West | Kraftwerke | Sonstige | 0 | 0 | 0 | 0 | 0 | 0 | 0 | 0 | 0 | 0 | 0 | 0 | 0 | 0 | 0 | 0
Zielszenario | Dänemark West | Kraftwerke | Steinkohle | 0 | 0 | 0 | 0 | 0 | 0 | 0 | 0 | 0 | 0 | 0 | 0 | 0 | 0 | 0 | 0
Zielszenario | Dänemark West | Kraftwerke | Wasserstoff GuD | 0 | 0 | 0 | 0 | 0 | 0 | 0 | 0 | 0 | 0 | 0 | 0 | 0 | 0 | 0 | 0
Zielszenario | Dänemark West | Kraftwerke | Öl | 0.043 | 0.008 | 0.191 | 0.225 | 0.225 | 0.225 | 0.18 | 0.18 | 0.18 | 0.075 | 0 | 0 | 0 | 0 | 0 | 0
Zielszenario | Dänemark West | Nachfrageflexibilität Lastreduktion | Industrie 1 | 0.003 | 0.003 | 0.041 | 0.047 | 0.051 | 0.05 | 0.041 | 0.041 | 0 | 0 | 0 | 0 | 0 | 0 | 0 | 0
Zielszenario | Dänemark West | Nachfrageflexibilität Lastreduktion | Industrie 2 | 0.014 | 0.013 | 0.187 | 0.269 | 0.29 | 0.242 | 0.17 | 0.17 | 0.17 | 0.071 | 0 | 0 | 0 | 0 | 0 | 0
Zielszenario | Dänemark West | Nachfrageflexibilität Lastreduktion | Industrie 3 | 6.8 | 6.8 | 6.8 | 6.8 | 6.8 | 6.8 | 6.8 | 6.8 | 6.8 | 5.67 | 4.998 | 6.303 | 5.495 | 5.624 | 6.642 | 5.475
Zielszenario | Dänemark West | Nachfrageflexibilität Lastverschiebung | Batterieelektrische Fahrzeuge | 93.838 | 152.875 | 236.331 | 337.289 | 456.175 | 590.319 | 703.036 | 791.605 | 874.327 | 970.729 | 1071.78 | 1148.93 | 1192.857 | 1237.998 | 1274.319 | 1313.536
Zielszenario | Dänemark West | Nachfrageflexibilität Lastverschiebung | Gewerbe Handel Dienstleistungen | 0 | 0 | 0 | 0 | 0 | 0 | 0 | 0 | 0 | 0 | 0 | 0 | 0 | 0 | 0 | 0
Zielszenario | Dänemark West | Nachfrageflexibilität Lastverschiebung | Heimspeichersysteme | 0 | 23.856 | 89.875 | 197.827 | 346.974 | 537.326 | 799.15 | 1129.79 | 1506.003 | 1931.201 | 2401.978 | 2850.849 | 3282.907 | 3725.764 | 4179.52 | 4663.151
Zielszenario | Dänemark West | Nachfrageflexibilität Lastverschiebung | Industrie 4 | 3.218 | 5.559 | 7.372 | 6.702 | 6.874 | 4.932 | 4.562 | 3.687 | 2.311 | 2.346 | 1.71 | 1.672 | 1.524 | 1.493 | 1.31 | 1.364
Zielszenario | Dänemark West | Nachfrageflexibilität Lastverschiebung | Power-to-Gas offsite | 0 | 0 | 0 | 0 | 0 | 4619.358 | 8054.449 | 9405.458 | 11499.575 | 16050.994 | 17891.092 | 22612.834 | 26164.408 | 30263.867 | 34311.148 | 36579.043
Zielszenario | Dänemark West | Nachfrageflexibilität Lastverschiebung | Power-to-Gas onsite | 0 | 0 | 0 | 0 | 0 | 38.423 | 58.985 | 51.061 | 31.586 | 28.062 | 19.598 | 19.863 | 21.14 | 22.051 | 21.432 | 22.836
Zielszenario | Dänemark West | Nachfrageflexibilität Lastverschiebung | Power-to-Heat Fernwärme | 220.589 | 339.649 | 418.198 | 646.053 | 621.918 | 625.279 | 528.895 | 456.2 | 353.953 | 336.76 | 262.608 | 259.333 | 244.155 | 220.541 | 196.377 | 179.813
Zielszenario | Dänemark West | Nachfrageflexibilität Lastverschiebung | Power-to-Heat Industrie | 1.609 | 2.461 | 2.431 | 5.555 | 4.426 | 3.955 | 3.076 | 2.697 | 1.562 | 1.343 | 1.19 | 1.467 | 1.307 | 1.288 | 1.471 | 1.574
Zielszenario | Dänemark West | Nachfrageflexibilität Lastverschiebung | Wärmepumpe | 440.912 | 654.494 | 975.269 | 1345.677 | 1763.751 | 2199.713 | 2529.028 | 2787.833 | 3035.368 | 3296.239 | 3466.668 | 3553.997 | 3649.265 | 3745.678 | 3843.793 | 3834.762
Zielszenario | Dänemark West | Speicher | Bidirektionales Laden | 10.352 | 22.197 | 35.094 | 51.022 | 71.337 | 99.371 | 101.696 | 123.535 | 119.953 | 122.061 | 178.588 | 108.183 | 101.05 | 91.015 | 84.039 | 89.957
Zielszenario | Dänemark West | Speicher | Pumpspeicher | 0 | 0 | 0 | 0 | 0 | 0 | 0 | 0 | 0 | 0 | 0 | 0 | 0 | 0 | 0 | 0
Zielszenario | Dänemark West | Speicher | Stationaere Batteriesysteme | 0 | 0 | 0 | 0 | 0 | 0 | 0 | 0 | 37.425 | 81.618 | 228.296 | 99.905 | 110.531 | 111.987 | 105.713 | 116.049
Verzögerte Energiewende Szenario | Dänemark West | Erneuerbare Energien | Bioenergie | 0 | 0 | 0 | 0 | 0 | 0 | 0 | 0 | 0 | 0 | 0 | 0 | 0 | 0 | 0 | 0
Verzögerte Energiewende Szenario | Dänemark West | Erneuerbare Energien | KWK-Bioenergie | 4085.409 | 4109.164 | 4105.201 | 4126.175 | 4133.172 | 3890.464 | 3811.256 | 4766.08 | 4628.319 | 4512.207 | 4564.434 | 4446.881 | 4230.28 | 4141.336 | 3987.959 | 3855.238
Verzögerte Energiewende Szenario | Dänemark West | Erneuerbare Energien | Laufwasser | 0 | 0 | 0 | 0 | 0 | 0 | 0 | 0 | 0 | 0 | 0 | 0 | 0 | 0 | 0 | 0
Verzögerte Energiewende Szenario | Dänemark West | Erneuerbare Energien | Speicherwasser | 0 | 0 | 0 | 0 | 0 | 0 | 0 | 0 | 0 | 0 | 0 | 0 | 0 | 0 | 0 | 0
Verzögerte Energiewende Szenario | Dänemark West | Erneuerbare Energien | Photovoltaik | 1876.043 | 2079.618 | 2512.77 | 3347.519 | 4635.531 | 5923.542 | 7211.548 | 8499.514 | 9536.39 | 10289.698 | 11043.043 | 11796.355 | 12549.625 | 13303.029 | 14056.306 | 14809.661
Verzögerte Energiewende Szenario | Dänemark West | Erneuerbare Energien | Wind an Land | 11129.57 | 11350.356 | 11837.684 | 12229.159 | 12504.679 | 12780.233 | 13055.829 | 13331.298 | 13690.452 | 14150.388 | 14610.389 | 15070.435 | 15530.421 | 15990.393 | 16450.383 | 16910.405
Verzögerte Energiewende Szenario | Dänemark West | Erneuerbare Energien | Wind an See | 7015.965 | 7015.965 | 7015.965 | 7015.965 | 7015.965 | 7015.965 | 8809.898 | 20360.579 | 31542.6 | 35098.209 | 43168.227 | 50779.292 | 55038.782 | 59298.346 | 63557.863 | 67817.366
Verzögerte Energiewende Szenario | Dänemark West | KWK-Kraftwerke | KWK-Abfall | 1290.21 | 1291.917 | 1067.478 | 958.571 | 513.178 | 468.466 | 368.902 | 237.371 | 168.399 | 163.77 | 121.932 | 221.837 | 214.013 | 204.342 | 224.409 | 220.274
Verzögerte Energiewende Szenario | Dänemark West | KWK-Kraftwerke | KWK-Braunkohle | 0 | 0 | 0 | 0 | 0 | 0 | 0 | 0 | 0 | 0 | 0 | 0 | 0 | 0 | 0 | 0
Verzögerte Energiewende Szenario | Dänemark West | KWK-Kraftwerke | KWK-Erdgas GT | 85.715 | 92.801 | 74.624 | 43.08 | 65.157 | 46.607 | 22.662 | 19.84 | 14.925 | 14.714 | 16.7 | 27.037 | 28.05 | 33.775 | 17.872 | 8.434
Verzögerte Energiewende Szenario | Dänemark West | KWK-Kraftwerke | KWK-Erdgas GuD | 0 | 0 | 0 | 0 | 0 | 0 | 0 | 0 | 0 | 0 | 0 | 0 | 0 | 0 | 0 | 0
Verzögerte Energiewende Szenario | Dänemark West | KWK-Kraftwerke | KWK-Geothermie | 0 | 0 | 0 | 0 | 0 | 0 | 0 | 0 | 0 | 0 | 0 | 0 | 0 | 0 | 0 | 0
Verzögerte Energiewende Szenario | Dänemark West | KWK-Kraftwerke | KWK-Kernkraft | 0 | 0 | 0 | 0 | 0 | 0 | 0 | 0 | 0 | 0 | 0 | 0 | 0 | 0 | 0 | 0
Verzögerte Energiewende Szenario | Dänemark West | KWK-Kraftwerke | KWK-Kuppelgas | 0 | 0 | 0 | 0 | 0 | 0 | 0 | 0 | 0 | 0 | 0 | 0 | 0 | 0 | 0 | 0
Verzögerte Energiewende Szenario | Dänemark West | KWK-Kraftwerke | KWK-Sonstige | 0 | 0 | 0 | 0 | 0 | 0 | 0 | 0 | 0 | 0 | 0 | 0 | 0 | 0 | 0 | 0
Verzögerte Energiewende Szenario | Dänemark West | KWK-Kraftwerke | KWK-Steinkohle | 0 | 0 | 0 | 0 | 0 | 0 | 0 | 0 | 0 | 0 | 0 | 0 | 0 | 0 | 0 | 0
Verzögerte Energiewende Szenario | Dänemark West | KWK-Kraftwerke | KWK-Öl | 8.543 | 8.045 | 1.519 | 0.252 | 1.054 | 0.794 | 0.732 | 1.026 | 0.684 | 0.627 | 0.228 | 1.073 | 1.283 | 1.625 | 0.976 | 0.969
Verzögerte Energiewende Szenario | Dänemark West | Kraftwerke | Abfall | 0 | 0 | 0 | 0 | 0 | 0 | 0 | 0 | 0 | 0 | 0 | 0 | 0 | 0 | 0 | 0
Verzögerte Energiewende Szenario | Dänemark West | Kraftwerke | Braunkohle | 0 | 0 | 0 | 0 | 0 | 0 | 0 | 0 | 0 | 0 | 0 | 0 | 0 | 0 | 0 | 0
Verzögerte Energiewende Szenario | Dänemark West | Kraftwerke | Erdgas GT | 0.047 | 0.01 | 1.808 | 5.501 | 11.423 | 464.581 | 326.786 | 228.841 | 175.782 | 306.707 | 261.828 | 663.257 | 880.598 | 1126.859 | 1561.809 | 2020.515
Verzögerte Energiewende Szenario | Dänemark West | Kraftwerke | Erdgas GuD | 0 | 0 | 0 | 0 | 0 | 0 | 0 | 0 | 0 | 0 | 0 | 122.082 | 2234.04 | 4493.359 | 6716.051 | 8858.862
Verzögerte Energiewende Szenario | Dänemark West | Kraftwerke | Geothermie | 0 | 0 | 0 | 0 | 0 | 0 | 0 | 0 | 0 | 0 | 0 | 0 | 0 | 0 | 0 | 0
Verzögerte Energiewende Szenario | Dänemark West | Kraftwerke | Kernkraft | 0 | 0 | 0 | 0 | 0 | 0 | 0 | 0 | 0 | 0 | 0 | 0 | 0 | 0 | 0 | 0
Verzögerte Energiewende Szenario | Dänemark West | Kraftwerke | Kuppelgas | 229.376 | 222.27 | 214.466 | 153.947 | 145.001 | 135.964 | 123.221 | 110.243 | 103.806 | 93.373 | 80.752 | 71.837 | 62.946 | 47.629 | 43.406 | 39.267
Verzögerte Energiewende Szenario | Dänemark West | Kraftwerke | Netzersatzanlagen | 0 | 0 | 0 | 1.469 | 3.284 | 3.151 | 2.594 | 2.598 | 2.605 | 3.356 | 2.958 | 4.041 | 4.801 | 4.875 | 3.397 | 3.553
Verzögerte Energiewende Szenario | Dänemark West | Kraftwerke | Sonstige | 0 | 0 | 0 | 0 | 0 | 0 | 0 | 0 | 0 | 0 | 0 | 0 | 0 | 0 | 0 | 0
Verzögerte Energiewende Szenario | Dänemark West | Kraftwerke | Steinkohle | 0 | 0 | 0 | 0 | 0 | 0 | 0 | 0 | 0 | 0 | 0 | 0 | 0 | 0 | 0 | 0
Verzögerte Energiewende Szenario | Dänemark West | Kraftwerke | Wasserstoff GuD | 0 | 0 | 0 | 0 | 0 | 0 | 0 | 0 | 0 | 0 | 0 | 0 | 0 | 0 | 0 | 0
Verzögerte Energiewende Szenario | Dänemark West | Kraftwerke | Öl | 0 | 0 | 0.015 | 0.162 | 0.475 | 0.285 | 0.27 | 0.285 | 0.18 | 0.18 | 0.06 | 0.353 | 0.443 | 0.533 | 0.27 | 0.255
Verzögerte Energiewende Szenario | Dänemark West | Nachfrageflexibilität Lastreduktion | Industrie 1 | 0 | 0 | 0.001 | 0.003 | 0.011 | 0.011 | 0.009 | 0.009 | 0.008 | 0.01 | 0.005 | 0.009 | 0.015 | 0.012 | 0.01 | 0.011
Verzögerte Energiewende Szenario | Dänemark West | Nachfrageflexibilität Lastreduktion | Industrie 2 | 0.001 | 0.001 | 0.003 | 0.052 | 0.154 | 0.094 | 0.067 | 0.062 | 0.058 | 0.081 | 0.074 | 0.087 | 0.096 | 0.106 | 0.052 | 0.053
Verzögerte Energiewende Szenario | Dänemark West | Nachfrageflexibilität Lastreduktion | Industrie 3 | 0.101 | 0.278 | 1.35 | 2.322 | 4.661 | 6.764 | 6.8 | 6.176 | 5.245 | 5.825 | 4.605 | 6.727 | 6.749 | 6.776 | 6.911 | 6.63
Verzögerte Energiewende Szenario | Dänemark West | Nachfrageflexibilität Lastverschiebung | Batterieelektrische Fahrzeuge | 2.629 | 7.426 | 15.535 | 27.468 | 43.468 | 62.583 | 84.8 | 111.379 | 132.856 | 148.526 | 165.699 | 182.678 | 200.962 | 213.578 | 221.249 | 228.866
Verzögerte Energiewende Szenario | Dänemark West | Nachfrageflexibilität Lastverschiebung | Gewerbe Handel Dienstleistungen | 0 | 0.645 | 1.314 | 2.356 | 2.781 | 2.758 | 2.359 | 2.336 | 2.156 | 2.132 | 1.862 | 1.983 | 2.388 | 2.258 | 2.066 | 2.058
Verzögerte Energiewende Szenario | Dänemark West | Nachfrageflexibilität Lastverschiebung | Heimspeichersysteme | 0 | 3.6 | 14.18 | 32.483 | 59.459 | 96.482 | 147.737 | 212.156 | 284.947 | 367.892 | 460.251 | 546.199 | 629.759 | 715.537 | 803.139 | 896.89
Verzögerte Energiewende Szenario | Dänemark West | Nachfrageflexibilität Lastverschiebung | Industrie 4 | 0.211 | 0.368 | 0.719 | 1.271 | 1.699 | 1.659 | 1.705 | 1.448 | 1.313 | 1.286 | 1.159 | 1.135 | 1.12 | 1.036 | 1.016 | 0.929
Verzögerte Energiewende Szenario | Dänemark West | Nachfrageflexibilität Lastverschiebung | Power-to-Gas offsite | 0 | 0 | 0 | 0 | 0 | 0 | 0 | 1300.871 | 2071.202 | 2662.623 | 3382.558 | 4893.229 | 6324.89 | 7760.6 | 9138.887 | 10414.296
Verzögerte Energiewende Szenario | Dänemark West | Nachfrageflexibilität Lastverschiebung | Power-to-Gas onsite | 0 | 0 | 0 | 0 | 0 | 0 | 0 | 14.38 | 24.352 | 25.047 | 22.986 | 24.067 | 24.541 | 25.591 | 26.07 | 26.74
Verzögerte Energiewende Szenario | Dänemark West | Nachfrageflexibilität Lastverschiebung | Power-to-Heat Fernwärme | 6.662 | 21.866 | 48.868 | 84.833 | 104.862 | 137.751 | 200.366 | 196.515 | 199.941 | 204.29 | 194.117 | 217.854 | 228.331 | 232.758 | 235.34 | 241.171
Verzögerte Energiewende Szenario | Dänemark West | Nachfrageflexibilität Lastverschiebung | Power-to-Heat Industrie | 0.026 | 0.149 | 0.367 | 0.78 | 0.993 | 1.634 | 2.289 | 1.63 | 1.623 | 1.854 | 1.664 | 1.718 | 1.805 | 1.763 | 1.884 | 2.206
Verzögerte Energiewende Szenario | Dänemark West | Nachfrageflexibilität Lastverschiebung | Wärmepumpe | 20.093 | 74.58 | 158.611 | 237.585 | 328.401 | 425.284 | 496.247 | 541.596 | 584.315 | 636.316 | 671.613 | 687.101 | 706.884 | 722.001 | 737.853 | 732.479
Verzögerte Energiewende Szenario | Dänemark West | Speicher | Bidirektionales Laden | 0 | 1.027 | 3.345 | 5.69 | 9.506 | 13.76 | 19.085 | 26.282 | 30.772 | 36.904 | 42.274 | 44.469 | 50.697 | 62.781 | 67.578 | 69.126
Verzögerte Energiewende Szenario | Dänemark West | Speicher | Pumpspeicher | 0 | 0 | 0 | 0 | 0 | 0 | 0 | 0 | 0 | 0 | 0 | 0 | 0 | 0 | 0 | 0
Verzögerte Energiewende Szenario | Dänemark West | Speicher | Stationaere Batteriesysteme | 0 | 0 | 0 | 0 | 42.818 | 41.893 | 45.702 | 49.128 | 53.96 | 207.154 | 355.752 | 1286.646 | 1909.174 | 2941.212 | 3394.392 | 4494.776
Zielszenario | Finnland | Erneuerbare Energien | Bioenergie | 3390 | 3384.677 | 3350.533 | 3331.745 | 3287.754 | 3261.281 | 3242.358 | 3243.312 | 3246.953 | 3259.166 | 3243.573 | 3245.06 | 3281.492 | 3283.856 | 3281.361 | 3285.405
Zielszenario | Finnland | Erneuerbare Energien | KWK-Bioenergie | 16482.233 | 16475.824 | 16430.156 | 16400.201 | 16336.032 | 16288.677 | 16264.896 | 16273.806 | 16288.682 | 16308.785 | 16292.135 | 16297.224 | 16354.918 | 16356.21 | 16353.296 | 16362.764
Zielszenario | Finnland | Erneuerbare Energien | Laufwasser | 0 | 0 | 0 | 0 | 0 | 0 | 0 | 0 | 0 | 0 | 0 | 0 | 0 | 0 | 0 | 0
Zielszenario | Finnland | Erneuerbare Energien | Speicherwasser | 10208.827 | 10478.689 | 10443.356 | 10478.689 | 10478.689 | 10478.689 | 10478.689 | 10478.689 | 10478.689 | 10478.689 | 10478.689 | 10478.689 | 10478.689 | 10478.689 | 10478.689 | 10478.689
Zielszenario | Finnland | Erneuerbare Energien | Photovoltaik | 640.676 | 1062.338 | 1848.485 | 2634.684 | 3420.852 | 4207.045 | 4873.101 | 5404.849 | 5936.546 | 6468.359 | 7000.031 | 7531.789 | 8063.501 | 8595.22 | 9126.921 | 9658.704
Zielszenario | Finnland | Erneuerbare Energien | Wind an Land | 21265.303 | 27581.628 | 37647.183 | 47712.635 | 57778.093 | 67843.595 | 77206.839 | 85762.849 | 94318.921 | 102874.987 | 111431.018 | 119987.101 | 128543.176 | 137099.207 | 145655.236 | 154211.249
Zielszenario | Finnland | Erneuerbare Energien | Wind an See | 133.648 | 434.516 | 1104.674 | 1788.762 | 2472.833 | 3156.989 | 3906.656 | 4729.974 | 5553.268 | 6376.597 | 7199.908 | 8023.262 | 8846.618 | 9669.96 | 10493.285 | 11316.564
Zielszenario | Finnland | KWK-Kraftwerke | KWK-Abfall | 670.037 | 654.552 | 642.603 | 627.04 | 608.794 | 587.315 | 567.045 | 551.799 | 536.662 | 516.402 | 500.419 | 487.754 | 503.969 | 498.82 | 495.597 | 483.311
Zielszenario | Finnland | KWK-Kraftwerke | KWK-Braunkohle | 14.71 | 16.856 | 11.272 | 0 | 0 | 0 | 0 | 0 | 0 | 0 | 0 | 0 | 0 | 0 | 0 | 0
Zielszenario | Finnland | KWK-Kraftwerke | KWK-Erdgas GT | 1552.57 | 1282.58 | 1457.484 | 6705.394 | 6197.867 | 5429.396 | 4765.209 | 4329.66 | 3869.582 | 3397.873 | 2972.176 | 2572.465 | 2301.994 | 2108.512 | 1888.686 | 1421.011
Zielszenario | Finnland | KWK-Kraftwerke | KWK-Erdgas GuD | 6184.473 | 5034.101 | 4304.263 | 26.758 | 58.331 | 74.479 | 95.877 | 115.747 | 98.944 | 112.32 | 135.958 | 146.485 | 212.734 | 246.689 | 312.078 | 651.98
Zielszenario | Finnland | KWK-Kraftwerke | KWK-Geothermie | 0 | 0 | 0 | 0 | 0 | 0 | 0 | 0 | 0 | 0 | 0 | 0 | 0 | 0 | 0 | 0
Zielszenario | Finnland | KWK-Kraftwerke | KWK-Kernkraft | 0 | 0 | 0 | 0 | 0 | 0 | 0 | 0 | 0 | 0 | 0 | 0 | 0 | 0 | 0 | 0
Zielszenario | Finnland | KWK-Kraftwerke | KWK-Kuppelgas | 864.19 | 825.723 | 786.172 | 752.309 | 707.541 | 671.44 | 630.051 | 599.675 | 571.963 | 536.017 | 505.373 | 475.172 | 445.107 | 415.668 | 378.827 | 348.95
Zielszenario | Finnland | KWK-Kraftwerke | KWK-Sonstige | 0 | 0 | 0 | 0 | 0 | 0 | 0 | 0 | 0 | 0 | 0 | 0 | 0 | 0 | 0 | 0
Zielszenario | Finnland | KWK-Kraftwerke | KWK-Steinkohle | 1058.345 | 1207.969 | 832.978 | 0 | 0 | 0 | 0 | 0 | 0 | 0 | 0 | 0 | 0 | 0 | 0 | 0
Zielszenario | Finnland | KWK-Kraftwerke | KWK-Öl | 2149.25 | 2093.722 | 1920.387 | 383.798 | 184.471 | 98.652 | 63.935 | 35.089 | 16.016 | 8.495 | 2.12 | 0.746 | 0.972 | 0.359 | 0.298 | 0.132
Zielszenario | Finnland | Kraftwerke | Abfall | 0 | 0 | 0 | 0 | 0 | 0 | 0 | 0 | 0 | 0 | 0 | 0 | 0 | 0 | 0 | 0
Zielszenario | Finnland | Kraftwerke | Braunkohle | 0 | 0 | 0 | 0 | 0 | 0 | 0 | 0 | 0 | 0 | 0 | 0 | 0 | 0 | 0 | 0
Zielszenario | Finnland | Kraftwerke | Erdgas GT | 0 | 0 | 0 | 2.928 | 24.197 | 201.2 | 303.928 | 385.737 | 299.613 | 393.442 | 563.545 | 831.758 | 1557.63 | 2015.01 | 2576.758 | 2629.205
Zielszenario | Finnland | Kraftwerke | Erdgas GuD | 0 | 0 | 0 | 0 | 0 | 0 | 0 | 0 | 0 | 0 | 0 | 0 | 0 | 0 | 1192.512 | 4062.986
Zielszenario | Finnland | Kraftwerke | Geothermie | 0 | 0 | 0 | 0 | 0 | 0 | 0 | 0 | 0 | 0 | 0 | 0 | 0 | 0 | 0 | 0
Zielszenario | Finnland | Kraftwerke | Kernkraft | 25795.897 | 23884.425 | 22161.871 | 21372.143 | 17458.978 | 16156.482 | 14426.598 | 14407.407 | 13555.709 | 15541.524 | 16718.547 | 18676.629 | 17862.059 | 18084.872 | 17453.905 | 15068.56
Zielszenario | Finnland | Kraftwerke | Kuppelgas | 0 | 0 | 0 | 0 | 0 | 0 | 0 | 0 | 0 | 0 | 0 | 0 | 0 | 0 | 0 | 0
Zielszenario | Finnland | Kraftwerke | Netzersatzanlagen | 0 | 0 | 0 | 0 | 0 | 22.147 | 23.888 | 28.352 | 18.589 | 17.194 | 7.649 | 6.456 | 6.456 | 6.456 | 6.456 | 6.456
Zielszenario | Finnland | Kraftwerke | Sonstige | 0 | 0 | 0 | 0 | 0 | 0 | 0 | 0 | 0 | 0 | 0 | 0 | 0 | 0 | 0 | 0
Zielszenario | Finnland | Kraftwerke | Steinkohle | 0 | 0 | 0 | 0 | 0 | 0 | 0 | 0 | 0 | 0 | 0 | 0 | 0 | 0 | 0 | 0
Zielszenario | Finnland | Kraftwerke | Wasserstoff GuD | 0 | 0 | 0 | 0 | 0 | 0 | 0 | 0 | 0 | 0 | 0 | 0 | 0 | 0 | 0 | 0
Zielszenario | Finnland | Kraftwerke | Öl | 0 | 0 | 0 | 0 | 0 | 0 | 0 | 0 | 0 | 0 | 0 | 0 | 0 | 0 | 0 | 0
Zielszenario | Finnland | Nachfrageflexibilität Lastreduktion | Industrie 1 | 0 | 0 | 0 | 0 | 11.314 | 10.798 | 16.336 | 23.221 | 10.919 | 10.399 | 10.399 | 10.399 | 10.399 | 10.399 | 10.399 | 10.401
Zielszenario | Finnland | Nachfrageflexibilität Lastreduktion | Industrie 2 | 0 | 0 | 0 | 0 | 7.646 | 11.862 | 13.342 | 15.793 | 10.232 | 10.795 | 9.122 | 2.326 | 2.326 | 2.326 | 2.326 | 2.328
Zielszenario | Finnland | Nachfrageflexibilität Lastreduktion | Industrie 3 | 0 | 0 | 0 | 1.695 | 14.425 | 33.664 | 43 | 43 | 43 | 43 | 43 | 43 | 43 | 43 | 43 | 43
Zielszenario | Finnland | Nachfrageflexibilität Lastverschiebung | Batterieelektrische Fahrzeuge | 105.427 | 169.88 | 265.34 | 384.966 | 531.128 | 731.355 | 928.334 | 1152.847 | 1379.51 | 1640.771 | 1925.01 | 2160.967 | 2331.48 | 2489.564 | 2633.486 | 2791.464
Zielszenario | Finnland | Nachfrageflexibilität Lastverschiebung | Gewerbe Handel Dienstleistungen | 0 | 0 | 0 | 0 | 0 | 0 | 0 | 21.5 | 17.08 | 46.523 | 70.397 | 81.334 | 120.598 | 148.798 | 229.18 | 332.446
Zielszenario | Finnland | Nachfrageflexibilität Lastverschiebung | Heimspeichersysteme | 0 | 10.873 | 43.605 | 101.767 | 189.442 | 319.823 | 490.241 | 718.835 | 990.906 | 1315.005 | 1686.242 | 2050.038 | 2406.461 | 2778.31 | 3161.035 | 3569.191
Zielszenario | Finnland | Nachfrageflexibilität Lastverschiebung | Industrie 4 | 0 | 0 | 0 | 0 | 0 | 0.706 | 1.075 | 1.353 | 1.049 | 1.313 | 1.687 | 1.877 | 2.442 | 3.018 | 4.38 | 6.042
Zielszenario | Finnland | Nachfrageflexibilität Lastverschiebung | Power-to-Gas offsite | 0 | 0 | 0 | 0 | 0 | 0 | 0 | 6.953 | 30.682 | 225.693 | 710.759 | 1814.98 | 4550.695 | 7546.627 | 13258.901 | 18227.247
Zielszenario | Finnland | Nachfrageflexibilität Lastverschiebung | Power-to-Gas onsite | 0 | 0 | 0 | 0 | 0 | 0 | 0 | 0 | 0 | 0.566 | 10.338 | 27.189 | 77.126 | 103.744 | 234.822 | 488.432
Zielszenario | Finnland | Nachfrageflexibilität Lastverschiebung | Power-to-Heat Fernwärme | 0 | 0 | 0 | 29.843 | 126.636 | 192.384 | 251.008 | 324.182 | 251.512 | 331.431 | 434.617 | 511.003 | 670.972 | 773.456 | 1147.597 | 2192.8
Zielszenario | Finnland | Nachfrageflexibilität Lastverschiebung | Power-to-Heat Industrie | 0 | 0 | 0 | 0 | 0 | 0 | 0 | 0 | 0 | 0 | 0 | 0 | 0 | 0 | 0 | 0.045
Zielszenario | Finnland | Nachfrageflexibilität Lastverschiebung | Wärmepumpe | 2732.241 | 3955.06 | 5687.999 | 7595.904 | 9719.515 | 12033.454 | 13892.255 | 15200.56 | 16373.967 | 17654.717 | 18951.089 | 19813.949 | 20196.233 | 20503.93 | 20818.82 | 21186.938
Zielszenario | Finnland | Speicher | Bidirektionales Laden | 0.03 | 0.523 | 5.684 | 13.046 | 29.539 | 47.312 | 65.295 | 78.936 | 83.459 | 104.456 | 142.353 | 144.057 | 165.436 | 183.421 | 196.661 | 203.737
Zielszenario | Finnland | Speicher | Pumpspeicher | 0 | 0 | 0 | 0 | 0 | 0 | 0 | 0 | 0 | 0 | 0 | 0 | 0 | 0 | 0 | 0
Zielszenario | Finnland | Speicher | Stationaere Batteriesysteme | 0 | 0 | 0 | 0 | 0 | 0 | 0 | 0 | 0 | 0 | 0 | 0 | 0 | 0 | 0 | 0
Verzögerte Energiewende Szenario | Finnland | Erneuerbare Energien | Bioenergie | 3389.608 | 3389.945 | 3389.995 | 3389.19 | 3372.234 | 3349.964 | 3313.788 | 3262.926 | 3233.29 | 3234.277 | 3242.05 | 3241.97 | 3245.526 | 3246.379 | 3172.25 | 3162.19
Verzögerte Energiewende Szenario | Finnland | Erneuerbare Energien | KWK-Bioenergie | 16482.231 | 16482.231 | 16482.087 | 16477.919 | 16457.634 | 16427.087 | 16355.961 | 16281.331 | 16246.755 | 16245.931 | 16260.212 | 16259.665 | 16278.294 | 16284.426 | 16222.627 | 16137.91
Verzögerte Energiewende Szenario | Finnland | Erneuerbare Energien | Laufwasser | 0 | 0 | 0 | 0 | 0 | 0 | 0 | 0 | 0 | 0 | 0 | 0 | 0 | 0 | 0 | 0
Verzögerte Energiewende Szenario | Finnland | Erneuerbare Energien | Speicherwasser | 10208.826 | 10478.233 | 10442.9 | 10478.232 | 10478.233 | 10478.231 | 10478.231 | 10478.231 | 10478.231 | 10478.231 | 10478.231 | 10478.23 | 10478.23 | 10478.229 | 10478.233 | 10478.234
Verzögerte Energiewende Szenario | Finnland | Erneuerbare Energien | Photovoltaik | 499.942 | 545.132 | 640.676 | 1062.338 | 1848.485 | 2634.684 | 3420.852 | 4207.045 | 4873.101 | 5404.849 | 5936.546 | 6468.359 | 7000.031 | 7531.789 | 8063.501 | 8595.22
Verzögerte Energiewende Szenario | Finnland | Erneuerbare Energien | Wind an Land | 16789.732 | 18210.888 | 21265.303 | 27581.628 | 37647.183 | 47712.635 | 57778.093 | 67843.595 | 77206.839 | 85762.849 | 94318.921 | 102874.987 | 111431.018 | 119987.101 | 128543.176 | 137099.207
Verzögerte Energiewende Szenario | Finnland | Erneuerbare Energien | Wind an See | 160.866 | 151.98 | 133.648 | 434.516 | 1104.674 | 1788.762 | 2472.833 | 3156.989 | 3906.656 | 4729.974 | 5553.268 | 6376.597 | 7199.908 | 8023.262 | 8846.618 | 9669.96
Verzögerte Energiewende Szenario | Finnland | KWK-Kraftwerke | KWK-Abfall | 699.354 | 691.481 | 671.278 | 655.964 | 645.878 | 631.478 | 609.917 | 577.841 | 548.622 | 539.687 | 516.874 | 512.366 | 534.77 | 525.898 | 525.772 | 524.411
Verzögerte Energiewende Szenario | Finnland | KWK-Kraftwerke | KWK-Braunkohle | 27.374 | 34.279 | 29.41 | 26.873 | 30.316 | 0 | 0 | 0 | 0 | 0 | 0 | 0 | 0 | 0 | 0 | 0
Verzögerte Energiewende Szenario | Finnland | KWK-Kraftwerke | KWK-Erdgas GT | 1670.177 | 1424.579 | 1538.94 | 1316.153 | 856.718 | 7354.764 | 6470.86 | 5047.241 | 4043.448 | 3582.369 | 3184.398 | 2836.246 | 2638.688 | 2356.706 | 2057.066 | 1856.82
Verzögerte Energiewende Szenario | Finnland | KWK-Kraftwerke | KWK-Erdgas GuD | 7521.302 | 6606.182 | 6071.473 | 5452.62 | 5897.89 | 500.299 | 336.375 | 267.882 | 230.042 | 274.034 | 150.734 | 185.448 | 285.036 | 314.869 | 442.148 | 484.04
Verzögerte Energiewende Szenario | Finnland | KWK-Kraftwerke | KWK-Geothermie | 0 | 0 | 0 | 0 | 0 | 0 | 0 | 0 | 0 | 0 | 0 | 0 | 0 | 0 | 0 | 0
Verzögerte Energiewende Szenario | Finnland | KWK-Kraftwerke | KWK-Kernkraft | 0 | 0 | 0 | 0 | 0 | 0 | 0 | 0 | 0 | 0 | 0 | 0 | 0 | 0 | 0 | 0
Verzögerte Energiewende Szenario | Finnland | KWK-Kraftwerke | KWK-Kuppelgas | 864.49 | 826.573 | 796.239 | 765.321 | 723.665 | 689.169 | 644.237 | 605.46 | 568.288 | 529.643 | 501.055 | 471.234 | 437.372 | 372.46 | 339.261 | 319.853
Verzögerte Energiewende Szenario | Finnland | KWK-Kraftwerke | KWK-Sonstige | 0 | 0 | 0 | 0 | 0 | 0 | 0 | 0 | 0 | 0 | 0 | 0 | 0 | 0 | 0 | 0
Verzögerte Energiewende Szenario | Finnland | KWK-Kraftwerke | KWK-Steinkohle | 1657.987 | 2096.307 | 1808.24 | 1639.482 | 1857.045 | 0 | 0 | 0 | 0 | 0 | 0 | 0 | 0 | 0 | 0 | 0
Verzögerte Energiewende Szenario | Finnland | KWK-Kraftwerke | KWK-Öl | 2265.865 | 2234.463 | 2081.827 | 2030.448 | 1433.515 | 318.877 | 165.368 | 37.85 | 7.267 | 1.385 | 0.73 | 0.371 | 0.889 | 0.603 | 0.326 | 0.144
Verzögerte Energiewende Szenario | Finnland | Kraftwerke | Abfall | 0 | 0 | 0 | 0 | 0 | 0 | 0 | 0 | 0 | 0 | 0 | 0 | 0 | 0 | 0 | 0
Verzögerte Energiewende Szenario | Finnland | Kraftwerke | Braunkohle | 0 | 0 | 0 | 0 | 0 | 0 | 0 | 0 | 0 | 0 | 0 | 0 | 0 | 0 | 0 | 0
Verzögerte Energiewende Szenario | Finnland | Kraftwerke | Erdgas GT | 0 | 2.075 | 8.811 | 20.078 | 61.889 | 343.555 | 495.331 | 588.606 | 745.41 | 997.695 | 824.366 | 1237.724 | 2014.214 | 1913.859 | 2194.567 | 2518.128
Verzögerte Energiewende Szenario | Finnland | Kraftwerke | Erdgas GuD | 0 | 0 | 0 | 0 | 0 | 0 | 0 | 0 | 0 | 0 | 0 | 0 | 531.494 | 1928.731 | 6619.441 | 12862.312
Verzögerte Energiewende Szenario | Finnland | Kraftwerke | Geothermie | 0 | 0 | 0 | 0 | 0 | 0 | 0 | 0 | 0 | 0 | 0 | 0 | 0 | 0 | 0 | 0
Verzögerte Energiewende Szenario | Finnland | Kraftwerke | Kernkraft | 25457.471 | 26742.902 | 29461.766 | 28786.013 | 25028.041 | 23109.478 | 20929.175 | 17712.294 | 14482.078 | 15140.929 | 14313.389 | 16269.405 | 16392.726 | 17781.447 | 14986.318 | 11363.865
Verzögerte Energiewende Szenario | Finnland | Kraftwerke | Kuppelgas | 0 | 0 | 0 | 0 | 0 | 0 | 0 | 0 | 0 | 0 | 0 | 0 | 0 | 0 | 0 | 0
Verzögerte Energiewende Szenario | Finnland | Kraftwerke | Netzersatzanlagen | 0 | 0 | 4.031 | 10.498 | 44.531 | 8.139 | 8.078 | 7.542 | 12.532 | 14.048 | 9.466 | 7.929 | 10.315 | 11.487 | 10.474 | 8.042
Verzögerte Energiewende Szenario | Finnland | Kraftwerke | Sonstige | 0 | 0 | 0 | 0 | 0 | 0 | 0 | 0 | 0 | 0 | 0 | 0 | 0 | 0 | 0 | 0
Verzögerte Energiewende Szenario | Finnland | Kraftwerke | Steinkohle | 0.452 | 6.448 | 23.419 | 70.862 | 156.705 | 0 | 0 | 0 | 0 | 0 | 0 | 0 | 0 | 0 | 0 | 0
Verzögerte Energiewende Szenario | Finnland | Kraftwerke | Wasserstoff GuD | 0 | 0 | 0 | 0 | 0 | 0 | 0 | 0 | 0 | 0 | 0 | 0 | 0 | 0 | 0 | 0
Verzögerte Energiewende Szenario | Finnland | Kraftwerke | Öl | 0 | 0.612 | 3.041 | 7.258 | 30.689 | 0 | 0 | 0 | 0 | 0 | 0 | 0 | 0 | 0 | 0 | 0
Verzögerte Energiewende Szenario | Finnland | Nachfrageflexibilität Lastreduktion | Industrie 1 | 0 | 0.169 | 1.49 | 3.828 | 9.353 | 1.667 | 1.386 | 1.511 | 1.45 | 3.124 | 2.685 | 2.14 | 2.251 | 1.763 | 2.016 | 2.031
Verzögerte Energiewende Szenario | Finnland | Nachfrageflexibilität Lastreduktion | Industrie 2 | 0 | 0.162 | 0.535 | 1.339 | 5.176 | 0.81 | 0.772 | 0.702 | 1.211 | 1.141 | 1.064 | 0.581 | 0.905 | 1.141 | 0.813 | 0.638
Verzögerte Energiewende Szenario | Finnland | Nachfrageflexibilität Lastreduktion | Industrie 3 | 0.001 | 0.092 | 0.643 | 2.005 | 8.631 | 8.394 | 11.941 | 13.4 | 17.5 | 25.037 | 21.848 | 29.467 | 42.575 | 42.661 | 43 | 42.532
Verzögerte Energiewende Szenario | Finnland | Nachfrageflexibilität Lastverschiebung | Batterieelektrische Fahrzeuge | 10.173 | 13.968 | 22.603 | 35.022 | 52.424 | 77.889 | 105.402 | 138.166 | 173.879 | 213.258 | 256.495 | 305.474 | 360.396 | 407.832 | 440.726 | 469.327
Verzögerte Energiewende Szenario | Finnland | Nachfrageflexibilität Lastverschiebung | Gewerbe Handel Dienstleistungen | 0 | 0 | 0 | 0 | 0 | 0 | 0 | 0 | 0 | 0 | 0 | 0 | 0 | 37.18 | 56.227 | 64.194
Verzögerte Energiewende Szenario | Finnland | Nachfrageflexibilität Lastverschiebung | Heimspeichersysteme | 0 | 2.143 | 8.72 | 19.815 | 35.842 | 59.758 | 91.967 | 134.12 | 183.066 | 239.335 | 305.206 | 368.274 | 426.449 | 490.287 | 559.344 | 632.385
Verzögerte Energiewende Szenario | Finnland | Nachfrageflexibilität Lastverschiebung | Industrie 4 | 0 | 0 | 0 | 0 | 0 | 0.053 | 0.063 | 0.097 | 0.182 | 0.217 | 0.246 | 0.285 | 0.494 | 0.713 | 1.276 | 1.244
Verzögerte Energiewende Szenario | Finnland | Nachfrageflexibilität Lastverschiebung | Power-to-Gas offsite | 0 | 0.012 | 0.01 | 0.01 | 0.009 | 0.008 | 0.008 | 0.011 | 0.009 | 17.353 | 58.012 | 211.34 | 674.056 | 1274.141 | 2633.827 | 3679.97
Verzögerte Energiewende Szenario | Finnland | Nachfrageflexibilität Lastverschiebung | Power-to-Gas onsite | 0.021 | 0.013 | 0.008 | 0.007 | 0.148 | 0.468 | 0.202 | 0.648 | 1.834 | 2.189 | 6.493 | 10.905 | 57.776 | 135.278 | 299.388 | 395.656
Verzögerte Energiewende Szenario | Finnland | Nachfrageflexibilität Lastverschiebung | Power-to-Heat Fernwärme | 0.003 | 0.002 | 0.002 | 0.001 | 6.624 | 20.074 | 33.174 | 46.072 | 61.379 | 83.988 | 76.857 | 97.862 | 162.437 | 280.227 | 521.983 | 606.067
Verzögerte Energiewende Szenario | Finnland | Nachfrageflexibilität Lastverschiebung | Power-to-Heat Industrie | 0.003 | 0.003 | 0.003 | 0.002 | 0.016 | 0.021 | 0.023 | 0.047 | 0.058 | 0.063 | 0.139 | 0.118 | 0.269 | 0.433 | 5.153 | 5.106
Verzögerte Energiewende Szenario | Finnland | Nachfrageflexibilität Lastverschiebung | Wärmepumpe | 472.687 | 643.479 | 876.143 | 1119.409 | 1387.033 | 1790.285 | 2075.367 | 2309.193 | 2562.294 | 2901.552 | 3188.017 | 3429.38 | 3606.973 | 3779.355 | 3862.095 | 3912.378
Verzögerte Energiewende Szenario | Finnland | Speicher | Bidirektionales Laden | 0 | 0.197 | 0.279 | 0.585 | 1.735 | 3.084 | 6.428 | 11.606 | 17.115 | 22.056 | 24.465 | 32.39 | 43.669 | 56.303 | 59.818 | 67.576
Verzögerte Energiewende Szenario | Finnland | Speicher | Pumpspeicher | 0 | 0 | 0 | 0 | 0 | 0 | 0 | 0 | 0 | 0 | 0 | 0 | 0 | 0 | 0 | 0
Verzögerte Energiewende Szenario | Finnland | Speicher | Stationaere Batteriesysteme | 0 | 0 | 0 | 18.737 | 42.058 | 55.651 | 89.468 | 127.836 | 154.609 | 165.425 | 158.409 | 179.406 | 208.599 | 440.098 | 441.722 | 475.084
Zielszenario | Frankreich | Erneuerbare Energien | Bioenergie | 3989.227 | 3989.227 | 3989.227 | 3987.406 | 3976.486 | 3940.068 | 3920.465 | 3903.747 | 3878.821 | 3891.614 | 3812.991 | 3826.792 | 3769.937 | 3804.433 | 3768.901 | 3726.37
Zielszenario | Frankreich | Erneuerbare Energien | KWK-Bioenergie | 3453.126 | 3453.126 | 3453.126 | 3453.126 | 3453.126 | 3453.126 | 3453.126 | 3453.126 | 3453.126 | 3453.126 | 3453.126 | 3453.126 | 3453.126 | 3453.126 | 3453.126 | 3453.126
Zielszenario | Frankreich | Erneuerbare Energien | Laufwasser | 38436.039 | 39305.023 | 39430.627 | 39534.35 | 39637.64 | 39740.701 | 39844.854 | 39949.896 | 40054.71 | 40159.33 | 40263.373 | 40368.011 | 40470.73 | 40574.005 | 40674.224 | 40779.225
Zielszenario | Frankreich | Erneuerbare Energien | Speicherwasser | 16433.717 | 16887.013 | 16950.355 | 17013.609 | 17076.674 | 17139.4 | 17203.736 | 17268.944 | 17334.027 | 17399.488 | 17464.783 | 17530.167 | 17595.43 | 17660.587 | 17725.372 | 17791.406
Zielszenario | Frankreich | Erneuerbare Energien | Photovoltaik | 20545.003 | 29094.447 | 44885.076 | 60675.684 | 76466.223 | 92256.83 | 104945.024 | 114304.925 | 123664.674 | 133024.514 | 142384.321 | 151744.131 | 161103.94 | 170463.618 | 179823.422 | 189183.205
Zielszenario | Frankreich | Erneuerbare Energien | Wind an Land | 66021.509 | 73859.725 | 85414.11 | 96968.393 | 108522.81 | 120077.17 | 132062.943 | 144513.793 | 156964.719 | 169415.62 | 181866.529 | 194317.463 | 206768.37 | 219219.287 | 231670.183 | 244121.039
Zielszenario | Frankreich | Erneuerbare Energien | Wind an See | 9834.065 | 13750.125 | 19451 | 25151.915 | 30852.739 | 36553.623 | 44685.721 | 55342.721 | 65999.851 | 76656.93 | 87314.04 | 97971.103 | 108628.166 | 119285.233 | 129942.332 | 140599.436
Zielszenario | Frankreich | KWK-Kraftwerke | KWK-Abfall | 0 | 0 | 0 | 0 | 0 | 0 | 0 | 0 | 0 | 0 | 0 | 0 | 0 | 0 | 0 | 0
Zielszenario | Frankreich | KWK-Kraftwerke | KWK-Braunkohle | 0 | 0 | 0 | 0 | 0 | 0 | 0 | 0 | 0 | 0 | 0 | 0 | 0 | 0 | 0 | 0
Zielszenario | Frankreich | KWK-Kraftwerke | KWK-Erdgas GT | 12754.983 | 11811.002 | 10853.045 | 14357.875 | 13422.899 | 12402.232 | 11793.756 | 11537.616 | 11266.165 | 11209.734 | 10907.09 | 10708.42 | 10486.484 | 10389.282 | 10225.082 | 10042.307
Zielszenario | Frankreich | KWK-Kraftwerke | KWK-Erdgas GuD | 7311.46 | 7308.395 | 7300.724 | 0 | 0 | 0 | 0 | 0 | 0 | 0 | 0 | 0 | 0 | 0 | 0 | 0
Zielszenario | Frankreich | KWK-Kraftwerke | KWK-Geothermie | 0 | 0 | 0 | 0 | 0 | 0 | 0 | 0 | 0 | 0 | 0 | 0 | 0 | 0 | 0 | 0
Zielszenario | Frankreich | KWK-Kraftwerke | KWK-Kernkraft | 0 | 0 | 0 | 0 | 0 | 0 | 0 | 0 | 0 | 0 | 0 | 0 | 0 | 0 | 0 | 0
Zielszenario | Frankreich | KWK-Kraftwerke | KWK-Kuppelgas | 0 | 0 | 0 | 0 | 0 | 0 | 0 | 0 | 0 | 0 | 0 | 0 | 0 | 0 | 0 | 0
Zielszenario | Frankreich | KWK-Kraftwerke | KWK-Sonstige | 0 | 0 | 0 | 0 | 0 | 0 | 0 | 0 | 0 | 0 | 0 | 0 | 0 | 0 | 0 | 0
Zielszenario | Frankreich | KWK-Kraftwerke | KWK-Steinkohle | 0 | 0 | 0 | 0 | 0 | 0 | 0 | 0 | 0 | 0 | 0 | 0 | 0 | 0 | 0 | 0
Zielszenario | Frankreich | KWK-Kraftwerke | KWK-Öl | 0 | 0.032 | 0.177 | 55.688 | 68.82 | 76.764 | 77.105 | 78.889 | 77.766 | 0 | 0 | 0 | 0 | 0 | 0 | 0
Zielszenario | Frankreich | Kraftwerke | Abfall | 1041.395 | 1041.395 | 1038.801 | 225.538 | 36.207 | 0.399 | 0.75 | 0.239 | 0 | 0 | 0 | 0 | 0 | 0 | 0 | 0
Zielszenario | Frankreich | Kraftwerke | Braunkohle | 0 | 0 | 0 | 0 | 0 | 0 | 0 | 0 | 0 | 0 | 0 | 0 | 0 | 0 | 0 | 0
Zielszenario | Frankreich | Kraftwerke | Erdgas GT | 10.881 | 0 | 0 | 0 | 0 | 0 | 0 | 0 | 0 | 0 | 0 | 0 | 0 | 0 | 0 | 0
Zielszenario | Frankreich | Kraftwerke | Erdgas GuD | 17877.525 | 14157.734 | 3322.926 | 964.291 | 143.256 | 1.144 | 1.515 | 5.873 | 20.347 | 31.458 | 0 | 0 | 0 | 24.359 | 11.948 | 239.798
Zielszenario | Frankreich | Kraftwerke | Geothermie | 0 | 0 | 0 | 0 | 0 | 0 | 0 | 0 | 0 | 0 | 0 | 0 | 0 | 0 | 0 | 0
Zielszenario | Frankreich | Kraftwerke | Kernkraft | 354438 | 354438 | 354438 | 344095.421 | 310052.367 | 268441.844 | 239248.41 | 220412.106 | 216186.656 | 210381.76 | 198413.413 | 212684.837 | 192693.037 | 182958.914 | 178734.935 | 157818.887
Zielszenario | Frankreich | Kraftwerke | Kuppelgas | 1521.207 | 1464.073 | 1406.938 | 1348.211 | 1280.426 | 1187.168 | 1114.642 | 1042.601 | 972.064 | 902.974 | 767.051 | 736.77 | 667.326 | 638.903 | 567.096 | 513.788
Zielszenario | Frankreich | Kraftwerke | Netzersatzanlagen | 0 | 0 | 0 | 0 | 0 | 0 | 0 | 0 | 0 | 0 | 0 | 0 | 0 | 0 | 0 | 0
Zielszenario | Frankreich | Kraftwerke | Sonstige | 0 | 0 | 0 | 0 | 0 | 0 | 0 | 0 | 0 | 0 | 0 | 0 | 0 | 0 | 0 | 0
Zielszenario | Frankreich | Kraftwerke | Steinkohle | 0 | 0 | 0 | 0 | 0 | 0 | 0 | 0 | 0 | 0 | 0 | 0 | 0 | 0 | 0 | 0
Zielszenario | Frankreich | Kraftwerke | Wasserstoff GuD | 0 | 0 | 0 | 0 | 0 | 0 | 0 | 0 | 0 | 0 | 0 | 0 | 0 | 0 | 0 | 0
Zielszenario | Frankreich | Kraftwerke | Öl | 0 | 0 | 0 | 0 | 0 | 0 | 0 | 0 | 0 | 0 | 0 | 0 | 0 | 0 | 0 | 0
Zielszenario | Frankreich | Nachfrageflexibilität Lastreduktion | Industrie 1 | 0 | 0 | 0 | 0 | 0 | 0 | 0 | 0 | 0 | 0 | 0 | 0 | 0 | 0 | 0 | 0
Zielszenario | Frankreich | Nachfrageflexibilität Lastreduktion | Industrie 2 | 0 | 0 | 0 | 0 | 0 | 0 | 0 | 0 | 0 | 0 | 0 | 0 | 0 | 0 | 0 | 0
Zielszenario | Frankreich | Nachfrageflexibilität Lastreduktion | Industrie 3 | 24.754 | 18.414 | 0 | 0 | 0 | 0 | 0 | 0 | 0 | 0 | 0 | 0 | 0 | 0 | 0 | 0
Zielszenario | Frankreich | Nachfrageflexibilität Lastverschiebung | Batterieelektrische Fahrzeuge | 1075.38 | 1725.104 | 2636.806 | 3779.778 | 5014.46 | 6394.92 | 7818.958 | 9297.435 | 11027.992 | 12735.613 | 14543.557 | 16113.636 | 17143.423 | 18253.822 | 18984.543 | 20070.439
Zielszenario | Frankreich | Nachfrageflexibilität Lastverschiebung | Gewerbe Handel Dienstleistungen | 0 | 0 | 0 | 0 | 0 | 0 | 0 | 0 | 0 | 0 | 0 | 0 | 0 | 0 | 0 | 0
Zielszenario | Frankreich | Nachfrageflexibilität Lastverschiebung | Heimspeichersysteme | 0 | 185.485 | 732.014 | 1701.928 | 3040.68 | 4847.005 | 7237.266 | 10598.968 | 14576.873 | 18786.057 | 23457.456 | 28460.264 | 32333.321 | 38060.829 | 43150.147 | 49051.298
Zielszenario | Frankreich | Nachfrageflexibilität Lastverschiebung | Industrie 4 | 0 | 0 | 0 | 0 | 0 | 0 | 0 | 0 | 0 | 0 | 0 | 0 | 0 | 0 | 0 | 0
Zielszenario | Frankreich | Nachfrageflexibilität Lastverschiebung | Power-to-Gas offsite | 0 | 102.521 | 162.404 | 151.813 | 108.349 | 4.494 | 14.401 | 497.526 | 1100.516 | 1490.297 | 171.529 | 555.431 | 2596.152 | 3776.154 | 4376.584 | 8741.976
Zielszenario | Frankreich | Nachfrageflexibilität Lastverschiebung | Power-to-Gas onsite | 1.727 | 80.659 | 159.76 | 205.36 | 187.724 | 48.119 | 59.797 | 50.512 | 36.187 | 48.473 | 11.985 | 27.783 | 58.574 | 86.88 | 79.593 | 290.39
Zielszenario | Frankreich | Nachfrageflexibilität Lastverschiebung | Power-to-Heat Fernwärme | 0 | 0 | 4.961 | 1153.672 | 290.108 | 168.33 | 90.373 | 91.495 | 151.011 | 156.591 | 18.611 | 45.555 | 32.257 | 139.874 | 77.039 | 304.359
Zielszenario | Frankreich | Nachfrageflexibilität Lastverschiebung | Power-to-Heat Industrie | 0 | 0 | 0 | 39.925 | 3.612 | 6.921 | 0.968 | 1.051 | 1.134 | 1.148 | 0 | 1.366 | 0.209 | 1.25 | 0 | 1.689
Zielszenario | Frankreich | Nachfrageflexibilität Lastverschiebung | Wärmepumpe | 8960.742 | 11939.71 | 15957.106 | 20297.967 | 24615.271 | 29105.819 | 33413.113 | 36138.808 | 39102.194 | 41948.354 | 44785.33 | 46334.528 | 47657.043 | 48621.979 | 49301.116 | 50810.507
Zielszenario | Frankreich | Speicher | Bidirektionales Laden | 7.296 | 166.382 | 234.199 | 378.46 | 418.304 | 512.403 | 690.819 | 948.85 | 1264.043 | 1467.202 | 1717.519 | 2071.068 | 2285.347 | 2554.154 | 2895.024 | 2913.645
Zielszenario | Frankreich | Speicher | Pumpspeicher | 163.491 | 166.505 | 3542.934 | 5168.92 | 4493.763 | 2733.467 | 2963.823 | 3048.805 | 3935.603 | 4160.811 | 3720.135 | 5433.45 | 3905.533 | 4178.158 | 4397.084 | 5360.401
Zielszenario | Frankreich | Speicher | Stationaere Batteriesysteme | 0 | 0 | 0 | 0 | 0 | 0 | 0 | 0 | 0 | 0 | 0 | 0 | 0 | 0 | 0 | 0
Verzögerte Energiewende Szenario | Frankreich | Erneuerbare Energien | Bioenergie | 3989.227 | 3989.227 | 3989.227 | 3989.227 | 3989.227 | 3983.67 | 3962.527 | 3915.849 | 3874.091 | 3844.844 | 3818.206 | 3799.229 | 3774.953 | 3759.296 | 3721.602 | 3691.857
Verzögerte Energiewende Szenario | Frankreich | Erneuerbare Energien | KWK-Bioenergie | 3453.125 | 3453.125 | 3453.125 | 3453.125 | 3453.125 | 3453.125 | 3453.125 | 3453.125 | 3453.125 | 3453.125 | 3453.125 | 3453.125 | 3453.125 | 3453.125 | 3453.125 | 3453.125
Verzögerte Energiewende Szenario | Frankreich | Erneuerbare Energien | Laufwasser | 38439.336 | 39305.272 | 39430.843 | 39534.579 | 39637.886 | 39740.899 | 39845.131 | 39950.278 | 40055.205 | 40159.461 | 40262.016 | 40361.936 | 40459.883 | 40554.748 | 40635.103 | 40720.356
Verzögerte Energiewende Szenario | Frankreich | Erneuerbare Energien | Speicherwasser | 16431.353 | 16886.995 | 16949.928 | 17013.263 | 17076.509 | 17138.901 | 17203.525 | 17269.034 | 17333.836 | 17399.227 | 17464.499 | 17529.886 | 17595.291 | 17660.187 | 17725.07 | 17791.024
Verzögerte Energiewende Szenario | Frankreich | Erneuerbare Energien | Photovoltaik | 17875.493 | 18744.487 | 20545.003 | 29094.447 | 44885.076 | 60675.684 | 76466.223 | 92256.83 | 104945.024 | 114304.925 | 123664.674 | 133024.514 | 142384.321 | 151744.131 | 161103.94 | 170463.618
Verzögerte Energiewende Szenario | Frankreich | Erneuerbare Energien | Wind an Land | 59516.16 | 61629.403 | 66021.509 | 73859.725 | 85414.11 | 96968.393 | 108522.81 | 120077.17 | 132062.943 | 144513.793 | 156964.719 | 169415.62 | 181866.529 | 194317.463 | 206768.37 | 219219.287
Verzögerte Energiewende Szenario | Frankreich | Erneuerbare Energien | Wind an See | 6558.637 | 7636.613 | 9834.065 | 13750.125 | 19451 | 25151.915 | 30852.739 | 36553.623 | 44685.721 | 55342.721 | 65999.851 | 76656.93 | 87314.04 | 97971.103 | 108628.166 | 119285.233
Verzögerte Energiewende Szenario | Frankreich | KWK-Kraftwerke | KWK-Abfall | 0 | 0 | 0 | 0 | 0 | 0 | 0 | 0 | 0 | 0 | 0 | 0 | 0 | 0 | 0 | 0
Verzögerte Energiewende Szenario | Frankreich | KWK-Kraftwerke | KWK-Braunkohle | 0 | 0 | 0 | 0 | 0 | 0 | 0 | 0 | 0 | 0 | 0 | 0 | 0 | 0 | 0 | 0
Verzögerte Energiewende Szenario | Frankreich | KWK-Kraftwerke | KWK-Erdgas GT | 16329.654 | 16578 | 15574.008 | 14632.872 | 13676.377 | 13129.144 | 12022.194 | 13231.179 | 11806.8 | 11685.572 | 11417.296 | 11643.773 | 12372.459 | 12772.536 | 12548.614 | 12453.828
Verzögerte Energiewende Szenario | Frankreich | KWK-Kraftwerke | KWK-Erdgas GuD | 7313.219 | 7313.219 | 7313.22 | 7313.168 | 7312.692 | 6527.904 | 5766.688 | 0 | 0 | 0 | 0 | 0 | 0 | 0 | 0 | 0
Verzögerte Energiewende Szenario | Frankreich | KWK-Kraftwerke | KWK-Geothermie | 0 | 0 | 0 | 0 | 0 | 0 | 0 | 0 | 0 | 0 | 0 | 0 | 0 | 0 | 0 | 0
Verzögerte Energiewende Szenario | Frankreich | KWK-Kraftwerke | KWK-Kernkraft | 0 | 0 | 0 | 0 | 0 | 0 | 0 | 0 | 0 | 0 | 0 | 0 | 0 | 0 | 0 | 0
Verzögerte Energiewende Szenario | Frankreich | KWK-Kraftwerke | KWK-Kuppelgas | 0 | 0 | 0 | 0 | 0 | 0 | 0 | 0 | 0 | 0 | 0 | 0 | 0 | 0 | 0 | 0
Verzögerte Energiewende Szenario | Frankreich | KWK-Kraftwerke | KWK-Sonstige | 0 | 0 | 0 | 0 | 0 | 0 | 0 | 0 | 0 | 0 | 0 | 0 | 0 | 0 | 0 | 0
Verzögerte Energiewende Szenario | Frankreich | KWK-Kraftwerke | KWK-Steinkohle | 0 | 0 | 0 | 0 | 0 | 0 | 0 | 0 | 0 | 0 | 0 | 0 | 0 | 0 | 0 | 0
Verzögerte Energiewende Szenario | Frankreich | KWK-Kraftwerke | KWK-Öl | 40.128 | 2.22 | 3.085 | 3.35 | 3.339 | 47.636 | 63.787 | 68.05 | 69.564 | 0 | 0 | 0 | 0 | 0 | 0 | 0
Verzögerte Energiewende Szenario | Frankreich | Kraftwerke | Abfall | 1041.393 | 1041.392 | 1041.391 | 553.177 | 387.872 | 58.022 | 36.949 | 8.779 | 6.422 | 7.599 | 3.062 | 1.664 | 1.987 | 2.967 | 3.321 | 9.648
Verzögerte Energiewende Szenario | Frankreich | Kraftwerke | Braunkohle | 0 | 0 | 0 | 0 | 0 | 0 | 0 | 0 | 0 | 0 | 0 | 0 | 0 | 0 | 0 | 0
Verzögerte Energiewende Szenario | Frankreich | Kraftwerke | Erdgas GT | 14.044 | 9.415 | 2.134 | 0.002 | 0.001 | 0.003 | 0.002 | 0.002 | 0.002 | 0.002 | 0.002 | 0.002 | 0.478 | 0.895 | 1.815 | 14.858
Verzögerte Energiewende Szenario | Frankreich | Kraftwerke | Erdgas GuD | 9963.282 | 15144.662 | 15075.072 | 12775.262 | 5867.863 | 529.033 | 799.36 | 357.372 | 402.042 | 473.007 | 325.275 | 490.129 | 577.01 | 770.497 | 967.726 | 5013.524
Verzögerte Energiewende Szenario | Frankreich | Kraftwerke | Geothermie | 0 | 0 | 0 | 0 | 0 | 0 | 0 | 0 | 0 | 0 | 0 | 0 | 0 | 0 | 0 | 0
Verzögerte Energiewende Szenario | Frankreich | Kraftwerke | Kernkraft | 354438 | 354438 | 354438 | 344254.94 | 334071.88 | 341078.033 | 306931.271 | 267554.873 | 235112.401 | 221730.246 | 216577.214 | 231809.529 | 223358.03 | 210594.766 | 206220.308 | 182005.925
Verzögerte Energiewende Szenario | Frankreich | Kraftwerke | Kuppelgas | 1521.207 | 1464.072 | 1406.938 | 1349.803 | 1292.669 | 1223.279 | 1149.018 | 1055.68 | 968.815 | 895.086 | 791.179 | 736.666 | 675.834 | 615.762 | 550.33 | 489.467
Verzögerte Energiewende Szenario | Frankreich | Kraftwerke | Netzersatzanlagen | 0 | 0 | 0 | 0 | 0 | 0 | 0 | 0 | 0 | 0 | 0 | 0 | 0 | 0 | 0 | 0
Verzögerte Energiewende Szenario | Frankreich | Kraftwerke | Sonstige | 0 | 0 | 0 | 0 | 0 | 0 | 0 | 0 | 0 | 0 | 0 | 0 | 0 | 0 | 0 | 0
Verzögerte Energiewende Szenario | Frankreich | Kraftwerke | Steinkohle | 0 | 0 | 0 | 0 | 0 | 0 | 0 | 0 | 0 | 0 | 0 | 0 | 0 | 0 | 0 | 0
Verzögerte Energiewende Szenario | Frankreich | Kraftwerke | Wasserstoff GuD | 0 | 0 | 0 | 0 | 0 | 0 | 0 | 0 | 0 | 0 | 0 | 0 | 0 | 0 | 0 | 0
Verzögerte Energiewende Szenario | Frankreich | Kraftwerke | Öl | 0 | 0 | 0 | 0 | 0 | 0 | 0 | 0 | 0 | 0 | 0 | 0 | 0 | 0 | 0 | 0
Verzögerte Energiewende Szenario | Frankreich | Nachfrageflexibilität Lastreduktion | Industrie 1 | 0 | 0 | 0 | 0 | 0 | 0 | 0 | 0 | 0 | 0 | 0 | 0 | 0 | 0 | 0 | 0
Verzögerte Energiewende Szenario | Frankreich | Nachfrageflexibilität Lastreduktion | Industrie 2 | 0 | 0 | 0 | 0 | 0 | 0 | 0 | 0 | 0 | 0 | 0 | 0 | 0 | 0 | 0 | 0
Verzögerte Energiewende Szenario | Frankreich | Nachfrageflexibilität Lastreduktion | Industrie 3 | 0 | 0 | 0 | 0 | 0 | 0 | 0 | 0 | 0 | 0 | 0 | 0 | 0 | 0 | 0 | 6.693
Verzögerte Energiewende Szenario | Frankreich | Nachfrageflexibilität Lastverschiebung | Batterieelektrische Fahrzeuge | 98.648 | 135.465 | 224.896 | 355.606 | 546.826 | 781.648 | 1027.492 | 1307.925 | 1635.921 | 1975.576 | 2313.527 | 2711.448 | 3095.982 | 3408.974 | 3605.372 | 3872.058
Verzögerte Energiewende Szenario | Frankreich | Nachfrageflexibilität Lastverschiebung | Gewerbe Handel Dienstleistungen | 0 | 0 | 0 | 0 | 0 | 0 | 0 | 0 | 0 | 0 | 0 | 0 | 0 | 0 | 0 | 0
Verzögerte Energiewende Szenario | Frankreich | Nachfrageflexibilität Lastverschiebung | Heimspeichersysteme | 0 | 38.788 | 151.175 | 333.588 | 613.983 | 989.244 | 1474.757 | 2152.535 | 2898.031 | 3779.167 | 4725.088 | 5795.955 | 6769.846 | 7651.071 | 8553.051 | 9557.164
Verzögerte Energiewende Szenario | Frankreich | Nachfrageflexibilität Lastverschiebung | Industrie 4 | 0 | 0 | 0 | 0 | 0 | 0 | 0 | 0 | 0 | 0 | 0 | 0 | 0.017 | 0.131 | 15.107 | 17.189
Verzögerte Energiewende Szenario | Frankreich | Nachfrageflexibilität Lastverschiebung | Power-to-Gas offsite | 0.168 | 6.249 | 14.099 | 33.477 | 62.375 | 72.767 | 35.288 | 24.711 | 114.03 | 261.23 | 216.255 | 1086.652 | 1530.929 | 2031.276 | 2163.306 | 3427.911
Verzögerte Energiewende Szenario | Frankreich | Nachfrageflexibilität Lastverschiebung | Power-to-Gas onsite | 0.207 | 5.971 | 12.1 | 37.684 | 87.467 | 127.985 | 87.302 | 92.517 | 125.02 | 180.872 | 221.783 | 445.857 | 462.372 | 562.356 | 615.72 | 846.304
Verzögerte Energiewende Szenario | Frankreich | Nachfrageflexibilität Lastverschiebung | Power-to-Heat Fernwärme | 0.019 | 0.013 | 0.001 | 0.001 | 10.185 | 355.537 | 255.828 | 206.101 | 194.434 | 195.221 | 70.939 | 142.812 | 395.339 | 426.696 | 393.306 | 591.537
Verzögerte Energiewende Szenario | Frankreich | Nachfrageflexibilität Lastverschiebung | Power-to-Heat Industrie | 0.058 | 0.001 | 0.001 | 0.001 | 0.001 | 30.653 | 34.246 | 33.451 | 34.663 | 36.958 | 23.014 | 21.823 | 56.216 | 60.514 | 60.276 | 73.953
Verzögerte Energiewende Szenario | Frankreich | Nachfrageflexibilität Lastverschiebung | Wärmepumpe | 1846.966 | 2462.204 | 3303.112 | 4241.859 | 5325.86 | 6463.55 | 7133.095 | 7935.437 | 8657.518 | 9383.268 | 9926.388 | 10513.884 | 10676.016 | 10782.047 | 11020.048 | 11371.207
Verzögerte Energiewende Szenario | Frankreich | Speicher | Bidirektionales Laden | 0 | 10.733 | 26.449 | 46.505 | 82.965 | 134.046 | 154.316 | 176.692 | 244.891 | 321.149 | 396.008 | 525.173 | 598.612 | 694.744 | 784.296 | 881.439
Verzögerte Energiewende Szenario | Frankreich | Speicher | Pumpspeicher | 449.135 | 369.375 | 190.317 | 674.622 | 5802.258 | 6738.411 | 4946.557 | 4580.804 | 4517.866 | 4788.656 | 4928.048 | 6422.774 | 6474.051 | 7015.65 | 7315.839 | 8262.889
Verzögerte Energiewende Szenario | Frankreich | Speicher | Stationaere Batteriesysteme | 0 | 0 | 0 | 0 | 0 | 0 | 0 | 0 | 0 | 0 | 0 | 0 | 0 | 0 | 0 | 0
Zielszenario | Grossbritannien | Erneuerbare Energien | Bioenergie | 35790.562 | 35735.684 | 35576.487 | 35412.377 | 34815.101 | 34540.196 | 33801.168 | 33446.228 | 33339.521 | 33958.364 | 33078.925 | 33266.579 | 32948.513 | 33281.661 | 33030.265 | 32645.556
Zielszenario | Grossbritannien | Erneuerbare Energien | KWK-Bioenergie | 4733.168 | 4733.168 | 4733.168 | 4733.168 | 4733.168 | 4733.168 | 4733.168 | 4733.168 | 4733.168 | 4733.168 | 4733.168 | 4733.168 | 4733.168 | 4733.168 | 4733.168 | 4733.168
Zielszenario | Grossbritannien | Erneuerbare Energien | Laufwasser | 5400.854 | 5409 | 5410.518 | 5412.012 | 5405.512 | 5407.967 | 5404.167 | 5398.524 | 5402.419 | 5401.114 | 5400.547 | 5399.799 | 5399.498 | 5398.948 | 5398.768 | 5416.985
Zielszenario | Grossbritannien | Erneuerbare Energien | Speicherwasser | 0 | 0 | 0 | 0 | 0 | 0 | 0 | 0 | 0 | 0 | 0 | 0 | 0 | 0 | 0 | 0
Zielszenario | Grossbritannien | Erneuerbare Energien | Photovoltaik | 15080.254 | 17335.194 | 21849.627 | 27306.932 | 32764.306 | 38221.575 | 43165.602 | 47535.605 | 51905.578 | 56275.559 | 60645.56 | 65015.563 | 69385.567 | 73755.461 | 78125.534 | 82495.49
Zielszenario | Grossbritannien | Erneuerbare Energien | Wind an Land | 50439.938 | 53388.992 | 56350.089 | 59311.254 | 62272.298 | 65233.39 | 68404.359 | 71839.601 | 75274.814 | 78710.017 | 82145.247 | 85580.474 | 89015.646 | 92450.906 | 95886.069 | 99321.332
Zielszenario | Grossbritannien | Erneuerbare Energien | Wind an See | 84996.817 | 94469.817 | 103989.59 | 113509.309 | 123029.036 | 132548.749 | 143108.893 | 154791.41 | 166473.924 | 178156.557 | 189839.065 | 201521.605 | 213204.184 | 224886.722 | 236569.261 | 248251.808
Zielszenario | Grossbritannien | KWK-Kraftwerke | KWK-Abfall | 3880.366 | 3868.882 | 3843.639 | 3810.604 | 3807.68 | 3813.172 | 3803.54 | 3779.88 | 3767.209 | 3749.43 | 3738.682 | 3724.989 | 3699.476 | 3675.006 | 3654.455 | 3622.715
Zielszenario | Grossbritannien | KWK-Kraftwerke | KWK-Braunkohle | 0 | 0 | 0 | 0 | 0 | 0 | 0 | 0 | 0 | 0 | 0 | 0 | 0 | 0 | 0 | 0
Zielszenario | Grossbritannien | KWK-Kraftwerke | KWK-Erdgas GT | 3211.728 | 3710.441 | 3814.004 | 2403.701 | 3527.899 | 4716.383 | 4612.047 | 3472.778 | 3737.166 | 4933.313 | 5476.397 | 5290.265 | 5778.141 | 6354.184 | 6684.335 | 6979.317
Zielszenario | Grossbritannien | KWK-Kraftwerke | KWK-Erdgas GuD | 9803.653 | 9114.469 | 9259.306 | 11776.721 | 10206.639 | 8755.717 | 8817.348 | 10323.393 | 9457.379 | 7352.52 | 6186.153 | 6152.154 | 5096.292 | 4041.052 | 3342.818 | 2606.252
Zielszenario | Grossbritannien | KWK-Kraftwerke | KWK-Geothermie | 0 | 0 | 0 | 0 | 0 | 0 | 0 | 0 | 0 | 0 | 0 | 0 | 0 | 0 | 0 | 0
Zielszenario | Grossbritannien | KWK-Kraftwerke | KWK-Kernkraft | 0 | 0 | 0 | 0 | 0 | 0 | 0 | 0 | 0 | 0 | 0 | 0 | 0 | 0 | 0 | 0
Zielszenario | Grossbritannien | KWK-Kraftwerke | KWK-Kuppelgas | 0 | 0 | 0 | 0 | 0 | 0 | 0 | 0 | 0 | 0 | 0 | 0 | 0 | 0 | 0 | 0
Zielszenario | Grossbritannien | KWK-Kraftwerke | KWK-Sonstige | 0 | 0 | 0 | 0 | 0 | 0 | 0 | 0 | 0 | 0 | 0 | 0 | 0 | 0 | 0 | 0
Zielszenario | Grossbritannien | KWK-Kraftwerke | KWK-Steinkohle | 0 | 0 | 0 | 0 | 0 | 0 | 0 | 0 | 0 | 0 | 0 | 0 | 0 | 0 | 0 | 0
Zielszenario | Grossbritannien | KWK-Kraftwerke | KWK-Öl | 16.533 | 20.162 | 18.148 | 7.349 | 7.375 | 1.764 | 2.359 | 2.86 | 4.199 | 6.242 | 6.95 | 5.318 | 3.411 | 6.372 | 5.55 | 4.868
Zielszenario | Grossbritannien | Kraftwerke | Abfall | 5233.256 | 4892.67 | 4865.423 | 2479.52 | 1144.935 | 72.1 | 200.509 | 181.842 | 302.152 | 274.417 | 3.169 | 25.784 | 0 | 0 | 0 | 0
Zielszenario | Grossbritannien | Kraftwerke | Braunkohle | 0 | 0 | 0 | 0 | 0 | 0 | 0 | 0 | 0 | 0 | 0 | 0 | 0 | 0 | 0 | 0
Zielszenario | Grossbritannien | Kraftwerke | Erdgas GT | 585.776 | 453.373 | 281.299 | 135.178 | 0 | 0 | 0 | 0 | 0 | 0 | 0 | 0 | 0 | 0 | 0 | 0
Zielszenario | Grossbritannien | Kraftwerke | Erdgas GuD | 11086.597 | 12631.623 | 18740.723 | 13823.459 | 5787.009 | 2645.963 | 3366.35 | 3253.607 | 4691.864 | 4674.778 | 1670.956 | 1875.247 | 2275.481 | 2251.231 | 2193.899 | 2388.917
Zielszenario | Grossbritannien | Kraftwerke | Geothermie | 0 | 0 | 0 | 0 | 0 | 0 | 0 | 0 | 0 | 0 | 0 | 0 | 0 | 0 | 0 | 0
Zielszenario | Grossbritannien | Kraftwerke | Kernkraft | 42517.955 | 41060.358 | 24923.887 | 22932.644 | 34214.643 | 29544.119 | 17385.145 | 15878.875 | 17379.227 | 17301.661 | 31008.573 | 33045.094 | 27059.785 | 26442.034 | 25192.304 | 25099.493
Zielszenario | Grossbritannien | Kraftwerke | Kuppelgas | 1504.3 | 1437.395 | 1350.153 | 1274.709 | 1149.808 | 1042.142 | 937.972 | 868.604 | 808.621 | 746.664 | 660.142 | 622.54 | 569.381 | 556.72 | 511.065 | 448.074
Zielszenario | Grossbritannien | Kraftwerke | Netzersatzanlagen | 0 | 0 | 0 | 0 | 0 | 0 | 0 | 0 | 0 | 0 | 0 | 0 | 0 | 0 | 0 | 0
Zielszenario | Grossbritannien | Kraftwerke | Sonstige | 0 | 0 | 0 | 0 | 0 | 0 | 0 | 0 | 0 | 0 | 0 | 0 | 0 | 0 | 0 | 0
Zielszenario | Grossbritannien | Kraftwerke | Steinkohle | 0 | 0 | 0 | 0 | 0 | 0 | 0 | 0 | 0 | 0 | 0 | 0 | 0 | 0 | 0 | 0
Zielszenario | Grossbritannien | Kraftwerke | Wasserstoff GuD | 0 | 0 | 0 | 0 | 0 | 0 | 0 | 0 | 0 | 0 | 0 | 0 | 0 | 0 | 0 | 0
Zielszenario | Grossbritannien | Kraftwerke | Öl | 0.219 | 0 | 0 | 0 | 0 | 0 | 0 | 0 | 0 | 0 | 0 | 0 | 0 | 0 | 0 | 0
Zielszenario | Grossbritannien | Nachfrageflexibilität Lastreduktion | Industrie 1 | 0.217 | 0 | 0 | 0 | 0 | 0 | 0 | 0 | 0 | 0 | 0 | 0 | 0 | 0 | 0 | 0
Zielszenario | Grossbritannien | Nachfrageflexibilität Lastreduktion | Industrie 2 | 1.544 | 0 | 0 | 0 | 0 | 0 | 0 | 0 | 0 | 0 | 0 | 0 | 0 | 0 | 0 | 0
Zielszenario | Grossbritannien | Nachfrageflexibilität Lastreduktion | Industrie 3 | 93.595 | 80.915 | 59.899 | 43.247 | 0 | 0 | 0 | 0 | 0 | 0 | 0 | 0 | 0 | 0 | 0 | 0
Zielszenario | Grossbritannien | Nachfrageflexibilität Lastverschiebung | Batterieelektrische Fahrzeuge | 907.835 | 1371.107 | 2047.973 | 2766.52 | 3627.528 | 4534.817 | 6081.784 | 8268.208 | 10576.807 | 12960.781 | 15356.095 | 17637.222 | 19377.226 | 21115.402 | 22805.086 | 24121.465
Zielszenario | Grossbritannien | Nachfrageflexibilität Lastverschiebung | Gewerbe Handel Dienstleistungen | 0 | 0 | 0 | 0 | 0 | 0 | 0 | 0 | 0 | 0 | 0 | 0 | 0 | 0 | 0 | 0
Zielszenario | Grossbritannien | Nachfrageflexibilität Lastverschiebung | Heimspeichersysteme | 0 | 112.491 | 389.62 | 826.599 | 1370.164 | 2131.36 | 3186.525 | 4629.82 | 6306.952 | 8108.145 | 10124.003 | 12551.718 | 14491.527 | 16679.171 | 17915.679 | 20423.737
Zielszenario | Grossbritannien | Nachfrageflexibilität Lastverschiebung | Industrie 4 | 50.345 | 33.344 | 43.144 | 29.738 | 24.867 | 13.01 | 14.8 | 13.428 | 12.435 | 11.853 | 0 | 0 | 0 | 0 | 0 | 0
Zielszenario | Grossbritannien | Nachfrageflexibilität Lastverschiebung | Power-to-Gas offsite | 55.299 | 110.863 | 133.06 | 140.071 | 42.954 | 11.347 | 43.959 | 167.765 | 323.587 | 413.656 | 114.153 | 186.615 | 598.708 | 691.439 | 710.11 | 1059.373
Zielszenario | Grossbritannien | Nachfrageflexibilität Lastverschiebung | Power-to-Gas onsite | 81.9 | 146.482 | 195.728 | 225.364 | 224.886 | 126.028 | 133.341 | 110.729 | 118.906 | 120.648 | 60.228 | 63.104 | 87.254 | 101.631 | 99.206 | 95.104
Zielszenario | Grossbritannien | Nachfrageflexibilität Lastverschiebung | Power-to-Heat Fernwärme | 639.374 | 946.68 | 1002.298 | 1397.314 | 864.802 | 662.238 | 808.105 | 763.25 | 758.391 | 777.95 | 421.781 | 450.643 | 514.584 | 542.387 | 573.236 | 734.166
Zielszenario | Grossbritannien | Nachfrageflexibilität Lastverschiebung | Power-to-Heat Industrie | 19.979 | 18.004 | 4.656 | 21.067 | 7.494 | 6.598 | 6.956 | 7.273 | 8.402 | 5.789 | 5.254 | 6.383 | 7.29 | 6.537 | 4.797 | 6.185
Zielszenario | Grossbritannien | Nachfrageflexibilität Lastverschiebung | Wärmepumpe | 7015.971 | 9149.532 | 12628.301 | 16708.211 | 20923.572 | 24842.389 | 28566.433 | 30990.978 | 34308.371 | 36733.366 | 39746.603 | 42162.904 | 43697.353 | 45154.39 | 46151.683 | 47980.418
Zielszenario | Grossbritannien | Speicher | Bidirektionales Laden | 65.751 | 140.518 | 197.008 | 291.086 | 442.933 | 614.313 | 946.717 | 1378.286 | 1663.897 | 1916.84 | 2166.443 | 2399.193 | 2693.063 | 2984.134 | 3378.375 | 3704.449
Zielszenario | Grossbritannien | Speicher | Pumpspeicher | 3239.038 | 3551.43 | 4161.076 | 4838.001 | 5004.496 | 7778.946 | 8540.09 | 8774.449 | 9245.522 | 9365.79 | 10405.095 | 12143.423 | 11133.163 | 11378.77 | 11493.937 | 12607.911
Zielszenario | Grossbritannien | Speicher | Stationaere Batteriesysteme | 0 | 0 | 0 | 0 | 0 | 0 | 0 | 0 | 0 | 0 | 0 | 0 | 0 | 0 | 0 | 0
Verzögerte Energiewende Szenario | Grossbritannien | Erneuerbare Energien | Bioenergie | 35778.966 | 35759.484 | 35678.662 | 35483.214 | 35178.594 | 35270.158 | 34772.589 | 34102.243 | 33317.7 | 32916.069 | 33086.736 | 32933.153 | 32705.568 | 32610.484 | 32327.87 | 31917.041
Verzögerte Energiewende Szenario | Grossbritannien | Erneuerbare Energien | KWK-Bioenergie | 4733.168 | 4733.168 | 4733.168 | 4733.168 | 4733.168 | 4733.168 | 4733.168 | 4733.168 | 4733.168 | 4733.168 | 4733.168 | 4733.168 | 4733.168 | 4733.168 | 4733.168 | 4733.168
Verzögerte Energiewende Szenario | Grossbritannien | Erneuerbare Energien | Laufwasser | 5400.649 | 5408.529 | 5411.585 | 5413.05 | 5412.409 | 5415.019 | 5412.672 | 5410.151 | 5407.935 | 5402.835 | 5405.108 | 5403.072 | 5400.433 | 5397.006 | 5394.76 | 5416.969
Verzögerte Energiewende Szenario | Grossbritannien | Erneuerbare Energien | Speicherwasser | 0 | 0 | 0 | 0 | 0 | 0 | 0 | 0 | 0 | 0 | 0 | 0 | 0 | 0 | 0 | 0
Verzögerte Energiewende Szenario | Grossbritannien | Erneuerbare Energien | Photovoltaik | 13625.859 | 14092.487 | 15080.254 | 17335.194 | 21849.627 | 27306.932 | 32764.306 | 38221.575 | 43165.602 | 47535.605 | 51905.578 | 56275.559 | 60645.56 | 65015.563 | 69385.567 | 73755.461
Verzögerte Energiewende Szenario | Grossbritannien | Erneuerbare Energien | Wind an Land | 46199.174 | 47500.357 | 50439.938 | 53388.992 | 56350.089 | 59311.254 | 62272.298 | 65233.39 | 68404.359 | 71839.601 | 75274.814 | 78710.017 | 82145.247 | 85580.474 | 89015.646 | 92450.906
Verzögerte Energiewende Szenario | Grossbritannien | Erneuerbare Energien | Wind an See | 71031.333 | 75567.276 | 84996.817 | 94469.817 | 103989.59 | 113509.309 | 123029.036 | 132548.749 | 143108.893 | 154791.41 | 166473.924 | 178156.557 | 189839.065 | 201521.605 | 213204.184 | 224886.722
Verzögerte Energiewende Szenario | Grossbritannien | KWK-Kraftwerke | KWK-Abfall | 3903.753 | 3896.051 | 3892.801 | 3881.049 | 3876.087 | 3868.206 | 3862.64 | 3833.777 | 3824.084 | 3803.93 | 3811.644 | 3760.022 | 3737.141 | 3719.426 | 3641.895 | 3542.699
Verzögerte Energiewende Szenario | Grossbritannien | KWK-Kraftwerke | KWK-Braunkohle | 0 | 0 | 0 | 0 | 0 | 0 | 0 | 0 | 0 | 0 | 0 | 0 | 0 | 0 | 0 | 0
Verzögerte Energiewende Szenario | Grossbritannien | KWK-Kraftwerke | KWK-Erdgas GT | 2426.946 | 3283.157 | 3194.515 | 2512.412 | 3775.15 | 6208.441 | 6268.62 | 5164.958 | 5427.509 | 6684.839 | 6932.041 | 7395.004 | 8420.01 | 8924.157 | 9133.245 | 9297.285
Verzögerte Energiewende Szenario | Grossbritannien | KWK-Kraftwerke | KWK-Erdgas GuD | 15823.612 | 16413.539 | 16741.415 | 18172.048 | 16443.877 | 12981.751 | 12118.927 | 12062.731 | 10351.32 | 8092.579 | 7185.492 | 6806.4 | 6047.258 | 5576.752 | 5112.608 | 4957.991
Verzögerte Energiewende Szenario | Grossbritannien | KWK-Kraftwerke | KWK-Geothermie | 0 | 0 | 0 | 0 | 0 | 0 | 0 | 0 | 0 | 0 | 0 | 0 | 0 | 0 | 0 | 0
Verzögerte Energiewende Szenario | Grossbritannien | KWK-Kraftwerke | KWK-Kernkraft | 0 | 0 | 0 | 0 | 0 | 0 | 0 | 0 | 0 | 0 | 0 | 0 | 0 | 0 | 0 | 0
Verzögerte Energiewende Szenario | Grossbritannien | KWK-Kraftwerke | KWK-Kuppelgas | 0 | 0 | 0 | 0 | 0 | 0 | 0 | 0 | 0 | 0 | 0 | 0 | 0 | 0 | 0 | 0
Verzögerte Energiewende Szenario | Grossbritannien | KWK-Kraftwerke | KWK-Sonstige | 0 | 0 | 0 | 0 | 0 | 0 | 0 | 0 | 0 | 0 | 0 | 0 | 0 | 0 | 0 | 0
Verzögerte Energiewende Szenario | Grossbritannien | KWK-Kraftwerke | KWK-Steinkohle | 0 | 0 | 0 | 0 | 0 | 0 | 0 | 0 | 0 | 0 | 0 | 0 | 0 | 0 | 0 | 0
Verzögerte Energiewende Szenario | Grossbritannien | KWK-Kraftwerke | KWK-Öl | 16.423 | 17.711 | 14.58 | 18.735 | 27.27 | 0.907 | 1.289 | 2.356 | 4.541 | 6.858 | 7.028 | 4.784 | 3.27 | 7.044 | 6.118 | 5.723
Verzögerte Energiewende Szenario | Grossbritannien | Kraftwerke | Abfall | 5370.32 | 5111.999 | 5309.19 | 3556.105 | 2441.067 | 567.492 | 624.849 | 300.912 | 289.163 | 295.572 | 192.191 | 129.859 | 57.575 | 62.996 | 68.718 | 87.113
Verzögerte Energiewende Szenario | Grossbritannien | Kraftwerke | Braunkohle | 0 | 0 | 0 | 0 | 0 | 0 | 0 | 0 | 0 | 0 | 0 | 0 | 0 | 0 | 0 | 0
Verzögerte Energiewende Szenario | Grossbritannien | Kraftwerke | Erdgas GT | 229.968 | 121.086 | 230.621 | 203.377 | 57.5 | 4.376 | 29.035 | 9.175 | 12.062 | 36.895 | 4.922 | 24.549 | 61.172 | 82.914 | 93.928 | 143.266
Verzögerte Energiewende Szenario | Grossbritannien | Kraftwerke | Erdgas GuD | 5797.417 | 10136.696 | 23977.506 | 22006.143 | 13125.181 | 11033.05 | 12525.151 | 7636.249 | 6643.508 | 7021.57 | 3949.061 | 5098.92 | 6751.801 | 9237.248 | 8797.674 | 10046.045
Verzögerte Energiewende Szenario | Grossbritannien | Kraftwerke | Geothermie | 0 | 0 | 0 | 0 | 0 | 0 | 0 | 0 | 0 | 0 | 0 | 0 | 0 | 0 | 0 | 0
Verzögerte Energiewende Szenario | Grossbritannien | Kraftwerke | Kernkraft | 42706.865 | 42331.52 | 26020.611 | 25087.682 | 43974.715 | 39899.902 | 23606.634 | 20173.941 | 17315.403 | 16476.52 | 34531.412 | 36390.967 | 31424.346 | 29948.163 | 28769.076 | 29628.756
Verzögerte Energiewende Szenario | Grossbritannien | Kraftwerke | Kuppelgas | 1501.688 | 1442.616 | 1366.614 | 1284.693 | 1195.143 | 1152.317 | 1040.481 | 918.431 | 797.323 | 728.031 | 665.189 | 620.247 | 563.329 | 499.622 | 442.139 | 392.606
Verzögerte Energiewende Szenario | Grossbritannien | Kraftwerke | Netzersatzanlagen | 0 | 0 | 0 | 0 | 0 | 0 | 0 | 0 | 0 | 0 | 0 | 0 | 0 | 0 | 0 | 0
Verzögerte Energiewende Szenario | Grossbritannien | Kraftwerke | Sonstige | 0 | 0 | 0 | 0 | 0 | 0 | 0 | 0 | 0 | 0 | 0 | 0 | 0 | 0 | 0 | 0
Verzögerte Energiewende Szenario | Grossbritannien | Kraftwerke | Steinkohle | 0 | 0 | 0 | 0 | 0 | 0 | 0 | 0 | 0 | 0 | 0 | 0 | 0 | 0 | 0 | 0
Verzögerte Energiewende Szenario | Grossbritannien | Kraftwerke | Wasserstoff GuD | 0 | 0 | 0 | 0 | 0 | 0 | 0 | 0 | 0 | 0 | 0 | 0 | 0 | 0 | 0 | 0
Verzögerte Energiewende Szenario | Grossbritannien | Kraftwerke | Öl | 0.292 | 0.037 | 0.037 | 0 | 0 | 0 | 0 | 0 | 0 | 0 | 0 | 0 | 0 | 0 | 0 | 0
Verzögerte Energiewende Szenario | Grossbritannien | Nachfrageflexibilität Lastreduktion | Industrie 1 | 0.118 | 0.014 | 0 | 0 | 0 | 0 | 0 | 0 | 0 | 0 | 0 | 0 | 0 | 0 | 0 | 0
Verzögerte Energiewende Szenario | Grossbritannien | Nachfrageflexibilität Lastreduktion | Industrie 2 | 0.563 | 0.066 | 0.071 | 0 | 0 | 0 | 0 | 0 | 0 | 0 | 0 | 0 | 0 | 0 | 0 | 0
Verzögerte Energiewende Szenario | Grossbritannien | Nachfrageflexibilität Lastreduktion | Industrie 3 | 8.36 | 5.552 | 9.349 | 9.342 | 0.009 | 0 | 0 | 0 | 0 | 0 | 0 | 0 | 4.468 | 5.223 | 5.446 | 8.069
Verzögerte Energiewende Szenario | Grossbritannien | Nachfrageflexibilität Lastverschiebung | Batterieelektrische Fahrzeuge | 81.514 | 112.292 | 182.638 | 289.623 | 433.114 | 599.974 | 796.145 | 1020.804 | 1386.742 | 1885.731 | 2384.493 | 2941.946 | 3541.533 | 4078.844 | 4485.401 | 4833.693
Verzögerte Energiewende Szenario | Grossbritannien | Nachfrageflexibilität Lastverschiebung | Gewerbe Handel Dienstleistungen | 0 | 0 | 0 | 0 | 0 | 0 | 0 | 0 | 0 | 0 | 0 | 0 | 0 | 0 | 0 | 0
Verzögerte Energiewende Szenario | Grossbritannien | Nachfrageflexibilität Lastverschiebung | Heimspeichersysteme | 0 | 23.106 | 81.596 | 175.66 | 304.706 | 454.424 | 681.04 | 991.347 | 1330.854 | 1736.043 | 2195.884 | 2605.795 | 2974.965 | 3348.353 | 3875.667 | 4396.643
Verzögerte Energiewende Szenario | Grossbritannien | Nachfrageflexibilität Lastverschiebung | Industrie 4 | 11.436 | 11.43 | 0 | 0 | 0 | 0 | 0 | 0 | 0 | 0 | 0 | 0 | 0 | 0 | 0 | 0.023
Verzögerte Energiewende Szenario | Grossbritannien | Nachfrageflexibilität Lastverschiebung | Power-to-Gas offsite | 0.122 | 3.63 | 9.991 | 19.511 | 38.832 | 28.482 | 14.699 | 19.354 | 27.167 | 51.759 | 38.539 | 106.508 | 169.299 | 228.856 | 254.209 | 383.679
Verzögerte Energiewende Szenario | Grossbritannien | Nachfrageflexibilität Lastverschiebung | Power-to-Gas onsite | 0.539 | 10.169 | 21.247 | 59.164 | 98.535 | 113.83 | 111.149 | 126.835 | 144.018 | 178.057 | 167.752 | 256.959 | 287.467 | 323.49 | 343.545 | 409.675
Verzögerte Energiewende Szenario | Grossbritannien | Nachfrageflexibilität Lastverschiebung | Power-to-Heat Fernwärme | 0 | 52.087 | 147.719 | 259.117 | 259.944 | 269.956 | 311.013 | 258.236 | 274.858 | 286.616 | 173.76 | 225.37 | 357.119 | 379.554 | 415.401 | 491.958
Verzögerte Energiewende Szenario | Grossbritannien | Nachfrageflexibilität Lastverschiebung | Power-to-Heat Industrie | 6.103 | 8.949 | 9.247 | 15.23 | 10.547 | 16.821 | 19.028 | 20.988 | 23.012 | 24.734 | 18.829 | 20.321 | 31.861 | 34.458 | 36.129 | 43.332
Verzögerte Energiewende Szenario | Grossbritannien | Nachfrageflexibilität Lastverschiebung | Wärmepumpe | 1446.847 | 1986.622 | 2801.469 | 3667.101 | 4687.972 | 5737.334 | 6692.415 | 7390.118 | 8152.581 | 8784.032 | 9511.694 | 10162.339 | 10460.957 | 10784.39 | 11157.727 | 11554.249
Verzögerte Energiewende Szenario | Grossbritannien | Speicher | Bidirektionales Laden | 0 | 10.587 | 23.667 | 41.023 | 70.608 | 98.751 | 142.58 | 199.208 | 310.968 | 450.211 | 532.796 | 691.428 | 844.447 | 1017.963 | 1145.519 | 1280.986
Verzögerte Energiewende Szenario | Grossbritannien | Speicher | Pumpspeicher | 3916.085 | 4063.022 | 3089.157 | 4240.021 | 5625.184 | 9044.377 | 8732.042 | 9564.807 | 10003.403 | 10412.546 | 13700.269 | 14727.99 | 14791.513 | 16288.098 | 16744.291 | 17187.541
Verzögerte Energiewende Szenario | Grossbritannien | Speicher | Stationaere Batteriesysteme | 0 | 0 | 0 | 0 | 0 | 0 | 0 | 0 | 0 | 0 | 0 | 0 | 0 | 0 | 0 | 0
Zielszenario | Italien | Erneuerbare Energien | Bioenergie | 7111.231 | 7111.231 | 7110.869 | 7105.384 | 7079.644 | 7009.609 | 6964.968 | 6944.291 | 6908.356 | 6918.691 | 6862.989 | 6864.523 | 6846.539 | 6836.811 | 6822.162 | 6799.687
Zielszenario | Italien | Erneuerbare Energien | KWK-Bioenergie | 998.621 | 998.621 | 998.621 | 998.621 | 998.621 | 998.621 | 998.621 | 998.621 | 998.621 | 998.621 | 998.621 | 998.621 | 998.621 | 998.621 | 998.621 | 998.621
Zielszenario | Italien | Erneuerbare Energien | Laufwasser | 24053.018 | 25959.179 | 26740.386 | 27495.402 | 28223.02 | 28925.317 | 29288.554 | 29374.176 | 29459.576 | 29544.819 | 29629.577 | 29713.851 | 29797.315 | 29880.674 | 29963.706 | 30046.124
Zielszenario | Italien | Erneuerbare Energien | Speicherwasser | 24948.063 | 27183.55 | 28153.517 | 29123.653 | 30093.599 | 31063.608 | 31582.263 | 31705.5 | 31829.752 | 31953.583 | 32077.443 | 32201.374 | 32324.88 | 32448.923 | 32572.812 | 32697.027
Zielszenario | Italien | Erneuerbare Energien | Photovoltaik | 39755.609 | 47460.174 | 59988.913 | 72517.637 | 85046.36 | 97575.1 | 109076.386 | 119432.006 | 129787.558 | 140143.129 | 150498.756 | 160854.331 | 171209.922 | 181565.319 | 191920.942 | 202276.539
Zielszenario | Italien | Erneuerbare Energien | Wind an Land | 28734.06 | 31514.016 | 34266.079 | 37018.159 | 39770.269 | 42522.301 | 44770.147 | 46522.742 | 48275.37 | 50027.98 | 51780.64 | 53533.307 | 55285.906 | 57038.515 | 58791.164 | 60543.795
Zielszenario | Italien | Erneuerbare Energien | Wind an See | 409.981 | 2911.28 | 7051.788 | 11192.348 | 15332.896 | 19473.429 | 21987.591 | 22928.611 | 23869.694 | 24810.654 | 25751.691 | 26692.711 | 27654.817 | 28675.812 | 29735.793 | 30797.22
Zielszenario | Italien | KWK-Kraftwerke | KWK-Abfall | 774.606 | 774.473 | 733.58 | 680.443 | 436.494 | 314.895 | 286.155 | 294.448 | 117.924 | 131.144 | 160.76 | 157.666 | 165.758 | 167.266 | 192.018 | 197.083
Zielszenario | Italien | KWK-Kraftwerke | KWK-Braunkohle | 0 | 0 | 0 | 0 | 0 | 0 | 0 | 0 | 0 | 0 | 0 | 0 | 0 | 0 | 0 | 0
Zielszenario | Italien | KWK-Kraftwerke | KWK-Erdgas GT | 61.929 | 0 | 0 | 5.679 | 13.2 | 7.636 | 6.804 | 7.396 | 8.364 | 10.489 | 12.327 | 15.518 | 13.242 | 14.348 | 17.744 | 18.694
Zielszenario | Italien | KWK-Kraftwerke | KWK-Erdgas GuD | 16425.666 | 14112.876 | 12182.001 | 10628.066 | 8891.784 | 7283.428 | 6020.715 | 5908.223 | 6138.916 | 6070.532 | 5870.938 | 6124.778 | 6173.939 | 6171.237 | 6112.531 | 6075.854
Zielszenario | Italien | KWK-Kraftwerke | KWK-Geothermie | 0 | 0 | 0 | 0 | 0 | 0 | 0 | 0 | 0 | 0 | 0 | 0 | 0 | 0 | 0 | 0
Zielszenario | Italien | KWK-Kraftwerke | KWK-Kernkraft | 0 | 0 | 0 | 0 | 0 | 0 | 0 | 0 | 0 | 0 | 0 | 0 | 0 | 0 | 0 | 0
Zielszenario | Italien | KWK-Kraftwerke | KWK-Kuppelgas | 6298.578 | 6058.84 | 5811.579 | 5569.559 | 5298.72 | 4942.459 | 4657.836 | 4395.429 | 4129.401 | 3900.467 | 3635.918 | 3424.573 | 3197.793 | 2971.612 | 2747.349 | 2520.246
Zielszenario | Italien | KWK-Kraftwerke | KWK-Sonstige | 0 | 0 | 0 | 0 | 0 | 0 | 0 | 0 | 0 | 0 | 0 | 0 | 0 | 0 | 0 | 0
Zielszenario | Italien | KWK-Kraftwerke | KWK-Steinkohle | 0 | 0 | 0 | 0 | 0 | 0 | 0 | 0 | 0 | 0 | 0 | 0 | 0 | 0 | 0 | 0
Zielszenario | Italien | KWK-Kraftwerke | KWK-Öl | 0 | 0 | 0 | 0 | 0 | 0 | 0 | 0 | 0 | 0 | 0 | 0 | 0 | 0 | 0 | 0
Zielszenario | Italien | Kraftwerke | Abfall | 2448.024 | 2447.303 | 2431.064 | 2022.256 | 1834.571 | 1091.825 | 936.243 | 848.612 | 831.69 | 817.97 | 300.34 | 49.336 | 45.535 | 40.425 | 33.734 | 35.347
Zielszenario | Italien | Kraftwerke | Braunkohle | 2036.357 | 147.13 | 72.979 | 0 | 0 | 0 | 0 | 0 | 0 | 0 | 0 | 0 | 0 | 0 | 0 | 0
Zielszenario | Italien | Kraftwerke | Erdgas GT | 852.529 | 787.087 | 266.376 | 0 | 0 | 0 | 0 | 0 | 0 | 0 | 0 | 0 | 0 | 0 | 0 | 0
Zielszenario | Italien | Kraftwerke | Erdgas GuD | 67745.604 | 65990.282 | 61118.79 | 41627.207 | 30100.382 | 20081.493 | 17366.781 | 15923.742 | 14729.108 | 14066.578 | 13661.294 | 13696.292 | 13215.979 | 13065.898 | 12665.718 | 12570.125
Zielszenario | Italien | Kraftwerke | Geothermie | 5768.136 | 5834.152 | 5842.067 | 5827.684 | 5761.438 | 5604.495 | 5527.054 | 5478.99 | 5380.686 | 5408.339 | 5263.681 | 5273.598 | 5224.397 | 5201.645 | 5176.514 | 5124.153
Zielszenario | Italien | Kraftwerke | Kernkraft | 0 | 0 | 0 | 0 | 0 | 0 | 0 | 0 | 0 | 0 | 0 | 0 | 0 | 0 | 0 | 0
Zielszenario | Italien | Kraftwerke | Kuppelgas | 4954.591 | 4765.706 | 4567.466 | 4369.308 | 4124.748 | 3817.739 | 3558.029 | 3343.764 | 3116.276 | 2933.427 | 2666.132 | 2528.289 | 2348.039 | 2179.368 | 1993.669 | 1812.275
Zielszenario | Italien | Kraftwerke | Netzersatzanlagen | 0 | 0 | 0 | 0 | 0 | 0 | 0 | 0 | 0 | 0 | 0 | 0 | 0 | 0 | 0 | 0
Zielszenario | Italien | Kraftwerke | Sonstige | 387.937 | 387.937 | 387.807 | 386.934 | 382.541 | 371.332 | 363.941 | 360.534 | 354.04 | 356.264 | 347.058 | 346.674 | 344.104 | 342.786 | 340.018 | 336.641
Zielszenario | Italien | Kraftwerke | Steinkohle | 16960.723 | 15001.802 | 1601.292 | 495.345 | 8.731 | 0 | 0 | 0 | 0 | 0 | 0 | 0 | 0 | 0 | 0 | 0
Zielszenario | Italien | Kraftwerke | Wasserstoff GuD | 0 | 0 | 0 | 0 | 0 | 0 | 0 | 0 | 0 | 0 | 0 | 0 | 0 | 0 | 0 | 0
Zielszenario | Italien | Kraftwerke | Öl | 0 | 0 | 0 | 0 | 0 | 0 | 0 | 0 | 0 | 0 | 0 | 0 | 0 | 0 | 0 | 0
Zielszenario | Italien | Nachfrageflexibilität Lastreduktion | Industrie 1 | 0 | 0 | 0 | 0 | 0 | 0 | 0 | 0 | 0 | 0 | 0 | 0 | 0 | 0 | 0 | 0
Zielszenario | Italien | Nachfrageflexibilität Lastreduktion | Industrie 2 | 0 | 0 | 0 | 0 | 0 | 0 | 0 | 0 | 0 | 0 | 0 | 0 | 0 | 0 | 0 | 0
Zielszenario | Italien | Nachfrageflexibilität Lastreduktion | Industrie 3 | 0.004 | 6.547 | 75.111 | 44.394 | 66.517 | 0 | 0 | 0 | 0 | 0 | 0 | 0 | 0 | 0 | 0 | 0
Zielszenario | Italien | Nachfrageflexibilität Lastverschiebung | Batterieelektrische Fahrzeuge | 580.201 | 942.756 | 1461.807 | 2086.347 | 2838.745 | 3642.716 | 4459.761 | 5282.587 | 6166.527 | 7212.505 | 8337.049 | 8980.501 | 9727.531 | 10104.266 | 10799.193 | 11200.667
Zielszenario | Italien | Nachfrageflexibilität Lastverschiebung | Gewerbe Handel Dienstleistungen | 0 | 0 | 0 | 0 | 0 | 0 | 0 | 0 | 0 | 0 | 0 | 0 | 0 | 15.572 | 15.739 | 264.491
Zielszenario | Italien | Nachfrageflexibilität Lastverschiebung | Heimspeichersysteme | 0 | 217.05 | 765.782 | 1626.859 | 2751.477 | 4200.566 | 6430.484 | 9042.439 | 12122.202 | 15813.57 | 19760.723 | 23625.978 | 27722.164 | 31340.63 | 36853.164 | 40447.318
Zielszenario | Italien | Nachfrageflexibilität Lastverschiebung | Industrie 4 | 0 | 0 | 0 | 54.117 | 62.784 | 74.469 | 70.526 | 73.721 | 72.017 | 67.451 | 69.075 | 67.146 | 66.795 | 71.32 | 68.367 | 67.216
Zielszenario | Italien | Nachfrageflexibilität Lastverschiebung | Power-to-Gas offsite | 0.318 | 35.7 | 147.628 | 354.402 | 641.605 | 801.787 | 1728.025 | 3117.829 | 4540.963 | 5992.103 | 7530.901 | 9232.573 | 11041.676 | 12942.198 | 14840.464 | 17205.252
Zielszenario | Italien | Nachfrageflexibilität Lastverschiebung | Power-to-Gas onsite | 21.928 | 113.97 | 337.412 | 674.686 | 1043.324 | 1352.796 | 1560.836 | 1840.873 | 2067.455 | 2295.751 | 2497.888 | 2725.781 | 2996.497 | 3245.646 | 3489.859 | 3819.378
Zielszenario | Italien | Nachfrageflexibilität Lastverschiebung | Power-to-Heat Fernwärme | 18.52 | 20.181 | 83.102 | 2205.171 | 3403.345 | 3561.863 | 3132.129 | 3394.267 | 4074.412 | 4480.199 | 4059.758 | 4442.938 | 4727.877 | 5109.336 | 5534.965 | 5829.423
Zielszenario | Italien | Nachfrageflexibilität Lastverschiebung | Power-to-Heat Industrie | 0 | 1.042 | 0.99 | 87.199 | 136.525 | 95.356 | 75.537 | 103.852 | 128.535 | 178.632 | 151.205 | 184.603 | 184.644 | 202.168 | 219.564 | 239.726
Zielszenario | Italien | Nachfrageflexibilität Lastverschiebung | Wärmepumpe | 5148.638 | 6773.53 | 9487.74 | 12161.54 | 15181.777 | 18042.557 | 20224.746 | 22362.83 | 24468.699 | 25821.102 | 27625.222 | 28927.079 | 29945.825 | 30986.901 | 32037.561 | 32968.215
Zielszenario | Italien | Speicher | Bidirektionales Laden | 17.087 | 63.976 | 139.184 | 237.56 | 372.723 | 572.025 | 745.048 | 904.256 | 1069.916 | 1245.2 | 1464.604 | 1577.218 | 1706.421 | 1835.264 | 1986.895 | 2116.774
Zielszenario | Italien | Speicher | Pumpspeicher | 845.944 | 971.775 | 3764.472 | 5655.384 | 7848.176 | 11230.797 | 12261.154 | 12643.335 | 12924.728 | 13199.188 | 13383.949 | 13449.066 | 13566.809 | 13621.153 | 13733.487 | 13797.635
Zielszenario | Italien | Speicher | Stationaere Batteriesysteme | 0 | 0 | 0 | 0 | 0 | 0 | 0 | 0 | 0 | 0 | 0 | 0 | 0 | 0 | 0 | 0
Verzögerte Energiewende Szenario | Italien | Erneuerbare Energien | Bioenergie | 7111.231 | 7111.231 | 7111.231 | 7111.231 | 7106.478 | 7083.724 | 7029.09 | 6931.97 | 6867.6 | 6829.83 | 6780.44 | 6739.062 | 6705.96 | 6682.205 | 6659.061 | 6644.255
Verzögerte Energiewende Szenario | Italien | Erneuerbare Energien | KWK-Bioenergie | 998.62 | 998.62 | 998.62 | 998.62 | 998.62 | 998.62 | 998.62 | 998.62 | 998.619 | 998.619 | 998.619 | 998.619 | 998.62 | 998.62 | 998.62 | 998.62
Verzögerte Energiewende Szenario | Italien | Erneuerbare Energien | Laufwasser | 24032.838 | 25935.442 | 26716.591 | 27471.538 | 28199.101 | 28901.555 | 29263.889 | 29349.615 | 29435.039 | 29520.081 | 29604.937 | 29689.456 | 29772.963 | 29851.866 | 29932.374 | 30014.704
Verzögerte Energiewende Szenario | Italien | Erneuerbare Energien | Speicherwasser | 24970.57 | 27212.088 | 28183.266 | 29154.206 | 30125.292 | 31096.496 | 31616.139 | 31740.351 | 31864.822 | 31988.686 | 32112.435 | 32236.852 | 32360.263 | 32485.08 | 32608.748 | 32732.546
Verzögerte Energiewende Szenario | Italien | Erneuerbare Energien | Photovoltaik | 34778.401 | 36376.483 | 39755.609 | 47460.174 | 59988.913 | 72517.637 | 85046.36 | 97575.1 | 109076.386 | 119432.006 | 129787.558 | 140143.129 | 150498.756 | 160854.331 | 171209.922 | 181565.319
Verzögerte Energiewende Szenario | Italien | Erneuerbare Energien | Wind an Land | 24509.879 | 25926.702 | 28734.06 | 31514.016 | 34266.079 | 37018.159 | 39770.269 | 42522.301 | 44770.147 | 46522.742 | 48275.37 | 50027.98 | 51780.64 | 53533.307 | 55285.906 | 57038.515
Verzögerte Energiewende Szenario | Italien | Erneuerbare Energien | Wind an See | 0 | 0 | 409.981 | 2911.28 | 7051.788 | 11192.348 | 15332.896 | 19473.429 | 21987.591 | 22928.611 | 23869.694 | 24810.654 | 25751.691 | 26692.711 | 27654.817 | 28675.812
Verzögerte Energiewende Szenario | Italien | KWK-Kraftwerke | KWK-Abfall | 774.797 | 774.796 | 774.753 | 774.743 | 767.596 | 724.525 | 614.892 | 367.594 | 71.725 | 76.827 | 81.56 | 130.91 | 185.08 | 207.737 | 204.795 | 209.942
Verzögerte Energiewende Szenario | Italien | KWK-Kraftwerke | KWK-Braunkohle | 0 | 0 | 0 | 0 | 0 | 0 | 0 | 0 | 0 | 0 | 0 | 0 | 0 | 0 | 0 | 0
Verzögerte Energiewende Szenario | Italien | KWK-Kraftwerke | KWK-Erdgas GT | 0.332 | 0.002 | 0.002 | 1.496 | 8.56 | 91.277 | 77.805 | 57.99 | 23.397 | 31.296 | 36.292 | 52.658 | 123.084 | 163.161 | 170.127 | 180.978
Verzögerte Energiewende Szenario | Italien | KWK-Kraftwerke | KWK-Erdgas GuD | 20831.216 | 20951.811 | 19632.755 | 18423.438 | 16504.99 | 14468.724 | 11531.287 | 8093.124 | 6684.977 | 6565.974 | 6363.294 | 7208.89 | 8757.497 | 9850.623 | 10151.162 | 10577.224
Verzögerte Energiewende Szenario | Italien | KWK-Kraftwerke | KWK-Geothermie | 0 | 0 | 0 | 0 | 0 | 0 | 0 | 0 | 0 | 0 | 0 | 0 | 0 | 0 | 0 | 0
Verzögerte Energiewende Szenario | Italien | KWK-Kraftwerke | KWK-Kernkraft | 0 | 0 | 0 | 0 | 0 | 0 | 0 | 0 | 0 | 0 | 0 | 0 | 0 | 0 | 0 | 0
Verzögerte Energiewende Szenario | Italien | KWK-Kraftwerke | KWK-Kuppelgas | 6298.577 | 6058.839 | 5811.836 | 5572.097 | 5332.359 | 5085.356 | 4842.381 | 4487.593 | 4124.679 | 3873.83 | 3631.112 | 3460.843 | 3328.934 | 3131.537 | 2892.747 | 2659.527
Verzögerte Energiewende Szenario | Italien | KWK-Kraftwerke | KWK-Sonstige | 0 | 0 | 0 | 0 | 0 | 0 | 0 | 0 | 0 | 0 | 0 | 0 | 0 | 0 | 0 | 0
Verzögerte Energiewende Szenario | Italien | KWK-Kraftwerke | KWK-Steinkohle | 0 | 0 | 0 | 0 | 0 | 0 | 0 | 0 | 0 | 0 | 0 | 0 | 0 | 0 | 0 | 0
Verzögerte Energiewende Szenario | Italien | KWK-Kraftwerke | KWK-Öl | 0 | 0 | 0 | 0 | 0 | 0 | 0 | 0 | 0 | 0 | 0 | 0 | 0 | 0 | 0 | 0
Verzögerte Energiewende Szenario | Italien | Kraftwerke | Abfall | 2447.944 | 2447.15 | 2446.713 | 2191.434 | 2035.489 | 1841.357 | 1788.57 | 1323.664 | 1294.909 | 1309.894 | 579.91 | 105.613 | 104.679 | 96.136 | 103.822 | 106.069
Verzögerte Energiewende Szenario | Italien | Kraftwerke | Braunkohle | 4826.889 | 4825.552 | 3835.025 | 3831.631 | 3806.882 | 3473.333 | 0.001 | 0.001 | 0.001 | 0.001 | 0.001 | 0.001 | 0.001 | 0.001 | 0.001 | 0
Verzögerte Energiewende Szenario | Italien | Kraftwerke | Erdgas GT | 64.053 | 12.083 | 11.401 | 2.76 | 0.003 | 0.004 | 0.005 | 0.004 | 0.004 | 0.004 | 0.004 | 0.004 | 0.004 | 0.241 | 3.146 | 11.682
Verzögerte Energiewende Szenario | Italien | Kraftwerke | Erdgas GuD | 41986.281 | 41826.242 | 57593.9 | 50741.616 | 39177.543 | 27604.634 | 29577.231 | 25351.285 | 24567.312 | 25595.147 | 27292.874 | 28882.402 | 29194.755 | 30318.887 | 32277.154 | 35087.842
Verzögerte Energiewende Szenario | Italien | Kraftwerke | Geothermie | 5768.135 | 5834.151 | 5842.403 | 5842.403 | 5830.054 | 5763.11 | 5646.778 | 5431.034 | 5267.541 | 5178.847 | 5052.584 | 4957.215 | 4870.983 | 4812.632 | 4755.287 | 4721.802
Verzögerte Energiewende Szenario | Italien | Kraftwerke | Kernkraft | 0 | 0 | 0 | 0 | 0 | 0 | 0 | 0 | 0 | 0 | 0 | 0 | 0 | 0 | 0 | 0
Verzögerte Energiewende Szenario | Italien | Kraftwerke | Kuppelgas | 4954.59 | 4765.706 | 4569.556 | 4380.671 | 4179.953 | 3948.071 | 3660.223 | 3335.208 | 3064.283 | 2837.743 | 2586.246 | 2386.185 | 2198.869 | 2019.696 | 1848.409 | 1673.359
Verzögerte Energiewende Szenario | Italien | Kraftwerke | Netzersatzanlagen | 0 | 0 | 0 | 0 | 0 | 0 | 0 | 0 | 0 | 0 | 0 | 0 | 0 | 0 | 0 | 0
Verzögerte Energiewende Szenario | Italien | Kraftwerke | Sonstige | 387.936 | 387.936 | 387.936 | 387.936 | 387.101 | 383.177 | 374.123 | 358.425 | 347.542 | 341.216 | 333.278 | 326.477 | 321.029 | 317.17 | 313.291 | 310.429
Verzögerte Energiewende Szenario | Italien | Kraftwerke | Steinkohle | 15083.59 | 14499.094 | 1104.996 | 490.373 | 382.769 | 0.309 | 0.002 | 0.002 | 0.001 | 0.001 | 0.001 | 0.001 | 0.001 | 0.001 | 3.738 | 10.672
Verzögerte Energiewende Szenario | Italien | Kraftwerke | Wasserstoff GuD | 0 | 0 | 0 | 0 | 0 | 0 | 0 | 0 | 0 | 0 | 0 | 0 | 0 | 0 | 0 | 0
Verzögerte Energiewende Szenario | Italien | Kraftwerke | Öl | 0.001 | 0.001 | 0.001 | 0.001 | 0.001 | 0.001 | 0.001 | 0.001 | 0.001 | 0.001 | 0.001 | 0.001 | 0.001 | 0.001 | 0.001 | 0.001
Verzögerte Energiewende Szenario | Italien | Nachfrageflexibilität Lastreduktion | Industrie 1 | 0.023 | 0 | 0 | 0 | 0 | 0 | 0 | 0 | 0 | 0 | 0 | 0 | 0 | 0 | 0 | 0
Verzögerte Energiewende Szenario | Italien | Nachfrageflexibilität Lastreduktion | Industrie 2 | 0.406 | 0 | 0 | 0 | 0 | 0 | 0 | 0 | 0 | 0 | 0 | 0 | 0 | 0 | 0 | 0
Verzögerte Energiewende Szenario | Italien | Nachfrageflexibilität Lastreduktion | Industrie 3 | 0 | 0.015 | 0.217 | 0.26 | 0.266 | 0.138 | 0.192 | 0.025 | 0.002 | 0.002 | 0.002 | 5.909 | 5.927 | 7.012 | 7.135 | 20.618
Verzögerte Energiewende Szenario | Italien | Nachfrageflexibilität Lastverschiebung | Batterieelektrische Fahrzeuge | 54.944 | 74.355 | 119.695 | 189.914 | 307.821 | 459.917 | 616.99 | 810.344 | 995.441 | 1179.974 | 1360.66 | 1606.002 | 1821.308 | 1991.574 | 2126.716 | 2261.171
Verzögerte Energiewende Szenario | Italien | Nachfrageflexibilität Lastverschiebung | Gewerbe Handel Dienstleistungen | 0 | 0 | 0 | 0 | 0 | 0 | 0 | 0 | 0 | 0 | 0 | 0 | 0 | 0 | 0 | 0
Verzögerte Energiewende Szenario | Italien | Nachfrageflexibilität Lastverschiebung | Heimspeichersysteme | 0 | 44.162 | 151.743 | 317.434 | 547 | 859.624 | 1309.024 | 1876.492 | 2530.413 | 3185.871 | 4120.455 | 4837.818 | 5494.597 | 6253.264 | 7184.113 | 8036.244
Verzögerte Energiewende Szenario | Italien | Nachfrageflexibilität Lastverschiebung | Industrie 4 | 0 | 0 | 0 | 0 | 0 | 0 | 0 | 16.525 | 19.564 | 16.925 | 17.067 | 17.818 | 16.4 | 17.157 | 16.806 | 17.643
Verzögerte Energiewende Szenario | Italien | Nachfrageflexibilität Lastverschiebung | Power-to-Gas offsite | 0.063 | 1.273 | 4.002 | 13.815 | 47.699 | 100.095 | 142.156 | 219.312 | 403.453 | 845.576 | 1280.63 | 1733.593 | 2221.901 | 2744.06 | 3300.522 | 3854.434
Verzögerte Energiewende Szenario | Italien | Nachfrageflexibilität Lastverschiebung | Power-to-Gas onsite | 0.271 | 4.082 | 13.097 | 38.273 | 111.647 | 196.737 | 261.073 | 348.365 | 451.958 | 474.933 | 548.436 | 644.253 | 731.785 | 826.452 | 926.252 | 1054.992
Verzögerte Energiewende Szenario | Italien | Nachfrageflexibilität Lastverschiebung | Power-to-Heat Fernwärme | 0.038 | 0.889 | 2.492 | 9.104 | 74.886 | 664.103 | 887.194 | 1262.454 | 1369.529 | 1410.985 | 1438.518 | 1454.23 | 1482.093 | 1533.829 | 1647.009 | 1757.458
Verzögerte Energiewende Szenario | Italien | Nachfrageflexibilität Lastverschiebung | Power-to-Heat Industrie | 0.156 | 0.069 | 0.355 | 0.936 | 2.569 | 43.045 | 58.82 | 81.525 | 95.239 | 110.861 | 122.563 | 131.871 | 145.069 | 156.818 | 171.387 | 187.494
Verzögerte Energiewende Szenario | Italien | Nachfrageflexibilität Lastverschiebung | Wärmepumpe | 1056.006 | 1335.65 | 1797.205 | 2356.832 | 3167.048 | 4101.707 | 4681.464 | 5143.507 | 5555.464 | 6052.126 | 6437.457 | 6706.257 | 6868.242 | 7046.301 | 7130.053 | 7303.466
Verzögerte Energiewende Szenario | Italien | Speicher | Bidirektionales Laden | 0 | 3.56 | 8.252 | 19.163 | 40.278 | 67.309 | 97.536 | 144.943 | 198.309 | 238.454 | 262.161 | 321.514 | 373.48 | 410.507 | 446.203 | 497.238
Verzögerte Energiewende Szenario | Italien | Speicher | Pumpspeicher | 2198.884 | 1352.566 | 925.75 | 2224.228 | 5253.997 | 7295.659 | 7905.939 | 9914.241 | 10760.105 | 10864.272 | 11128.546 | 11330.549 | 11521.484 | 11743.623 | 11839.639 | 11885.364
Verzögerte Energiewende Szenario | Italien | Speicher | Stationaere Batteriesysteme | 0 | 0 | 0 | 0 | 0 | 0 | 0 | 0 | 0 | 0 | 0 | 0 | 0 | 0 | 0 | 0
Zielszenario | Kroatien | Erneuerbare Energien | Bioenergie | 220.748 | 220.737 | 220.722 | 220.417 | 218.807 | 216.629 | 213.551 | 211.071 | 209.019 | 208.075 | 204.817 | 203.769 | 201.806 | 200.11 | 198.161 | 195.493
Zielszenario | Kroatien | Erneuerbare Energien | KWK-Bioenergie | 436.24 | 436.24 | 436.24 | 436.24 | 436.24 | 430.984 | 430.984 | 430.984 | 430.984 | 430.982 | 430.979 | 430.972 | 430.969 | 430.962 | 430.962 | 430.953
Zielszenario | Kroatien | Erneuerbare Energien | Laufwasser | 952.937 | 952.937 | 952.937 | 952.793 | 952.378 | 951.437 | 950.424 | 949.708 | 948.297 | 947.455 | 945.884 | 945.265 | 943.797 | 942.671 | 940.955 | 939.533
Zielszenario | Kroatien | Erneuerbare Energien | Speicherwasser | 3230.194 | 3374.022 | 3484.993 | 3558.909 | 3469.159 | 3818.421 | 3873.635 | 3873.635 | 3873.634 | 3873.635 | 3873.634 | 3873.635 | 3873.635 | 3873.635 | 3873.634 | 3873.634
Zielszenario | Kroatien | Erneuerbare Energien | Photovoltaik | 434.172 | 621.187 | 928.104 | 1235.014 | 1541.91 | 1848.735 | 2137.373 | 2405.805 | 2674.27 | 2942.638 | 3211.08 | 3479.456 | 3747.99 | 4016.39 | 4284.838 | 4553.198
Zielszenario | Kroatien | Erneuerbare Energien | Wind an Land | 6329.407 | 7433.359 | 8617.743 | 9802.142 | 10986.507 | 12170.825 | 13293.724 | 14355.638 | 15417.595 | 16479.526 | 17541.504 | 18603.379 | 19665.44 | 20727.311 | 21789.212 | 22851.208
Zielszenario | Kroatien | Erneuerbare Energien | Wind an See | 0 | 0 | 0 | 0 | 0 | 0 | 0 | 0 | 0 | 0 | 0 | 0 | 0 | 0 | 0 | 0
Zielszenario | Kroatien | KWK-Kraftwerke | KWK-Abfall | 0 | 0 | 0 | 0 | 0 | 0 | 0 | 0 | 0 | 0 | 0 | 0 | 0 | 0 | 0 | 0
Zielszenario | Kroatien | KWK-Kraftwerke | KWK-Braunkohle | 0 | 0 | 0 | 0 | 0 | 0 | 0 | 0 | 0 | 0 | 0 | 0 | 0 | 0 | 0 | 0
Zielszenario | Kroatien | KWK-Kraftwerke | KWK-Erdgas GT | 0 | 0 | 0 | 0 | 0 | 0 | 8.697 | 44.329 | 78.638 | 105.774 | 136.031 | 159.461 | 185.795 | 205.688 | 225.984 | 242.679
Zielszenario | Kroatien | KWK-Kraftwerke | KWK-Erdgas GuD | 1574.516 | 1519.224 | 1662.903 | 1233.995 | 1167.816 | 1158.894 | 1137.281 | 1077.853 | 1011.732 | 964.659 | 911.673 | 874.454 | 835.452 | 804.903 | 773.286 | 749.797
Zielszenario | Kroatien | KWK-Kraftwerke | KWK-Geothermie | 0 | 0 | 0 | 0 | 0 | 0 | 0 | 0 | 0 | 0 | 0 | 0 | 0 | 0 | 0 | 0
Zielszenario | Kroatien | KWK-Kraftwerke | KWK-Kernkraft | 0 | 0 | 0 | 0 | 0 | 0 | 0 | 0 | 0 | 0 | 0 | 0 | 0 | 0 | 0 | 0
Zielszenario | Kroatien | KWK-Kraftwerke | KWK-Kuppelgas | 0 | 0 | 0 | 0 | 0 | 0 | 0 | 0 | 0 | 0 | 0 | 0 | 0 | 0 | 0 | 0
Zielszenario | Kroatien | KWK-Kraftwerke | KWK-Sonstige | 0 | 0 | 0 | 0 | 0 | 0 | 0 | 0 | 0 | 0 | 0 | 0 | 0 | 0 | 0 | 0
Zielszenario | Kroatien | KWK-Kraftwerke | KWK-Steinkohle | 0 | 0 | 0 | 0 | 0 | 0 | 0 | 0 | 0 | 0 | 0 | 0 | 0 | 0 | 0 | 0
Zielszenario | Kroatien | KWK-Kraftwerke | KWK-Öl | 0 | 0 | 0 | 0 | 0 | 0 | 0 | 0 | 0 | 0 | 0 | 0 | 0 | 0 | 0 | 0
Zielszenario | Kroatien | Kraftwerke | Abfall | 0 | 0 | 0 | 0 | 0 | 0 | 0 | 0 | 0 | 0 | 0 | 0 | 0 | 0 | 0 | 0
Zielszenario | Kroatien | Kraftwerke | Braunkohle | 0 | 0 | 0 | 0 | 0 | 0 | 0 | 0 | 0 | 0 | 0 | 0 | 0 | 0 | 0 | 0
Zielszenario | Kroatien | Kraftwerke | Erdgas GT | 0 | 0 | 0 | 0 | 0 | 0 | 0 | 0 | 0 | 0 | 0 | 0 | 0 | 0 | 0 | 0
Zielszenario | Kroatien | Kraftwerke | Erdgas GuD | 0 | 0 | 0 | 0 | 0 | 0 | 0 | 0 | 0 | 0 | 0 | 0 | 0 | 0 | 0 | 0
Zielszenario | Kroatien | Kraftwerke | Geothermie | 0 | 0 | 0 | 0 | 0 | 0 | 0 | 0 | 0 | 0 | 0 | 0 | 0 | 0 | 0 | 0
Zielszenario | Kroatien | Kraftwerke | Kernkraft | 0 | 0 | 0 | 0 | 0 | 0 | 0 | 0 | 0 | 0 | 0 | 0 | 0 | 0 | 0 | 0
Zielszenario | Kroatien | Kraftwerke | Kuppelgas | 0 | 0 | 0 | 0 | 0 | 0 | 0 | 0 | 0 | 0 | 0 | 0 | 0 | 0 | 0 | 0
Zielszenario | Kroatien | Kraftwerke | Netzersatzanlagen | 0 | 0 | 0 | 0 | 0 | 0 | 0 | 0 | 0 | 0 | 0 | 0 | 0 | 0 | 0 | 0
Zielszenario | Kroatien | Kraftwerke | Sonstige | 0 | 0 | 0 | 0 | 0 | 0 | 0 | 0 | 0 | 0 | 0 | 0 | 0 | 0 | 0 | 0
Zielszenario | Kroatien | Kraftwerke | Steinkohle | 1456.101 | 0 | 0 | 0 | 0 | 0 | 0 | 0 | 0 | 0 | 0 | 0 | 0 | 0 | 0 | 0
Zielszenario | Kroatien | Kraftwerke | Wasserstoff GuD | 0 | 0 | 0 | 0 | 0 | 0 | 0 | 0 | 0 | 0 | 0 | 0 | 0 | 0 | 0 | 0
Zielszenario | Kroatien | Kraftwerke | Öl | 0 | 0 | 0 | 0 | 0 | 0 | 0 | 0 | 0 | 0 | 0 | 0 | 0 | 0 | 0 | 0
Zielszenario | Kroatien | Nachfrageflexibilität Lastreduktion | Industrie 1 | 0.009 | 0 | 0 | 0 | 0 | 0 | 0 | 0 | 0 | 0 | 0 | 0 | 0 | 0 | 0 | 0
Zielszenario | Kroatien | Nachfrageflexibilität Lastreduktion | Industrie 2 | 1.838 | 3.094 | 0 | 0 | 0 | 0 | 0 | 0 | 0 | 0 | 0 | 0 | 0 | 0 | 0 | 0
Zielszenario | Kroatien | Nachfrageflexibilität Lastreduktion | Industrie 3 | 0 | 1.4 | 1.4 | 1.4 | 1.4 | 1.4 | 1.309 | 0.861 | 0 | 0 | 0 | 0 | 0 | 0 | 0 | 0
Zielszenario | Kroatien | Nachfrageflexibilität Lastverschiebung | Batterieelektrische Fahrzeuge | 9.811 | 15.026 | 22.715 | 31.26 | 40.395 | 50.635 | 67.643 | 92.439 | 117.3 | 147.094 | 178.302 | 205.374 | 227.21 | 248.651 | 267.837 | 291.065
Zielszenario | Kroatien | Nachfrageflexibilität Lastverschiebung | Gewerbe Handel Dienstleistungen | 0 | 0 | 0 | 0 | 0 | 0 | 0 | 0 | 0 | 0 | 0 | 0 | 0 | 0 | 0 | 0
Zielszenario | Kroatien | Nachfrageflexibilität Lastverschiebung | Heimspeichersysteme | 0 | 2.457 | 8.579 | 18.657 | 33.449 | 50.659 | 81.154 | 121.041 | 160.84 | 214.564 | 275.434 | 341.146 | 402.891 | 459.012 | 542.582 | 589.256
Zielszenario | Kroatien | Nachfrageflexibilität Lastverschiebung | Industrie 4 | 0 | 0 | 0 | 0 | 0 | 0 | 0 | 0 | 0 | 0 | 0 | 0 | 0 | 0 | 0 | 0
Zielszenario | Kroatien | Nachfrageflexibilität Lastverschiebung | Power-to-Gas offsite | 1.924 | 3.384 | 11.361 | 26.713 | 33.807 | 25.987 | 46.664 | 49.421 | 12.183 | 15.308 | 6.278 | 11.816 | 53.542 | 60.857 | 57.632 | 64.643
Zielszenario | Kroatien | Nachfrageflexibilität Lastverschiebung | Power-to-Gas onsite | 2.731 | 4.096 | 11.83 | 23.263 | 33.026 | 20.753 | 18.547 | 10.5 | 2.38 | 2.482 | 0.098 | 0.462 | 3.62 | 5.05 | 4.654 | 6.156
Zielszenario | Kroatien | Nachfrageflexibilität Lastverschiebung | Power-to-Heat Fernwärme | 0.283 | 1.499 | 3.877 | 17.676 | 18.324 | 13.679 | 9.409 | 8.8 | 7.231 | 8.241 | 2.293 | 2.645 | 3.099 | 3.918 | 4.943 | 5.521
Zielszenario | Kroatien | Nachfrageflexibilität Lastverschiebung | Power-to-Heat Industrie | 0.025 | 0.144 | 0.256 | 2.472 | 2.246 | 1.674 | 0.453 | 0.251 | 0.127 | 0.137 | 0 | 0 | 0 | 0.018 | 0.043 | 0.04
Zielszenario | Kroatien | Nachfrageflexibilität Lastverschiebung | Wärmepumpe | 471.602 | 581.161 | 772.773 | 961.029 | 1120.55 | 1301.945 | 1450.194 | 1584.695 | 1689.912 | 1809.28 | 1944.234 | 2032.319 | 2061.17 | 2122.381 | 2150.121 | 2193.01
Zielszenario | Kroatien | Speicher | Bidirektionales Laden | 0.677 | 0.83 | 2.588 | 4.504 | 6.828 | 9.584 | 14.957 | 19.566 | 24.139 | 34.457 | 39.513 | 49.151 | 55.766 | 62.919 | 73.56 | 78.85
Zielszenario | Kroatien | Speicher | Pumpspeicher | 278.073 | 390.866 | 662.379 | 1018.421 | 1346.496 | 1407.58 | 1467.054 | 1264.283 | 978.433 | 1023.944 | 1021.942 | 1204.683 | 1188.497 | 1302.741 | 1352.982 | 1445.939
Zielszenario | Kroatien | Speicher | Stationaere Batteriesysteme | 0 | 0 | 0 | 0 | 0 | 0 | 0 | 0 | 0 | 0 | 0 | 0 | 0 | 0 | 0 | 0
Verzögerte Energiewende Szenario | Kroatien | Erneuerbare Energien | Bioenergie | 220.746 | 220.747 | 220.746 | 220.733 | 220.618 | 219.482 | 217.977 | 214.566 | 211.205 | 208.804 | 206.528 | 204.613 | 202.569 | 200.882 | 199.261 | 197.381
Verzögerte Energiewende Szenario | Kroatien | Erneuerbare Energien | KWK-Bioenergie | 436.239 | 436.239 | 436.239 | 436.239 | 436.239 | 430.983 | 430.983 | 430.983 | 430.983 | 430.983 | 430.983 | 430.983 | 430.983 | 430.982 | 430.982 | 430.981
Verzögerte Energiewende Szenario | Kroatien | Erneuerbare Energien | Laufwasser | 952.937 | 952.937 | 952.937 | 952.937 | 952.877 | 952.741 | 951.601 | 949.275 | 946.238 | 943.543 | 941.318 | 939.643 | 937.804 | 936.169 | 934.317 | 932.276
Verzögerte Energiewende Szenario | Kroatien | Erneuerbare Energien | Speicherwasser | 3231.327 | 3376.234 | 3487.584 | 3560.624 | 3471.081 | 3821.461 | 3877.587 | 3877.587 | 3877.585 | 3877.584 | 3877.583 | 3877.584 | 3877.584 | 3877.584 | 3877.584 | 3877.584
Verzögerte Energiewende Szenario | Kroatien | Erneuerbare Energien | Photovoltaik | 317.855 | 355.581 | 434.172 | 621.187 | 928.104 | 1235.014 | 1541.91 | 1848.735 | 2137.373 | 2405.805 | 2674.27 | 2942.638 | 3211.08 | 3479.456 | 3747.99 | 4016.39
Verzögerte Energiewende Szenario | Kroatien | Erneuerbare Energien | Wind an Land | 4792.421 | 5306.722 | 6329.407 | 7433.359 | 8617.743 | 9802.142 | 10986.507 | 12170.825 | 13293.724 | 14355.638 | 15417.595 | 16479.526 | 17541.504 | 18603.379 | 19665.44 | 20727.311
Verzögerte Energiewende Szenario | Kroatien | Erneuerbare Energien | Wind an See | 0 | 0 | 0 | 0 | 0 | 0 | 0 | 0 | 0 | 0 | 0 | 0 | 0 | 0 | 0 | 0
Verzögerte Energiewende Szenario | Kroatien | KWK-Kraftwerke | KWK-Abfall | 0 | 0 | 0 | 0 | 0 | 0 | 0 | 0 | 0 | 0 | 0 | 0 | 0 | 0 | 0 | 0
Verzögerte Energiewende Szenario | Kroatien | KWK-Kraftwerke | KWK-Braunkohle | 0 | 0 | 0 | 0 | 0 | 0 | 0 | 0 | 0 | 0 | 0 | 0 | 0 | 0 | 0 | 0
Verzögerte Energiewende Szenario | Kroatien | KWK-Kraftwerke | KWK-Erdgas GT | 0 | 0 | 0 | 0 | 0 | 3.07 | 19.798 | 91.671 | 190.017 | 226.953 | 278.971 | 308.132 | 340.239 | 334.231 | 311.866 | 304.442
Verzögerte Energiewende Szenario | Kroatien | KWK-Kraftwerke | KWK-Erdgas GuD | 1245.183 | 1253.08 | 1252.899 | 1253.632 | 1238.45 | 1225.057 | 1199.341 | 1086.656 | 929.405 | 869.943 | 779.593 | 732.331 | 687.36 | 703.459 | 763.931 | 781.056
Verzögerte Energiewende Szenario | Kroatien | KWK-Kraftwerke | KWK-Geothermie | 0 | 0 | 0 | 0 | 0 | 0 | 0 | 0 | 0 | 0 | 0 | 0 | 0 | 0 | 0 | 0
Verzögerte Energiewende Szenario | Kroatien | KWK-Kraftwerke | KWK-Kernkraft | 0 | 0 | 0 | 0 | 0 | 0 | 0 | 0 | 0 | 0 | 0 | 0 | 0 | 0 | 0 | 0
Verzögerte Energiewende Szenario | Kroatien | KWK-Kraftwerke | KWK-Kuppelgas | 0 | 0 | 0 | 0 | 0 | 0 | 0 | 0 | 0 | 0 | 0 | 0 | 0 | 0 | 0 | 0
Verzögerte Energiewende Szenario | Kroatien | KWK-Kraftwerke | KWK-Sonstige | 0 | 0 | 0 | 0 | 0 | 0 | 0 | 0 | 0 | 0 | 0 | 0 | 0 | 0 | 0 | 0
Verzögerte Energiewende Szenario | Kroatien | KWK-Kraftwerke | KWK-Steinkohle | 0 | 0 | 0 | 0 | 0 | 0 | 0 | 0 | 0 | 0 | 0 | 0 | 0 | 0 | 0 | 0
Verzögerte Energiewende Szenario | Kroatien | KWK-Kraftwerke | KWK-Öl | 0.307 | 0.152 | 0.114 | 0.282 | 0.392 | 0.518 | 1.734 | 4.04 | 4.761 | 5.15 | 6.019 | 6.326 | 7.078 | 8.237 | 0 | 0
Verzögerte Energiewende Szenario | Kroatien | Kraftwerke | Abfall | 0 | 0 | 0 | 0 | 0 | 0 | 0 | 0 | 0 | 0 | 0 | 0 | 0 | 0 | 0 | 0
Verzögerte Energiewende Szenario | Kroatien | Kraftwerke | Braunkohle | 0 | 0 | 0 | 0 | 0 | 0 | 0 | 0 | 0 | 0 | 0 | 0 | 0 | 0 | 0 | 0
Verzögerte Energiewende Szenario | Kroatien | Kraftwerke | Erdgas GT | 0 | 0 | 0 | 0 | 0 | 0 | 0 | 0 | 0 | 0 | 0 | 0 | 0 | 0 | 0 | 0
Verzögerte Energiewende Szenario | Kroatien | Kraftwerke | Erdgas GuD | 0 | 0 | 0 | 0 | 0 | 0 | 0 | 0 | 0 | 0 | 0 | 0 | 0 | 0 | 0 | 0
Verzögerte Energiewende Szenario | Kroatien | Kraftwerke | Geothermie | 0 | 0 | 0 | 0 | 0 | 0 | 0 | 0 | 0 | 0 | 0 | 0 | 0 | 0 | 0 | 0
Verzögerte Energiewende Szenario | Kroatien | Kraftwerke | Kernkraft | 0 | 0 | 0 | 0 | 0 | 0 | 0 | 0 | 0 | 0 | 0 | 0 | 0 | 0 | 0 | 0
Verzögerte Energiewende Szenario | Kroatien | Kraftwerke | Kuppelgas | 0 | 0 | 0 | 0 | 0 | 0 | 0 | 0 | 0 | 0 | 0 | 0 | 0 | 0 | 0 | 0
Verzögerte Energiewende Szenario | Kroatien | Kraftwerke | Netzersatzanlagen | 0 | 0 | 0 | 0 | 0 | 0 | 0 | 0 | 0 | 0 | 0 | 0 | 0 | 0 | 0 | 0
Verzögerte Energiewende Szenario | Kroatien | Kraftwerke | Sonstige | 0 | 0 | 0 | 0 | 0 | 0 | 0 | 0 | 0 | 0 | 0 | 0 | 0 | 0 | 0 | 0
Verzögerte Energiewende Szenario | Kroatien | Kraftwerke | Steinkohle | 0 | 0 | 0 | 0 | 0 | 0 | 0 | 0 | 0 | 0 | 0 | 0 | 0 | 0 | 0 | 0
Verzögerte Energiewende Szenario | Kroatien | Kraftwerke | Wasserstoff GuD | 0 | 0 | 0 | 0 | 0 | 0 | 0 | 0 | 0 | 0 | 0 | 0 | 0 | 0 | 0 | 0
Verzögerte Energiewende Szenario | Kroatien | Kraftwerke | Öl | 0 | 0 | 0 | 0 | 0 | 0 | 0 | 0 | 0 | 0 | 0 | 0 | 0 | 0 | 0 | 0
Verzögerte Energiewende Szenario | Kroatien | Nachfrageflexibilität Lastreduktion | Industrie 1 | 0 | 0 | 0.001 | 0.006 | 0.008 | 0 | 0.002 | 0 | 0 | 0 | 0 | 0 | 0 | 0 | 0 | 0
Verzögerte Energiewende Szenario | Kroatien | Nachfrageflexibilität Lastreduktion | Industrie 2 | 0.001 | 0.001 | 0.014 | 0.197 | 0.282 | 0.001 | 0.019 | 0.001 | 0 | 0.001 | 0 | 0.001 | 0.001 | 0.001 | 0.001 | 0.001
Verzögerte Energiewende Szenario | Kroatien | Nachfrageflexibilität Lastreduktion | Industrie 3 | 0 | 0.02 | 0.151 | 0.318 | 0.337 | 0.263 | 0.32 | 0.189 | 0.002 | 0.002 | 0.001 | 0.001 | 0.003 | 0.005 | 0.016 | 0.079
Verzögerte Energiewende Szenario | Kroatien | Nachfrageflexibilität Lastverschiebung | Batterieelektrische Fahrzeuge | 0.921 | 1.242 | 2.058 | 3.096 | 4.64 | 6.545 | 8.564 | 10.89 | 14.314 | 19.814 | 24.899 | 30.99 | 37.194 | 43.221 | 47.877 | 52.128
Verzögerte Energiewende Szenario | Kroatien | Nachfrageflexibilität Lastverschiebung | Gewerbe Handel Dienstleistungen | 0 | 0 | 0 | 0 | 0 | 0 | 0 | 0 | 0 | 0 | 0 | 0 | 0 | 0 | 0 | 0
Verzögerte Energiewende Szenario | Kroatien | Nachfrageflexibilität Lastverschiebung | Heimspeichersysteme | 0 | 0.494 | 1.807 | 3.867 | 6.916 | 11.008 | 16.318 | 24.391 | 32.824 | 44.881 | 55.519 | 67.641 | 79.52 | 92.632 | 106.617 | 121.73
Verzögerte Energiewende Szenario | Kroatien | Nachfrageflexibilität Lastverschiebung | Industrie 4 | 0 | 0 | 0 | 0.505 | 0.656 | 0.677 | 0.708 | 0.553 | 0.208 | 0.215 | 0.168 | 0.184 | 0.181 | 0.21 | 0.323 | 0.318
Verzögerte Energiewende Szenario | Kroatien | Nachfrageflexibilität Lastverschiebung | Power-to-Gas offsite | 0 | 0.328 | 1.209 | 2.444 | 3.83 | 5.91 | 6.003 | 3.663 | 5.688 | 8.969 | 0.854 | 1.768 | 25.266 | 32.858 | 38.06 | 41.279
Verzögerte Energiewende Szenario | Kroatien | Nachfrageflexibilität Lastverschiebung | Power-to-Gas onsite | 0 | 0.309 | 0.849 | 2.402 | 5.262 | 7.253 | 9.273 | 8.601 | 3.848 | 4.953 | 3.871 | 4.834 | 9.76 | 12.588 | 18.233 | 19.265
Verzögerte Energiewende Szenario | Kroatien | Nachfrageflexibilität Lastverschiebung | Power-to-Heat Fernwärme | 0 | 0.196 | 0.583 | 1.379 | 2.579 | 3.933 | 5.964 | 3.71 | 1.689 | 1.924 | 0.796 | 1.37 | 1.49 | 1.856 | 4.11 | 4.933
Verzögerte Energiewende Szenario | Kroatien | Nachfrageflexibilität Lastverschiebung | Power-to-Heat Industrie | 0.028 | 0.034 | 0.055 | 0.182 | 0.489 | 1.125 | 1.817 | 1.022 | 0.656 | 0.76 | 0.545 | 0.721 | 0.763 | 0.842 | 1.068 | 1.192
Verzögerte Energiewende Szenario | Kroatien | Nachfrageflexibilität Lastverschiebung | Wärmepumpe | 99.622 | 121.1 | 163.034 | 196.819 | 239.623 | 288.403 | 314.681 | 337.526 | 347.144 | 378.462 | 396.97 | 419.321 | 426.879 | 436.108 | 441.441 | 445.859
Verzögerte Energiewende Szenario | Kroatien | Speicher | Bidirektionales Laden | 0 | 0 | 0 | 0.794 | 0.939 | 0.967 | 1.901 | 2.211 | 3.482 | 5.036 | 6.167 | 9.585 | 11.457 | 13.429 | 15.748 | 16.357
Verzögerte Energiewende Szenario | Kroatien | Speicher | Pumpspeicher | 677.201 | 724.94 | 638.878 | 850.37 | 1235.174 | 1342.975 | 1352.438 | 1604.512 | 1073.96 | 1077.327 | 966.376 | 1175.833 | 1246.857 | 1451.364 | 1513.305 | 1610.559
Verzögerte Energiewende Szenario | Kroatien | Speicher | Stationaere Batteriesysteme | 0 | 0 | 0 | 0 | 0 | 0 | 0 | 0 | 0 | 0 | 0 | 0 | 0 | 14.261 | 55.479 | 71.49
Zielszenario | Luxemburg | Erneuerbare Energien | Bioenergie | 245.852 | 244.817 | 243.924 | 243.207 | 239.952 | 237.115 | 234.704 | 231.233 | 228.971 | 233.931 | 226.622 | 227.813 | 227.185 | 229.948 | 229.78 | 223.803
Zielszenario | Luxemburg | Erneuerbare Energien | KWK-Bioenergie | 0 | 0 | 0 | 0 | 0 | 0 | 0 | 0 | 0 | 0 | 0 | 0 | 0 | 0 | 0 | 0
Zielszenario | Luxemburg | Erneuerbare Energien | Laufwasser | 0 | 0 | 0 | 0 | 0 | 0 | 0 | 0 | 0 | 0 | 0 | 0 | 0 | 0 | 0 | 0
Zielszenario | Luxemburg | Erneuerbare Energien | Speicherwasser | 0 | 0 | 0 | 0 | 0 | 0 | 0 | 0 | 0 | 0 | 0 | 0 | 0 | 0 | 0 | 0
Zielszenario | Luxemburg | Erneuerbare Energien | Photovoltaik | 518.303 | 576.251 | 637.664 | 699.121 | 760.507 | 822.014 | 870.743 | 905.674 | 940.685 | 975.666 | 1010.634 | 1045.605 | 1080.573 | 1115.565 | 1150.54 | 1185.499
Zielszenario | Luxemburg | Erneuerbare Energien | Wind an Land | 769.008 | 821.295 | 845.111 | 868.987 | 892.891 | 916.671 | 933.419 | 941.529 | 949.777 | 957.854 | 966.009 | 974.116 | 982.23 | 990.361 | 998.538 | 1006.664
Zielszenario | Luxemburg | Erneuerbare Energien | Wind an See | 0 | 0 | 0 | 0 | 0 | 0 | 0 | 0 | 0 | 0 | 0 | 0 | 0 | 0 | 0 | 0
Zielszenario | Luxemburg | KWK-Kraftwerke | KWK-Abfall | 116.636 | 116.636 | 116.573 | 116.197 | 114.162 | 110.927 | 108.665 | 108.518 | 108.405 | 108.411 | 108.387 | 108.457 | 108.676 | 108.94 | 109.118 | 109.244
Zielszenario | Luxemburg | KWK-Kraftwerke | KWK-Braunkohle | 0 | 0 | 0 | 0 | 0 | 0 | 0 | 0 | 0 | 0 | 0 | 0 | 0 | 0 | 0 | 0
Zielszenario | Luxemburg | KWK-Kraftwerke | KWK-Erdgas GT | 453.698 | 423.746 | 389.458 | 349.706 | 303.532 | 251.086 | 221.57 | 220.301 | 218.616 | 217.324 | 215.377 | 215.022 | 215.366 | 215.326 | 216.146 | 216.323
Zielszenario | Luxemburg | KWK-Kraftwerke | KWK-Erdgas GuD | 0 | 0 | 0 | 0 | 0 | 0 | 0 | 0 | 0 | 0 | 0 | 0 | 0 | 0 | 0 | 0
Zielszenario | Luxemburg | KWK-Kraftwerke | KWK-Geothermie | 0 | 0 | 0 | 0 | 0 | 0 | 0 | 0 | 0 | 0 | 0 | 0 | 0 | 0 | 0 | 0
Zielszenario | Luxemburg | KWK-Kraftwerke | KWK-Kernkraft | 0 | 0 | 0 | 0 | 0 | 0 | 0 | 0 | 0 | 0 | 0 | 0 | 0 | 0 | 0 | 0
Zielszenario | Luxemburg | KWK-Kraftwerke | KWK-Kuppelgas | 0 | 0 | 0 | 0 | 0 | 0 | 0 | 0 | 0 | 0 | 0 | 0 | 0 | 0 | 0 | 0
Zielszenario | Luxemburg | KWK-Kraftwerke | KWK-Sonstige | 0 | 0 | 0 | 0 | 0 | 0 | 0 | 0 | 0 | 0 | 0 | 0 | 0 | 0 | 0 | 0
Zielszenario | Luxemburg | KWK-Kraftwerke | KWK-Steinkohle | 0 | 0 | 0 | 0 | 0 | 0 | 0 | 0 | 0 | 0 | 0 | 0 | 0 | 0 | 0 | 0
Zielszenario | Luxemburg | KWK-Kraftwerke | KWK-Öl | 0 | 0 | 0 | 0 | 0 | 0 | 0 | 0 | 0 | 0 | 0 | 0 | 0 | 0 | 0 | 0
Zielszenario | Luxemburg | Kraftwerke | Abfall | 0 | 0 | 0 | 0 | 0 | 0 | 0 | 0 | 0 | 0 | 0 | 0 | 0 | 0 | 0 | 0
Zielszenario | Luxemburg | Kraftwerke | Braunkohle | 0 | 0 | 0 | 0 | 0 | 0 | 0 | 0 | 0 | 0 | 0 | 0 | 0 | 0 | 0 | 0
Zielszenario | Luxemburg | Kraftwerke | Erdgas GT | 0 | 0 | 0 | 0 | 0 | 0 | 0 | 0 | 0 | 0 | 0 | 0 | 0 | 0 | 0 | 0
Zielszenario | Luxemburg | Kraftwerke | Erdgas GuD | 0 | 0 | 0 | 0 | 0 | 0 | 0 | 0 | 0 | 0 | 0 | 0 | 0 | 0 | 0 | 0
Zielszenario | Luxemburg | Kraftwerke | Geothermie | 0 | 0 | 0 | 0 | 0 | 0 | 0 | 0 | 0 | 0 | 0 | 0 | 0 | 0 | 0 | 0
Zielszenario | Luxemburg | Kraftwerke | Kernkraft | 0 | 0 | 0 | 0 | 0 | 0 | 0 | 0 | 0 | 0 | 0 | 0 | 0 | 0 | 0 | 0
Zielszenario | Luxemburg | Kraftwerke | Kuppelgas | 0 | 0 | 0 | 0 | 0 | 0 | 0 | 0 | 0 | 0 | 0 | 0 | 0 | 0 | 0 | 0
Zielszenario | Luxemburg | Kraftwerke | Netzersatzanlagen | 0 | 0 | 0.632 | 0.781 | 0.873 | 1.042 | 1.042 | 1.042 | 5.485 | 5.485 | 5.485 | 5.849 | 5.849 | 5.849 | 5.849 | 5.849
Zielszenario | Luxemburg | Kraftwerke | Sonstige | 0 | 0 | 0 | 0 | 0 | 0 | 0 | 0 | 0 | 0 | 0 | 0 | 0 | 0 | 0 | 0
Zielszenario | Luxemburg | Kraftwerke | Steinkohle | 0 | 0 | 0 | 0 | 0 | 0 | 0 | 0 | 0 | 0 | 0 | 0 | 0 | 0 | 0 | 0
Zielszenario | Luxemburg | Kraftwerke | Wasserstoff GuD | 0 | 0 | 0 | 0 | 0 | 0 | 0 | 0 | 0 | 0 | 0 | 0 | 0 | 0 | 0 | 0
Zielszenario | Luxemburg | Kraftwerke | Öl | 0 | 0 | 0 | 0 | 0 | 0 | 0 | 0 | 0 | 0 | 0 | 0 | 0 | 0 | 0 | 0
Zielszenario | Luxemburg | Nachfrageflexibilität Lastreduktion | Industrie 1 | 0 | 0 | 0 | 0 | 0 | 0 | 0 | 0 | 0 | 0 | 0 | 0 | 0 | 0 | 0 | 0
Zielszenario | Luxemburg | Nachfrageflexibilität Lastreduktion | Industrie 2 | 0.928 | 1.468 | 1.816 | 2.655 | 3.101 | 3.74 | 5.291 | 6.359 | 18.539 | 18.539 | 18.539 | 18.539 | 18.539 | 18.539 | 18.539 | 18.539
Zielszenario | Luxemburg | Nachfrageflexibilität Lastreduktion | Industrie 3 | 0 | 0 | 0 | 0 | 0 | 0 | 0 | 0 | 0.6 | 0.6 | 0.6 | 0.6 | 0.6 | 0.6 | 0.6 | 0.6
Zielszenario | Luxemburg | Nachfrageflexibilität Lastverschiebung | Batterieelektrische Fahrzeuge | 14.881 | 23.14 | 34.05 | 46.125 | 60.121 | 75.343 | 93.932 | 114.392 | 141.761 | 166.55 | 192.626 | 216.124 | 232.757 | 248.806 | 264.541 | 280.111
Zielszenario | Luxemburg | Nachfrageflexibilität Lastverschiebung | Gewerbe Handel Dienstleistungen | 0 | 0 | 0 | 0 | 0 | 0 | 0 | 0 | 0 | 0 | 0 | 0 | 0 | 0 | 0 | 0
Zielszenario | Luxemburg | Nachfrageflexibilität Lastverschiebung | Heimspeichersysteme | 0 | 3.651 | 12.105 | 22.023 | 34.488 | 48.75 | 69.511 | 96.034 | 130.744 | 165.332 | 202.095 | 237.264 | 269.433 | 299.778 | 332.151 | 365.982
Zielszenario | Luxemburg | Nachfrageflexibilität Lastverschiebung | Industrie 4 | 0 | 0 | 0 | 0 | 0 | 0 | 0 | 0 | 0.691 | 0.747 | 0.645 | 0.66 | 0.632 | 0.651 | 0.633 | 0.635
Zielszenario | Luxemburg | Nachfrageflexibilität Lastverschiebung | Power-to-Gas offsite | 0.31 | 1.538 | 2.989 | 4.559 | 6.522 | 4.97 | 15.846 | 32.537 | 47.866 | 70.007 | 74.746 | 107.6 | 134.948 | 160.883 | 188.507 | 221.812
Zielszenario | Luxemburg | Nachfrageflexibilität Lastverschiebung | Power-to-Gas onsite | 0.898 | 2.445 | 4.02 | 5.718 | 6.642 | 4.767 | 6.258 | 7.693 | 7.628 | 9.718 | 8.134 | 11.036 | 13.726 | 15.033 | 16.455 | 18.9
Zielszenario | Luxemburg | Nachfrageflexibilität Lastverschiebung | Power-to-Heat Fernwärme | 1.931 | 3.869 | 5.117 | 7.197 | 6.753 | 7.096 | 6.303 | 5.749 | 4.538 | 5.309 | 5.975 | 6.718 | 6.265 | 6.625 | 6.803 | 6.936
Zielszenario | Luxemburg | Nachfrageflexibilität Lastverschiebung | Power-to-Heat Industrie | 0.691 | 1.176 | 1.468 | 3.185 | 2.226 | 2.253 | 1.665 | 1.47 | 1.193 | 1.208 | 1.092 | 1.177 | 1.222 | 1.292 | 1.406 | 1.53
Zielszenario | Luxemburg | Nachfrageflexibilität Lastverschiebung | Wärmepumpe | 122.983 | 189.126 | 293.795 | 416.186 | 572.681 | 747.18 | 902.055 | 1009.111 | 1121.627 | 1230.165 | 1334.9 | 1420.453 | 1470.589 | 1522.332 | 1571.358 | 1621.729
Zielszenario | Luxemburg | Speicher | Bidirektionales Laden | 1.545 | 2.656 | 4.443 | 6.219 | 9.368 | 13.035 | 16.166 | 20.674 | 23.446 | 25.735 | 37.011 | 31.621 | 33.522 | 35.596 | 36.92 | 38.843
Zielszenario | Luxemburg | Speicher | Pumpspeicher | 437.989 | 709.644 | 958.455 | 1048.759 | 1102.153 | 1169.263 | 1227.032 | 1274.381 | 1190.194 | 1177.607 | 1191.88 | 1200.837 | 1194.427 | 1199.472 | 1185.852 | 1171.517
Zielszenario | Luxemburg | Speicher | Stationaere Batteriesysteme | 0 | 0 | 0 | 0 | 0 | 0 | 0 | 0 | 0 | 0 | 0 | 0 | 0 | 0 | 0 | 0
Verzögerte Energiewende Szenario | Luxemburg | Erneuerbare Energien | Bioenergie | 243.836 | 244.041 | 244.66 | 245.039 | 244.787 | 243.728 | 240.49 | 236.315 | 231.682 | 228.839 | 228.262 | 227.29 | 225.996 | 226.013 | 223.626 | 222.834
Verzögerte Energiewende Szenario | Luxemburg | Erneuerbare Energien | KWK-Bioenergie | 0 | 0 | 0 | 0 | 0 | 0 | 0 | 0 | 0 | 0 | 0 | 0 | 0 | 0 | 0 | 0
Verzögerte Energiewende Szenario | Luxemburg | Erneuerbare Energien | Laufwasser | 0 | 0 | 0 | 0 | 0 | 0 | 0 | 0 | 0 | 0 | 0 | 0 | 0 | 0 | 0 | 0
Verzögerte Energiewende Szenario | Luxemburg | Erneuerbare Energien | Speicherwasser | 0 | 0 | 0 | 0 | 0 | 0 | 0 | 0 | 0 | 0 | 0 | 0 | 0 | 0 | 0 | 0
Verzögerte Energiewende Szenario | Luxemburg | Erneuerbare Energien | Photovoltaik | 437.312 | 463.63 | 518.303 | 576.251 | 637.664 | 699.121 | 760.507 | 822.014 | 870.743 | 905.674 | 940.685 | 975.666 | 1010.634 | 1045.605 | 1080.573 | 1115.565
Verzögerte Energiewende Szenario | Luxemburg | Erneuerbare Energien | Wind an Land | 658.684 | 693.11 | 769.008 | 821.295 | 845.111 | 868.987 | 892.891 | 916.671 | 933.419 | 941.529 | 949.777 | 957.854 | 966.009 | 974.116 | 982.23 | 990.361
Verzögerte Energiewende Szenario | Luxemburg | Erneuerbare Energien | Wind an See | 0 | 0 | 0 | 0 | 0 | 0 | 0 | 0 | 0 | 0 | 0 | 0 | 0 | 0 | 0 | 0
Verzögerte Energiewende Szenario | Luxemburg | KWK-Kraftwerke | KWK-Abfall | 116.636 | 116.636 | 116.621 | 116.407 | 114.791 | 111.79 | 109.785 | 109.559 | 109.354 | 109.205 | 109.04 | 109.12 | 109.062 | 109.169 | 109.506 | 109.871
Verzögerte Energiewende Szenario | Luxemburg | KWK-Kraftwerke | KWK-Braunkohle | 0 | 0 | 0 | 0 | 0 | 0 | 0 | 0 | 0 | 0 | 0 | 0 | 0 | 0 | 0 | 0
Verzögerte Energiewende Szenario | Luxemburg | KWK-Kraftwerke | KWK-Erdgas GT | 456.456 | 430.101 | 397.888 | 357.256 | 311.821 | 259.8 | 230.522 | 229.487 | 228.587 | 227.323 | 225.624 | 223.575 | 220.033 | 218.798 | 219.048 | 219.136
Verzögerte Energiewende Szenario | Luxemburg | KWK-Kraftwerke | KWK-Erdgas GuD | 0 | 0 | 0 | 0 | 0 | 0 | 0 | 0 | 0 | 0 | 0 | 0 | 0 | 0 | 0 | 0
Verzögerte Energiewende Szenario | Luxemburg | KWK-Kraftwerke | KWK-Geothermie | 0 | 0 | 0 | 0 | 0 | 0 | 0 | 0 | 0 | 0 | 0 | 0 | 0 | 0 | 0 | 0
Verzögerte Energiewende Szenario | Luxemburg | KWK-Kraftwerke | KWK-Kernkraft | 0 | 0 | 0 | 0 | 0 | 0 | 0 | 0 | 0 | 0 | 0 | 0 | 0 | 0 | 0 | 0
Verzögerte Energiewende Szenario | Luxemburg | KWK-Kraftwerke | KWK-Kuppelgas | 0 | 0 | 0 | 0 | 0 | 0 | 0 | 0 | 0 | 0 | 0 | 0 | 0 | 0 | 0 | 0
Verzögerte Energiewende Szenario | Luxemburg | KWK-Kraftwerke | KWK-Sonstige | 0 | 0 | 0 | 0 | 0 | 0 | 0 | 0 | 0 | 0 | 0 | 0 | 0 | 0 | 0 | 0
Verzögerte Energiewende Szenario | Luxemburg | KWK-Kraftwerke | KWK-Steinkohle | 0 | 0 | 0 | 0 | 0 | 0 | 0 | 0 | 0 | 0 | 0 | 0 | 0 | 0 | 0 | 0
Verzögerte Energiewende Szenario | Luxemburg | KWK-Kraftwerke | KWK-Öl | 0 | 0 | 0 | 0 | 0 | 0 | 0 | 0 | 0 | 0 | 0 | 0 | 0 | 0 | 0 | 0
Verzögerte Energiewende Szenario | Luxemburg | Kraftwerke | Abfall | 0 | 0 | 0 | 0 | 0 | 0 | 0 | 0 | 0 | 0 | 0 | 0 | 0 | 0 | 0 | 0
Verzögerte Energiewende Szenario | Luxemburg | Kraftwerke | Braunkohle | 0 | 0 | 0 | 0 | 0 | 0 | 0 | 0 | 0 | 0 | 0 | 0 | 0 | 0 | 0 | 0
Verzögerte Energiewende Szenario | Luxemburg | Kraftwerke | Erdgas GT | 0 | 0 | 0 | 0 | 0 | 0 | 0 | 0 | 0 | 0 | 0 | 0 | 0 | 0 | 0 | 0
Verzögerte Energiewende Szenario | Luxemburg | Kraftwerke | Erdgas GuD | 0 | 0 | 0 | 0 | 0 | 0 | 0 | 0 | 0 | 0 | 0 | 0 | 0 | 0 | 0 | 0
Verzögerte Energiewende Szenario | Luxemburg | Kraftwerke | Geothermie | 0 | 0 | 0 | 0 | 0 | 0 | 0 | 0 | 0 | 0 | 0 | 0 | 0 | 0 | 0 | 0
Verzögerte Energiewende Szenario | Luxemburg | Kraftwerke | Kernkraft | 0 | 0 | 0 | 0 | 0 | 0 | 0 | 0 | 0 | 0 | 0 | 0 | 0 | 0 | 0 | 0
Verzögerte Energiewende Szenario | Luxemburg | Kraftwerke | Kuppelgas | 0 | 0 | 0 | 0 | 0 | 0 | 0 | 0 | 0 | 0 | 0 | 0 | 0 | 0 | 0 | 0
Verzögerte Energiewende Szenario | Luxemburg | Kraftwerke | Netzersatzanlagen | 0 | 0 | 0 | 0 | 2.293 | 1.867 | 1.509 | 1.389 | 1.696 | 1.641 | 1.646 | 1.824 | 1.879 | 1.879 | 1.511 | 1.515
Verzögerte Energiewende Szenario | Luxemburg | Kraftwerke | Sonstige | 0 | 0 | 0 | 0 | 0 | 0 | 0 | 0 | 0 | 0 | 0 | 0 | 0 | 0 | 0 | 0
Verzögerte Energiewende Szenario | Luxemburg | Kraftwerke | Steinkohle | 0 | 0 | 0 | 0 | 0 | 0 | 0 | 0 | 0 | 0 | 0 | 0 | 0 | 0 | 0 | 0
Verzögerte Energiewende Szenario | Luxemburg | Kraftwerke | Wasserstoff GuD | 0 | 0 | 0 | 0 | 0 | 0 | 0 | 0 | 0 | 0 | 0 | 0 | 0 | 0 | 0 | 0
Verzögerte Energiewende Szenario | Luxemburg | Kraftwerke | Öl | 0 | 0 | 0 | 0 | 0 | 0 | 0 | 0 | 0 | 0 | 0 | 0 | 0 | 0 | 0 | 0
Verzögerte Energiewende Szenario | Luxemburg | Nachfrageflexibilität Lastreduktion | Industrie 1 | 0 | 0 | 0 | 0 | 0 | 0 | 0 | 0 | 0 | 0 | 0 | 0 | 0 | 0 | 0 | 0
Verzögerte Energiewende Szenario | Luxemburg | Nachfrageflexibilität Lastreduktion | Industrie 2 | 0.001 | 0.001 | 0.002 | 0.551 | 1.699 | 1.127 | 1.06 | 0.916 | 1.182 | 1.216 | 1.203 | 1.279 | 1.317 | 1.304 | 1.244 | 1.116
Verzögerte Energiewende Szenario | Luxemburg | Nachfrageflexibilität Lastreduktion | Industrie 3 | 0 | 0 | 0 | 0 | 0 | 0 | 0 | 0 | 0.558 | 0.598 | 0.485 | 0.586 | 0.589 | 0.586 | 0.59 | 0.591
Verzögerte Energiewende Szenario | Luxemburg | Nachfrageflexibilität Lastverschiebung | Batterieelektrische Fahrzeuge | 1.293 | 1.811 | 3.037 | 4.793 | 7.26 | 10.189 | 13.521 | 17.259 | 21.549 | 25.839 | 30.404 | 35.511 | 40.747 | 44.766 | 48.077 | 51.255
Verzögerte Energiewende Szenario | Luxemburg | Nachfrageflexibilität Lastverschiebung | Gewerbe Handel Dienstleistungen | 0 | 0 | 0 | 0 | 0 | 0 | 0 | 0 | 0 | 0 | 0 | 0 | 0 | 0 | 0 | 0
Verzögerte Energiewende Szenario | Luxemburg | Nachfrageflexibilität Lastverschiebung | Heimspeichersysteme | 0 | 0.731 | 2.449 | 4.473 | 7.004 | 9.875 | 13.874 | 18.526 | 24.737 | 30.634 | 36.901 | 42.986 | 48.463 | 53.824 | 59.406 | 65.29
Verzögerte Energiewende Szenario | Luxemburg | Nachfrageflexibilität Lastverschiebung | Industrie 4 | 0 | 0 | 0 | 0 | 0 | 0 | 0 | 0 | 0.285 | 0.289 | 0.283 | 0.291 | 0.306 | 0.303 | 0.32 | 0.331
Verzögerte Energiewende Szenario | Luxemburg | Nachfrageflexibilität Lastverschiebung | Power-to-Gas offsite | 0 | 0 | 0.143 | 0.319 | 0.646 | 1.036 | 1.183 | 1.386 | 3.875 | 8.423 | 12.157 | 19.171 | 25.533 | 33.953 | 43.796 | 56.5
Verzögerte Energiewende Szenario | Luxemburg | Nachfrageflexibilität Lastverschiebung | Power-to-Gas onsite | 0 | 0.11 | 0.217 | 0.625 | 1.195 | 1.568 | 1.923 | 1.964 | 2.563 | 3.549 | 3.845 | 5.595 | 7.037 | 8.485 | 9.423 | 10.802
Verzögerte Energiewende Szenario | Luxemburg | Nachfrageflexibilität Lastverschiebung | Power-to-Heat Fernwärme | 0 | 0.064 | 0.341 | 0.734 | 1.05 | 1.566 | 2.366 | 2.162 | 2.216 | 2.491 | 2.337 | 2.96 | 3.339 | 3.657 | 3.884 | 4.111
Verzögerte Energiewende Szenario | Luxemburg | Nachfrageflexibilität Lastverschiebung | Power-to-Heat Industrie | 0.048 | 0.075 | 0.171 | 0.383 | 0.583 | 1.069 | 1.505 | 1.176 | 1.251 | 1.361 | 1.318 | 1.529 | 1.668 | 1.749 | 1.872 | 2.122
Verzögerte Energiewende Szenario | Luxemburg | Nachfrageflexibilität Lastverschiebung | Wärmepumpe | 27.39 | 40.65 | 63.008 | 88.267 | 119.467 | 154.285 | 179.775 | 194.431 | 214.725 | 231.428 | 248.573 | 265.09 | 274.771 | 282.888 | 292.207 | 302.121
Verzögerte Energiewende Szenario | Luxemburg | Speicher | Bidirektionales Laden | 0 | 0 | 0 | 1.042 | 1.215 | 1.171 | 2.276 | 3.891 | 4.228 | 5.904 | 6.01 | 7.565 | 9.15 | 9.359 | 9.514 | 11.07
Verzögerte Energiewende Szenario | Luxemburg | Speicher | Pumpspeicher | 574.454 | 601.482 | 635.146 | 867.858 | 1246.778 | 1253.306 | 1229.763 | 1358.803 | 1413.202 | 1511.461 | 1513.508 | 1552.279 | 1596.421 | 1622.421 | 1654.299 | 1641.736
Verzögerte Energiewende Szenario | Luxemburg | Speicher | Stationaere Batteriesysteme | 0 | 0.589 | 2.03 | 3.91 | 10.399 | 10.293 | 10.371 | 12.078 | 13.453 | 14.459 | 14.801 | 15.159 | 15.706 | 16.117 | 16.527 | 117.514
Zielszenario | Niederlande | Erneuerbare Energien | Bioenergie | 441.143 | 439.446 | 437.564 | 436.127 | 429.865 | 423.833 | 419.099 | 412.365 | 410.057 | 424.452 | 410.141 | 418.304 | 416.493 | 427.807 | 428.189 | 428.314
Zielszenario | Niederlande | Erneuerbare Energien | KWK-Bioenergie | 3426.846 | 3426.846 | 3426.846 | 3426.846 | 3426.846 | 3426.846 | 3426.846 | 3426.846 | 3426.846 | 3426.846 | 3426.846 | 3426.846 | 3426.846 | 3426.833 | 3426.833 | 3426.833
Zielszenario | Niederlande | Erneuerbare Energien | Laufwasser | 78.331 | 81.699 | 81.319 | 80.851 | 79.385 | 77.46 | 75.969 | 73.935 | 75.355 | 77.363 | 74.6 | 79.432 | 79.56 | 79.716 | 79.866 | 80.132
Zielszenario | Niederlande | Erneuerbare Energien | Speicherwasser | 0 | 0 | 0 | 0 | 0 | 0 | 0 | 0 | 0 | 0 | 0 | 0 | 0 | 0 | 0 | 0
Zielszenario | Niederlande | Erneuerbare Energien | Photovoltaik | 16686.609 | 20782.772 | 26858.693 | 32934.512 | 39010.393 | 45086.243 | 49472.957 | 52009.259 | 54545.632 | 57081.882 | 59618.257 | 62154.545 | 64690.863 | 67227.123 | 69763.499 | 72299.762
Zielszenario | Niederlande | Erneuerbare Energien | Wind an Land | 14252.897 | 15666.311 | 17344.156 | 19021.898 | 20699.764 | 22377.507 | 23966.232 | 25443.077 | 26919.906 | 28396.72 | 29873.526 | 31350.384 | 32827.202 | 34304.034 | 35780.831 | 37257.67
Zielszenario | Niederlande | Erneuerbare Energien | Wind an See | 20798.718 | 23798.921 | 28572.687 | 34556.484 | 47984.11 | 57453.046 | 81259.294 | 107134.061 | 107134.061 | 107302.849 | 112840.229 | 124036.772 | 135233.345 | 146429.897 | 157626.443 | 168822.965
Zielszenario | Niederlande | KWK-Kraftwerke | KWK-Abfall | 899.765 | 899.765 | 899.765 | 899.765 | 899.765 | 899.765 | 891.124 | 894.105 | 895.541 | 896.21 | 897.18 | 897.291 | 892.562 | 896.562 | 898.659 | 897.974
Zielszenario | Niederlande | KWK-Kraftwerke | KWK-Braunkohle | 0 | 0 | 0 | 0 | 0 | 0 | 0 | 0 | 0 | 0 | 0 | 0 | 0 | 0 | 0 | 0
Zielszenario | Niederlande | KWK-Kraftwerke | KWK-Erdgas GT | 4002.881 | 4327.601 | 4790.721 | 8634.757 | 9812.544 | 12007.245 | 12853.189 | 13502.86 | 14762.951 | 14334.008 | 14390.596 | 14093.579 | 13882.528 | 13902.806 | 13951.921 | 13641.184
Zielszenario | Niederlande | KWK-Kraftwerke | KWK-Erdgas GuD | 17391.743 | 19885.819 | 19194.591 | 15154.177 | 12907.555 | 8870.693 | 7296.589 | 5917.839 | 3113.385 | 3375.279 | 2825.967 | 2806.84 | 2611.1 | 1982.084 | 1356.968 | 1373.56
Zielszenario | Niederlande | KWK-Kraftwerke | KWK-Geothermie | 0 | 0 | 0 | 0 | 0 | 0 | 0 | 0 | 0 | 0 | 0 | 0 | 0 | 0 | 0 | 0
Zielszenario | Niederlande | KWK-Kraftwerke | KWK-Kernkraft | 0 | 0 | 0 | 0 | 0 | 0 | 0 | 0 | 0 | 0 | 0 | 0 | 0 | 0 | 0 | 0
Zielszenario | Niederlande | KWK-Kraftwerke | KWK-Kuppelgas | 864.606 | 827.657 | 798.098 | 768.538 | 731.589 | 694.641 | 665.081 | 635.522 | 598.573 | 561.624 | 532.065 | 502.506 | 465.557 | 428.608 | 399.049 | 369.49
Zielszenario | Niederlande | KWK-Kraftwerke | KWK-Sonstige | 0 | 0 | 0 | 0 | 0 | 0 | 0 | 0 | 0 | 0 | 0 | 0 | 0 | 0 | 0 | 0
Zielszenario | Niederlande | KWK-Kraftwerke | KWK-Steinkohle | 6583.226 | 2955.852 | 2452.698 | 0 | 0 | 0 | 0 | 0 | 0 | 0 | 0 | 0 | 0 | 0 | 0 | 0
Zielszenario | Niederlande | KWK-Kraftwerke | KWK-Öl | 0 | 0 | 0 | 0 | 0 | 0 | 0 | 0 | 0 | 0 | 0 | 0 | 0 | 0 | 0 | 0
Zielszenario | Niederlande | Kraftwerke | Abfall | 1067.059 | 1030.304 | 969.441 | 653.156 | 497.298 | 352.83 | 289.877 | 256.671 | 226.187 | 228.982 | 206.804 | 214.648 | 167.503 | 148.23 | 159.286 | 155.048
Zielszenario | Niederlande | Kraftwerke | Braunkohle | 0 | 0 | 0 | 0 | 0 | 0 | 0 | 0 | 0 | 0 | 0 | 0 | 0 | 0 | 0 | 0
Zielszenario | Niederlande | Kraftwerke | Erdgas GT | 157.19 | 595.398 | 979.175 | 1371.532 | 1567.264 | 1333.026 | 1565.635 | 1520.335 | 1102.757 | 1364.746 | 1105.947 | 1321.471 | 2108.432 | 2815.249 | 3537.602 | 3685.331
Zielszenario | Niederlande | Kraftwerke | Erdgas GuD | 12524.57 | 18636.739 | 17447.153 | 14041.217 | 12513.382 | 8986.205 | 7259.1 | 7116.642 | 5408.309 | 6496.673 | 5438.824 | 5879.542 | 6446.645 | 6984.527 | 7655.427 | 8961.348
Zielszenario | Niederlande | Kraftwerke | Geothermie | 0 | 0 | 0 | 0 | 0 | 0 | 0 | 0 | 0 | 0 | 0 | 0 | 0 | 0 | 0 | 0
Zielszenario | Niederlande | Kraftwerke | Kernkraft | 3481.182 | 3417.58 | 3339.546 | 3084.89 | 2786.693 | 2530.027 | 2279.502 | 2135.393 | 2052.931 | 2159.384 | 13365.712 | 13924.818 | 13688.73 | 13793.237 | 13744.265 | 13977.958
Zielszenario | Niederlande | Kraftwerke | Kuppelgas | 0 | 0 | 0 | 0 | 0 | 0 | 0 | 0 | 0 | 0 | 0 | 0 | 0 | 0 | 0 | 0
Zielszenario | Niederlande | Kraftwerke | Netzersatzanlagen | 0 | 0 | 12.054 | 15.384 | 17.789 | 21.066 | 21.066 | 21.066 | 87.513 | 103.216 | 88.952 | 98.622 | 88.952 | 88.952 | 98.466 | 106.745
Zielszenario | Niederlande | Kraftwerke | Sonstige | 0 | 0 | 0 | 0 | 0 | 0 | 0 | 0 | 0 | 0 | 0 | 0 | 0 | 0 | 0 | 0
Zielszenario | Niederlande | Kraftwerke | Steinkohle | 7406.362 | 0 | 0 | 0 | 0 | 0 | 0 | 0 | 0 | 0 | 0 | 0 | 0 | 0 | 0 | 0
Zielszenario | Niederlande | Kraftwerke | Wasserstoff GuD | 0 | 0 | 0 | 0 | 0 | 0 | 0 | 0 | 0 | 0 | 0 | 0 | 0 | 0 | 0 | 0
Zielszenario | Niederlande | Kraftwerke | Öl | 0 | 0 | 0 | 0 | 0 | 0 | 0 | 0 | 0 | 0 | 0 | 0 | 0 | 0 | 0 | 0
Zielszenario | Niederlande | Nachfrageflexibilität Lastreduktion | Industrie 1 | 0.057 | 0.074 | 0.771 | 0.786 | 0.84 | 0.786 | 0.7 | 0.953 | 0.318 | 1.008 | 1.008 | 3.45 | 1.009 | 2.717 | 3.45 | 3.45
Zielszenario | Niederlande | Nachfrageflexibilität Lastreduktion | Industrie 2 | 0.143 | 0.425 | 2.027 | 3.192 | 3.278 | 3.673 | 3.691 | 3.481 | 8.076 | 10.784 | 8.473 | 10.769 | 8.065 | 8.065 | 13.374 | 11.297
Zielszenario | Niederlande | Nachfrageflexibilität Lastreduktion | Industrie 3 | 47.4 | 47.4 | 47.4 | 47.4 | 47.4 | 47.4 | 47.4 | 47.4 | 47.4 | 47.4 | 47.4 | 47.4 | 47.4 | 47.4 | 47.4 | 47.4
Zielszenario | Niederlande | Nachfrageflexibilität Lastverschiebung | Batterieelektrische Fahrzeuge | 342.794 | 573.134 | 897.876 | 1288.495 | 1738.632 | 2248.022 | 2696.626 | 3070.092 | 3461.824 | 3880.614 | 4315.166 | 4654.127 | 4873.639 | 5082.746 | 5273.192 | 5468.477
Zielszenario | Niederlande | Nachfrageflexibilität Lastverschiebung | Gewerbe Handel Dienstleistungen | 0 | 0 | 0 | 180.339 | 224.267 | 211.729 | 264.995 | 323.369 | 258.946 | 408.732 | 388.904 | 471.344 | 469.84 | 482.562 | 479.183 | 494.048
Zielszenario | Niederlande | Nachfrageflexibilität Lastverschiebung | Heimspeichersysteme | 0 | 154.939 | 570.011 | 1213.045 | 2075.793 | 3169.777 | 4604.608 | 6337.614 | 8266.126 | 10387.769 | 12687.584 | 14827.23 | 16805.984 | 18814.619 | 20840.437 | 22961.165
Zielszenario | Niederlande | Nachfrageflexibilität Lastverschiebung | Industrie 4 | 0 | 18.422 | 32.765 | 32.773 | 34.462 | 29.267 | 25.551 | 22.196 | 17.277 | 18.535 | 16.016 | 17.767 | 17.825 | 17.877 | 18.141 | 18.318
Zielszenario | Niederlande | Nachfrageflexibilität Lastverschiebung | Power-to-Gas offsite | 13.586 | 101.749 | 188.506 | 269.048 | 362.096 | 262.345 | 848.331 | 2029.228 | 2952.618 | 4924.812 | 6863.08 | 11221.037 | 15339.807 | 20775.778 | 26320.654 | 31970.5
Zielszenario | Niederlande | Nachfrageflexibilität Lastverschiebung | Power-to-Gas onsite | 41.86 | 169.877 | 316.287 | 437.97 | 499.761 | 422.892 | 625.274 | 945.502 | 897.016 | 1143.34 | 983.583 | 1201.991 | 1358.391 | 1554.081 | 1740.596 | 1898.695
Zielszenario | Niederlande | Nachfrageflexibilität Lastverschiebung | Power-to-Heat Fernwärme | 175.918 | 328.436 | 528.507 | 731.332 | 747.556 | 622.321 | 555.25 | 523.964 | 522.419 | 612.614 | 613.112 | 732.891 | 734.681 | 804.744 | 860.201 | 933.161
Zielszenario | Niederlande | Nachfrageflexibilität Lastverschiebung | Power-to-Heat Industrie | 7.097 | 16.092 | 20.424 | 46.501 | 35.203 | 36.74 | 30.652 | 27.885 | 18.789 | 18.12 | 15.344 | 16.369 | 17.219 | 16.72 | 16.499 | 17.558
Zielszenario | Niederlande | Nachfrageflexibilität Lastverschiebung | Wärmepumpe | 1889.973 | 2688.974 | 3702.733 | 4781.306 | 5935.952 | 7170.731 | 8254.643 | 9129.915 | 10032.757 | 11028.413 | 12007.397 | 12767.368 | 13284.571 | 13793.715 | 14293.932 | 14778.059
Zielszenario | Niederlande | Speicher | Bidirektionales Laden | 22.006 | 54.998 | 84.799 | 121.527 | 178.391 | 243.263 | 306.612 | 384.721 | 408.757 | 421.21 | 473.678 | 444.431 | 450.68 | 471.76 | 474.174 | 474.692
Zielszenario | Niederlande | Speicher | Pumpspeicher | 0 | 0 | 0 | 0 | 0 | 0 | 0 | 0 | 0 | 0 | 0 | 0 | 0 | 0 | 0 | 0
Zielszenario | Niederlande | Speicher | Stationaere Batteriesysteme | 0 | 0 | 0 | 0 | 108.717 | 118.506 | 242.59 | 266.252 | 245.672 | 216.028 | 270.734 | 185.314 | 177.545 | 175.858 | 168.212 | 162.96
Verzögerte Energiewende Szenario | Niederlande | Erneuerbare Energien | Bioenergie | 440.88 | 441.114 | 440.959 | 439.985 | 438.103 | 436.457 | 431.076 | 422.825 | 413.986 | 408.097 | 409.054 | 410.425 | 411.328 | 411.577 | 407.937 | 407.369
Verzögerte Energiewende Szenario | Niederlande | Erneuerbare Energien | KWK-Bioenergie | 3426.846 | 3426.846 | 3426.846 | 3426.846 | 3426.846 | 3426.846 | 3426.846 | 3426.846 | 3426.846 | 3426.846 | 3426.846 | 3426.846 | 3426.846 | 3426.833 | 3426.833 | 3426.833
Verzögerte Energiewende Szenario | Niederlande | Erneuerbare Energien | Laufwasser | 29.221 | 66.688 | 81.446 | 81.735 | 81.328 | 80.954 | 79.519 | 76.996 | 74.419 | 71.531 | 71.704 | 72.449 | 72.992 | 72.794 | 72.482 | 71.844
Verzögerte Energiewende Szenario | Niederlande | Erneuerbare Energien | Speicherwasser | 0 | 0 | 0 | 0 | 0 | 0 | 0 | 0 | 0 | 0 | 0 | 0 | 0 | 0 | 0 | 0
Verzögerte Energiewende Szenario | Niederlande | Erneuerbare Energien | Photovoltaik | 13304.855 | 14397.453 | 16686.609 | 20782.772 | 26858.693 | 32934.512 | 39010.393 | 45086.243 | 49472.957 | 52009.259 | 54545.632 | 57081.882 | 59618.257 | 62154.545 | 64690.863 | 67227.123
Verzögerte Energiewende Szenario | Niederlande | Erneuerbare Energien | Wind an Land | 12516.825 | 13049.85 | 14252.897 | 15666.311 | 17344.156 | 19021.898 | 20699.764 | 22377.507 | 23966.232 | 25443.077 | 26919.906 | 28396.72 | 29873.526 | 31350.384 | 32827.202 | 34304.034
Verzögerte Energiewende Szenario | Niederlande | Erneuerbare Energien | Wind an See | 20798.718 | 20798.718 | 20798.718 | 23798.921 | 28572.687 | 34556.484 | 47984.11 | 57453.046 | 81259.294 | 107134.061 | 107134.061 | 107302.849 | 112840.229 | 124036.772 | 135233.345 | 146429.897
Verzögerte Energiewende Szenario | Niederlande | KWK-Kraftwerke | KWK-Abfall | 899.765 | 899.764 | 899.764 | 899.764 | 899.764 | 899.763 | 892.489 | 894.744 | 894.551 | 888.987 | 894.636 | 887.052 | 882.19 | 884.182 | 880.387 | 877.235
Verzögerte Energiewende Szenario | Niederlande | KWK-Kraftwerke | KWK-Braunkohle | 0 | 0 | 0 | 0 | 0 | 0 | 0 | 0 | 0 | 0 | 0 | 0 | 0 | 0 | 0 | 0
Verzögerte Energiewende Szenario | Niederlande | KWK-Kraftwerke | KWK-Erdgas GT | 5187.488 | 5031.792 | 4781.096 | 5480.765 | 6407.621 | 10718.726 | 10315.131 | 11725.825 | 12777.418 | 13312.938 | 14268.933 | 13565.775 | 12753.066 | 12617.152 | 12315.814 | 11983.763
Verzögerte Energiewende Szenario | Niederlande | KWK-Kraftwerke | KWK-Erdgas GuD | 16582.053 | 20138.494 | 20216.499 | 19481.907 | 18775.979 | 12832.891 | 12889.131 | 9615.561 | 7225.612 | 5859.041 | 3741.353 | 4422.972 | 5343.904 | 5074.06 | 5046.372 | 5176.023
Verzögerte Energiewende Szenario | Niederlande | KWK-Kraftwerke | KWK-Geothermie | 0 | 0 | 0 | 0 | 0 | 0 | 0 | 0 | 0 | 0 | 0 | 0 | 0 | 0 | 0 | 0
Verzögerte Energiewende Szenario | Niederlande | KWK-Kraftwerke | KWK-Kernkraft | 0 | 0 | 0 | 0 | 0 | 0 | 0 | 0 | 0 | 0 | 0 | 0 | 0 | 0 | 0 | 0
Verzögerte Energiewende Szenario | Niederlande | KWK-Kraftwerke | KWK-Kuppelgas | 864.605 | 827.656 | 798.097 | 768.538 | 731.589 | 694.64 | 665.08 | 635.521 | 598.572 | 561.623 | 532.064 | 502.505 | 465.556 | 428.607 | 399.048 | 369.488
Verzögerte Energiewende Szenario | Niederlande | KWK-Kraftwerke | KWK-Sonstige | 0 | 0 | 0 | 0 | 0 | 0 | 0 | 0 | 0 | 0 | 0 | 0 | 0 | 0 | 0 | 0
Verzögerte Energiewende Szenario | Niederlande | KWK-Kraftwerke | KWK-Steinkohle | 6250.161 | 2587.721 | 2629.672 | 1984.603 | 1053.082 | 0 | 0 | 0 | 0 | 0 | 0 | 0 | 0 | 0 | 0 | 0
Verzögerte Energiewende Szenario | Niederlande | KWK-Kraftwerke | KWK-Öl | 0 | 0 | 0 | 0 | 0 | 0 | 0 | 0 | 0 | 0 | 0 | 0 | 0 | 0 | 0 | 0
Verzögerte Energiewende Szenario | Niederlande | Kraftwerke | Abfall | 958.524 | 966.389 | 980.841 | 733.413 | 663.317 | 551.343 | 508.528 | 363.406 | 316.188 | 277.779 | 188.899 | 250.174 | 212.276 | 166.743 | 158.002 | 156.025
Verzögerte Energiewende Szenario | Niederlande | Kraftwerke | Braunkohle | 0 | 0 | 0 | 0 | 0 | 0 | 0 | 0 | 0 | 0 | 0 | 0 | 0 | 0 | 0 | 0
Verzögerte Energiewende Szenario | Niederlande | Kraftwerke | Erdgas GT | 4.43 | 2.362 | 163.654 | 442.55 | 1123.739 | 4114.647 | 3132.492 | 2293.839 | 2067.32 | 2068.437 | 1453.386 | 1787.753 | 2281.3 | 2285.29 | 2137.319 | 2350.531
Verzögerte Energiewende Szenario | Niederlande | Kraftwerke | Erdgas GuD | 601.87 | 1957.752 | 6802.515 | 8154.893 | 11075.553 | 12464.577 | 21821.076 | 17429.045 | 15114.842 | 15207.736 | 10787.566 | 14090.455 | 16557.981 | 23442.54 | 31378.096 | 37558.266
Verzögerte Energiewende Szenario | Niederlande | Kraftwerke | Geothermie | 0 | 0 | 0 | 0 | 0 | 0 | 0 | 0 | 0 | 0 | 0 | 0 | 0 | 0 | 0 | 0
Verzögerte Energiewende Szenario | Niederlande | Kraftwerke | Kernkraft | 3472.683 | 3485.99 | 3489.745 | 3450.804 | 3370.238 | 3099.1 | 2909.707 | 2640.85 | 2307.789 | 2187.604 | 13007.05 | 14012.54 | 14037.909 | 13955.195 | 13954.131 | 14235.236
Verzögerte Energiewende Szenario | Niederlande | Kraftwerke | Kuppelgas | 0 | 0 | 0 | 0 | 0 | 0 | 0 | 0 | 0 | 0 | 0 | 0 | 0 | 0 | 0 | 0
Verzögerte Energiewende Szenario | Niederlande | Kraftwerke | Netzersatzanlagen | 0 | 0 | 0 | 0 | 53.152 | 39.028 | 30.625 | 28.026 | 34.109 | 33.032 | 29.373 | 33.971 | 35.408 | 31.784 | 20.812 | 33.225
Verzögerte Energiewende Szenario | Niederlande | Kraftwerke | Sonstige | 0 | 0 | 0 | 0 | 0 | 0 | 0 | 0 | 0 | 0 | 0 | 0 | 0 | 0 | 0 | 0
Verzögerte Energiewende Szenario | Niederlande | Kraftwerke | Steinkohle | 0 | 0 | 0 | 0 | 0 | 0 | 0 | 0 | 0 | 0 | 0 | 0 | 0 | 0 | 0 | 0
Verzögerte Energiewende Szenario | Niederlande | Kraftwerke | Wasserstoff GuD | 0 | 0 | 0 | 0 | 0 | 0 | 0 | 0 | 0 | 0 | 0 | 0 | 0 | 0 | 0 | 0
Verzögerte Energiewende Szenario | Niederlande | Kraftwerke | Öl | 0 | 0 | 0 | 0 | 0 | 0 | 0 | 0 | 0 | 0 | 0 | 0 | 0 | 0 | 0 | 0
Verzögerte Energiewende Szenario | Niederlande | Nachfrageflexibilität Lastreduktion | Industrie 1 | 0 | 0 | 0.001 | 0.05 | 0.191 | 0.179 | 0.168 | 0.157 | 0.157 | 0.157 | 0.034 | 0.2 | 0.221 | 0.191 | 0.18 | 0.19
Verzögerte Energiewende Szenario | Niederlande | Nachfrageflexibilität Lastreduktion | Industrie 2 | 0.001 | 0.001 | 0.016 | 0.582 | 1.593 | 0.895 | 0.751 | 0.563 | 0.682 | 0.681 | 0.615 | 0.669 | 0.714 | 0.661 | 0.536 | 0.889
Verzögerte Energiewende Szenario | Niederlande | Nachfrageflexibilität Lastreduktion | Industrie 3 | 0.465 | 1.273 | 9.853 | 18.594 | 37.607 | 47.4 | 47.4 | 44.403 | 38.821 | 42.395 | 28.154 | 38.451 | 44.366 | 43.471 | 42.49 | 42.159
Verzögerte Energiewende Szenario | Niederlande | Nachfrageflexibilität Lastverschiebung | Batterieelektrische Fahrzeuge | 4.008 | 19.602 | 50.019 | 92.993 | 157.427 | 230.289 | 314.706 | 417.558 | 507.981 | 580.321 | 655.958 | 744.3 | 834.46 | 902.548 | 948.035 | 984.015
Verzögerte Energiewende Szenario | Niederlande | Nachfrageflexibilität Lastverschiebung | Gewerbe Handel Dienstleistungen | 0.465 | 2.578 | 5.068 | 6.916 | 11.203 | 12.31 | 8.375 | 9.123 | 8.701 | 8.785 | 6.947 | 9.154 | 10.398 | 10.216 | 9.694 | 9.654
Verzögerte Energiewende Szenario | Niederlande | Nachfrageflexibilität Lastverschiebung | Heimspeichersysteme | 0 | 18.25 | 74.875 | 170.986 | 323.403 | 535.437 | 823.579 | 1182.284 | 1579.201 | 2002.899 | 2460.898 | 2882.226 | 3273.841 | 3671.099 | 4080.14 | 4499.076
Verzögerte Energiewende Szenario | Niederlande | Nachfrageflexibilität Lastverschiebung | Industrie 4 | 0.13 | 0.37 | 0.873 | 3.284 | 5.996 | 7.301 | 7.836 | 7.542 | 7.672 | 7.669 | 6.703 | 7.609 | 8.301 | 8.189 | 8.447 | 8.323
Verzögerte Energiewende Szenario | Niederlande | Nachfrageflexibilität Lastverschiebung | Power-to-Gas offsite | 0.058 | 1.094 | 5.295 | 15.943 | 36.912 | 59.784 | 66.219 | 76.319 | 228.312 | 610.928 | 854.488 | 1788.743 | 2784.087 | 3949.75 | 5243.114 | 7095.871
Verzögerte Energiewende Szenario | Niederlande | Nachfrageflexibilität Lastverschiebung | Power-to-Gas onsite | 0.008 | 0.457 | 3.009 | 19.69 | 61.69 | 96.386 | 127.613 | 161.747 | 264.295 | 447.629 | 476.799 | 764.153 | 1004.857 | 1213.259 | 1312.387 | 1491.054
Verzögerte Energiewende Szenario | Niederlande | Nachfrageflexibilität Lastverschiebung | Power-to-Heat Fernwärme | 0 | 6.75 | 29.947 | 64.413 | 93.611 | 143.64 | 208.12 | 169.142 | 165.302 | 175.795 | 156.846 | 220.631 | 268.471 | 303.036 | 322.528 | 357.176
Verzögerte Energiewende Szenario | Niederlande | Nachfrageflexibilität Lastverschiebung | Power-to-Heat Industrie | 0.001 | 0.002 | 0.313 | 1.136 | 2.991 | 6.185 | 15.531 | 14.199 | 19.122 | 22.171 | 20.633 | 24.966 | 28.237 | 31.901 | 34.59 | 38.904
Verzögerte Energiewende Szenario | Niederlande | Nachfrageflexibilität Lastverschiebung | Wärmepumpe | 23.118 | 159.687 | 441.225 | 709.777 | 1024.904 | 1313.918 | 1554.57 | 1759.965 | 1951.294 | 2139.236 | 2328.279 | 2502.977 | 2613.135 | 2714.869 | 2809.061 | 2900.526
Verzögerte Energiewende Szenario | Niederlande | Speicher | Bidirektionales Laden | 0 | 2.896 | 7.325 | 12.975 | 22.743 | 30.455 | 42.025 | 62.411 | 78.392 | 97.394 | 108.907 | 123.042 | 135.685 | 146.885 | 155.295 | 161.765
Verzögerte Energiewende Szenario | Niederlande | Speicher | Pumpspeicher | 0 | 0 | 0 | 0 | 0 | 0 | 0 | 0 | 0 | 0 | 0 | 0 | 0 | 0 | 0 | 0
Verzögerte Energiewende Szenario | Niederlande | Speicher | Stationaere Batteriesysteme | 0 | 0 | 0 | 0 | 818.168 | 792.726 | 829.313 | 998.104 | 1125.813 | 1242.125 | 1203.106 | 1188.249 | 1156.341 | 1194.745 | 1198.755 | 1692.644
Zielszenario | Norwegen | Erneuerbare Energien | Bioenergie | 0 | 0 | 0 | 0 | 0 | 0 | 0 | 0 | 0 | 0 | 0 | 0 | 0 | 0 | 0 | 0
Zielszenario | Norwegen | Erneuerbare Energien | KWK-Bioenergie | 557.125 | 557.125 | 557.125 | 557.122 | 557.121 | 557.125 | 557.125 | 557.105 | 557.105 | 557.105 | 557.105 | 557.105 | 557.105 | 557.105 | 557.105 | 557.105
Zielszenario | Norwegen | Erneuerbare Energien | Laufwasser | 16109.009 | 16137.473 | 16137.473 | 16136.645 | 16135.699 | 16133.057 | 16128.789 | 16127.975 | 16128.538 | 16129.811 | 16130.873 | 16132.45 | 16133.729 | 16134.682 | 16135.036 | 16136.031
Zielszenario | Norwegen | Erneuerbare Energien | Speicherwasser | 92311.609 | 92487.438 | 91951.119 | 91928.724 | 92657.174 | 92657.174 | 92657.174 | 92657.174 | 92657.174 | 92657.174 | 92657.174 | 92657.174 | 92657.174 | 92657.174 | 92657.174 | 92657.174
Zielszenario | Norwegen | Erneuerbare Energien | Photovoltaik | 153.031 | 165.722 | 165.634 | 165.569 | 166.814 | 172.325 | 180.826 | 189.327 | 197.884 | 206.436 | 214.981 | 223.497 | 231.966 | 240.547 | 249.016 | 257.551
Zielszenario | Norwegen | Erneuerbare Energien | Wind an Land | 20517.842 | 23332.82 | 26645.607 | 29958.362 | 33271.198 | 36583.997 | 38816.483 | 39901.965 | 40987.287 | 42072.674 | 43158.054 | 44243.438 | 45328.809 | 46414.125 | 47499.538 | 48584.922
Zielszenario | Norwegen | Erneuerbare Energien | Wind an See | 0 | 208.95 | 636.712 | 1064.549 | 1492.381 | 1920.271 | 2217.565 | 2377.946 | 2538.308 | 2698.865 | 2859.302 | 3019.756 | 3180.12 | 3340.569 | 3501.051 | 3661.429
Zielszenario | Norwegen | KWK-Kraftwerke | KWK-Abfall | 291.45 | 291.573 | 291.59 | 291.584 | 291.457 | 291.542 | 291.544 | 291.057 | 289.722 | 278.833 | 263.042 | 257.483 | 255.428 | 253.031 | 251.051 | 248.999
Zielszenario | Norwegen | KWK-Kraftwerke | KWK-Braunkohle | 0 | 0 | 0 | 0 | 0 | 0 | 0 | 0 | 0 | 0 | 0 | 0 | 0 | 0 | 0 | 0
Zielszenario | Norwegen | KWK-Kraftwerke | KWK-Erdgas GT | 1759.103 | 1810.629 | 1861.75 | 4283.214 | 4643.833 | 5004.728 | 4972.276 | 4470.956 | 4027.962 | 3567.468 | 3129.176 | 2843.778 | 2692.542 | 2579.049 | 2429.271 | 2275.434
Zielszenario | Norwegen | KWK-Kraftwerke | KWK-Erdgas GuD | 0 | 0 | 0 | 0 | 0 | 0 | 0 | 0 | 0 | 0 | 0 | 0 | 0 | 0 | 0 | 0
Zielszenario | Norwegen | KWK-Kraftwerke | KWK-Geothermie | 0 | 0 | 0 | 0 | 0 | 0 | 0 | 0 | 0 | 0 | 0 | 0 | 0 | 0 | 0 | 0
Zielszenario | Norwegen | KWK-Kraftwerke | KWK-Kernkraft | 0 | 0 | 0 | 0 | 0 | 0 | 0 | 0 | 0 | 0 | 0 | 0 | 0 | 0 | 0 | 0
Zielszenario | Norwegen | KWK-Kraftwerke | KWK-Kuppelgas | 0 | 0 | 0 | 0 | 0 | 0 | 0 | 0 | 0 | 0 | 0 | 0 | 0 | 0 | 0 | 0
Zielszenario | Norwegen | KWK-Kraftwerke | KWK-Sonstige | 0 | 0 | 0 | 0 | 0 | 0 | 0 | 0 | 0 | 0 | 0 | 0 | 0 | 0 | 0 | 0
Zielszenario | Norwegen | KWK-Kraftwerke | KWK-Steinkohle | 0 | 0 | 0 | 0 | 0 | 0 | 0 | 0 | 0 | 0 | 0 | 0 | 0 | 0 | 0 | 0
Zielszenario | Norwegen | KWK-Kraftwerke | KWK-Öl | 0 | 0 | 0 | 0 | 0 | 0 | 0 | 0 | 0 | 0 | 0 | 0 | 0 | 0 | 0 | 0
Zielszenario | Norwegen | Kraftwerke | Abfall | 0 | 0 | 0 | 0 | 0 | 0 | 0 | 0 | 0 | 0 | 0 | 0 | 0 | 0 | 0 | 0
Zielszenario | Norwegen | Kraftwerke | Braunkohle | 0 | 0 | 0 | 0 | 0 | 0 | 0 | 0 | 0 | 0 | 0 | 0 | 0 | 0 | 0 | 0
Zielszenario | Norwegen | Kraftwerke | Erdgas GT | 0 | 0 | 0 | 0 | 0 | 0 | 0 | 0 | 0 | 0 | 0 | 0 | 0 | 0 | 0 | 0
Zielszenario | Norwegen | Kraftwerke | Erdgas GuD | 0 | 0 | 0 | 0 | 0 | 0 | 0 | 0 | 0 | 0 | 0 | 0 | 0 | 0 | 0 | 0
Zielszenario | Norwegen | Kraftwerke | Geothermie | 0 | 0 | 0 | 0 | 0 | 0 | 0 | 0 | 0 | 0 | 0 | 0 | 0 | 0 | 0 | 0
Zielszenario | Norwegen | Kraftwerke | Kernkraft | 0 | 0 | 0 | 0 | 0 | 0 | 0 | 0 | 0 | 0 | 0 | 0 | 0 | 0 | 0 | 0
Zielszenario | Norwegen | Kraftwerke | Kuppelgas | 0 | 0 | 0 | 0 | 0 | 0 | 0 | 0 | 0 | 0 | 0 | 0 | 0 | 0 | 0 | 0
Zielszenario | Norwegen | Kraftwerke | Netzersatzanlagen | 0 | 0 | 0 | 0 | 0 | 0 | 0 | 0 | 0 | 0 | 0 | 0 | 0 | 0 | 0 | 0
Zielszenario | Norwegen | Kraftwerke | Sonstige | 0 | 0 | 0 | 0 | 0 | 0 | 0 | 0 | 0 | 0 | 0 | 0 | 0 | 0 | 0 | 0
Zielszenario | Norwegen | Kraftwerke | Steinkohle | 0 | 0 | 0 | 0 | 0 | 0 | 0 | 0 | 0 | 0 | 0 | 0 | 0 | 0 | 0 | 0
Zielszenario | Norwegen | Kraftwerke | Wasserstoff GuD | 0 | 0 | 0 | 0 | 0 | 0 | 0 | 0 | 0 | 0 | 0 | 0 | 0 | 0 | 0 | 0
Zielszenario | Norwegen | Kraftwerke | Öl | 0 | 0 | 0 | 0 | 0 | 0 | 0 | 0 | 0 | 0 | 0 | 0 | 0 | 0 | 0 | 0
Zielszenario | Norwegen | Nachfrageflexibilität Lastreduktion | Industrie 1 | 0 | 0 | 0 | 0 | 0 | 0 | 0 | 0 | 0 | 0 | 0 | 0 | 0 | 0 | 0 | 0
Zielszenario | Norwegen | Nachfrageflexibilität Lastreduktion | Industrie 2 | 0 | 0 | 0 | 0 | 0 | 0 | 0 | 0 | 0 | 0 | 0 | 0 | 0 | 0 | 0 | 0
Zielszenario | Norwegen | Nachfrageflexibilität Lastreduktion | Industrie 3 | 0 | 0 | 0 | 0 | 0 | 0 | 0 | 0 | 0 | 0 | 0 | 0 | 0 | 0 | 0 | 0
Zielszenario | Norwegen | Nachfrageflexibilität Lastverschiebung | Batterieelektrische Fahrzeuge | 75.978 | 121.293 | 186.865 | 270.054 | 360.781 | 466.242 | 585.725 | 708.908 | 836.736 | 979.393 | 1143.454 | 1264.449 | 1368.14 | 1463.502 | 1551.516 | 1646.409
Zielszenario | Norwegen | Nachfrageflexibilität Lastverschiebung | Gewerbe Handel Dienstleistungen | 0 | 0 | 0 | 0 | 0 | 0 | 0 | 0 | 0 | 0 | 0 | 0 | 0 | 0 | 0 | 0
Zielszenario | Norwegen | Nachfrageflexibilität Lastverschiebung | Heimspeichersysteme | 0 | 0.922 | 3.637 | 6.713 | 10.039 | 13.322 | 16.944 | 22.405 | 26.397 | 34.356 | 39.178 | 42.724 | 48.716 | 52.051 | 55.676 | 56.973
Zielszenario | Norwegen | Nachfrageflexibilität Lastverschiebung | Industrie 4 | 0 | 0 | 0 | 0 | 0 | 0 | 0 | 0 | 0 | 0 | 0 | 0 | 0 | 0 | 0 | 0
Zielszenario | Norwegen | Nachfrageflexibilität Lastverschiebung | Power-to-Gas offsite | 0 | 0 | 0 | 0 | 0 | 0 | 0 | 0 | 0 | 0 | 0 | 0 | 0 | 0 | 0 | 0
Zielszenario | Norwegen | Nachfrageflexibilität Lastverschiebung | Power-to-Gas onsite | 0 | 0 | 0 | 0 | 0 | 0 | 0 | 0 | 0 | 0 | 0 | 0 | 0 | 0 | 0 | 0
Zielszenario | Norwegen | Nachfrageflexibilität Lastverschiebung | Power-to-Heat Fernwärme | 0 | 0 | 0 | 0 | 0 | 0 | 0 | 0 | 0 | 0 | 0 | 0 | 0 | 0 | 0 | 0
Zielszenario | Norwegen | Nachfrageflexibilität Lastverschiebung | Power-to-Heat Industrie | 0 | 0 | 0 | 0 | 0 | 0 | 0 | 0 | 0 | 0 | 0 | 0 | 0 | 0 | 0 | 0
Zielszenario | Norwegen | Nachfrageflexibilität Lastverschiebung | Wärmepumpe | 3155.273 | 4135.809 | 5280.986 | 6429.092 | 7502.765 | 8543.768 | 9550.943 | 10170.297 | 10893.152 | 11511.023 | 12195.499 | 12781.579 | 13114.672 | 12925.612 | 13408.419 | 13352.169
Zielszenario | Norwegen | Speicher | Bidirektionales Laden | 0.001 | 0.056 | 0.344 | 1.42 | 4.796 | 10.475 | 17.403 | 23.762 | 28.447 | 30.762 | 37.909 | 35.598 | 34.007 | 37.91 | 38.01 | 31.381
Zielszenario | Norwegen | Speicher | Pumpspeicher | 0.001 | 4.169 | 26.511 | 40.29 | 137.606 | 236.779 | 299.077 | 397.147 | 411.684 | 408.745 | 416.238 | 427.493 | 414.153 | 535.231 | 444.651 | 414.92
Zielszenario | Norwegen | Speicher | Stationaere Batteriesysteme | 0.003 | 0.081 | 0.183 | 0.21 | 0.151 | 0.095 | 0 | 0 | 0 | 0 | 0 | 0 | 0 | 0 | 0 | 0
Verzögerte Energiewende Szenario | Norwegen | Erneuerbare Energien | Bioenergie | 0 | 0 | 0 | 0 | 0 | 0 | 0 | 0 | 0 | 0 | 0 | 0 | 0 | 0 | 0 | 0
Verzögerte Energiewende Szenario | Norwegen | Erneuerbare Energien | KWK-Bioenergie | 557.125 | 557.125 | 557.125 | 557.125 | 557.125 | 557.125 | 557.112 | 557.105 | 557.105 | 557.105 | 557.105 | 557.105 | 557.105 | 557.104 | 556.886 | 556.801
Verzögerte Energiewende Szenario | Norwegen | Erneuerbare Energien | Laufwasser | 16108.49 | 16137.472 | 16137.472 | 16137.472 | 16137.472 | 16136.415 | 16132.284 | 16127.475 | 16120.499 | 16118.554 | 16118.384 | 16119.181 | 16120.207 | 16120.04 | 16118.563 | 16118.159
Verzögerte Energiewende Szenario | Norwegen | Erneuerbare Energien | Speicherwasser | 92311.384 | 92487.909 | 91951.591 | 91929.195 | 92657.645 | 92657.643 | 92657.643 | 92657.643 | 92657.643 | 92657.643 | 92657.642 | 92657.642 | 92657.642 | 92657.637 | 92657.634 | 92657.634
Verzögerte Energiewende Szenario | Norwegen | Erneuerbare Energien | Photovoltaik | 117.576 | 128.761 | 153.031 | 165.722 | 165.634 | 165.569 | 166.814 | 172.325 | 180.826 | 189.327 | 197.884 | 206.436 | 214.981 | 223.497 | 231.966 | 240.547
Verzögerte Energiewende Szenario | Norwegen | Erneuerbare Energien | Wind an Land | 17033.882 | 18171.725 | 20517.842 | 23332.82 | 26645.607 | 29958.362 | 33271.198 | 36583.997 | 38816.483 | 39901.965 | 40987.287 | 42072.674 | 43158.054 | 44243.438 | 45328.809 | 46414.125
Verzögerte Energiewende Szenario | Norwegen | Erneuerbare Energien | Wind an See | 3.063 | 0.737 | 0 | 208.95 | 636.712 | 1064.549 | 1492.381 | 1920.271 | 2217.565 | 2377.946 | 2538.308 | 2698.865 | 2859.302 | 3019.756 | 3180.12 | 3340.569
Verzögerte Energiewende Szenario | Norwegen | KWK-Kraftwerke | KWK-Abfall | 291.59 | 291.59 | 291.59 | 291.59 | 291.59 | 291.59 | 291.59 | 291.59 | 291.391 | 290.187 | 287.764 | 272.03 | 252.495 | 246.417 | 244.088 | 241.321
Verzögerte Energiewende Szenario | Norwegen | KWK-Kraftwerke | KWK-Braunkohle | 0 | 0 | 0 | 0 | 0 | 0 | 0 | 0 | 0 | 0 | 0 | 0 | 0 | 0 | 0 | 0
Verzögerte Energiewende Szenario | Norwegen | KWK-Kraftwerke | KWK-Erdgas GT | 2051.904 | 2109.543 | 2121.916 | 2149.93 | 2175.958 | 6569.299 | 6350.847 | 5531.775 | 4897.226 | 4396.167 | 3955.462 | 3546.254 | 3203.42 | 2965.409 | 2813.646 | 2701.437
Verzögerte Energiewende Szenario | Norwegen | KWK-Kraftwerke | KWK-Erdgas GuD | 0 | 0 | 0 | 0 | 0 | 0 | 0 | 0 | 0 | 0 | 0 | 0 | 0 | 0 | 0 | 0
Verzögerte Energiewende Szenario | Norwegen | KWK-Kraftwerke | KWK-Geothermie | 0 | 0 | 0 | 0 | 0 | 0 | 0 | 0 | 0 | 0 | 0 | 0 | 0 | 0 | 0 | 0
Verzögerte Energiewende Szenario | Norwegen | KWK-Kraftwerke | KWK-Kernkraft | 0 | 0 | 0 | 0 | 0 | 0 | 0 | 0 | 0 | 0 | 0 | 0 | 0 | 0 | 0 | 0
Verzögerte Energiewende Szenario | Norwegen | KWK-Kraftwerke | KWK-Kuppelgas | 0 | 0 | 0 | 0 | 0 | 0 | 0 | 0 | 0 | 0 | 0 | 0 | 0 | 0 | 0 | 0
Verzögerte Energiewende Szenario | Norwegen | KWK-Kraftwerke | KWK-Sonstige | 0 | 0 | 0 | 0 | 0 | 0 | 0 | 0 | 0 | 0 | 0 | 0 | 0 | 0 | 0 | 0
Verzögerte Energiewende Szenario | Norwegen | KWK-Kraftwerke | KWK-Steinkohle | 0 | 0 | 0 | 0 | 0 | 0 | 0 | 0 | 0 | 0 | 0 | 0 | 0 | 0 | 0 | 0
Verzögerte Energiewende Szenario | Norwegen | KWK-Kraftwerke | KWK-Öl | 0 | 0 | 0 | 0 | 0 | 0 | 0 | 0 | 0 | 0 | 0 | 0 | 0 | 0 | 0 | 0
Verzögerte Energiewende Szenario | Norwegen | Kraftwerke | Abfall | 0.001 | 0.001 | 0.001 | 0.001 | 0.001 | 0.001 | 0.001 | 0.001 | 0.001 | 0.001 | 0.001 | 0.001 | 0.001 | 0.001 | 0.001 | 0.001
Verzögerte Energiewende Szenario | Norwegen | Kraftwerke | Braunkohle | 0 | 0 | 0 | 0 | 0 | 0 | 0 | 0 | 0 | 0 | 0 | 0 | 0 | 0 | 0 | 0
Verzögerte Energiewende Szenario | Norwegen | Kraftwerke | Erdgas GT | 0 | 0 | 0 | 0 | 0 | 0.002 | 0.002 | 0.002 | 0.002 | 0.002 | 0.002 | 0.002 | 0.002 | 0.002 | 0.002 | 0.002
Verzögerte Energiewende Szenario | Norwegen | Kraftwerke | Erdgas GuD | 0 | 0 | 0 | 0 | 0 | 0 | 0 | 0 | 0 | 0 | 0 | 0 | 0 | 0 | 0 | 0
Verzögerte Energiewende Szenario | Norwegen | Kraftwerke | Geothermie | 0 | 0 | 0 | 0 | 0 | 0 | 0 | 0 | 0 | 0 | 0 | 0 | 0 | 0 | 0 | 0
Verzögerte Energiewende Szenario | Norwegen | Kraftwerke | Kernkraft | 0 | 0 | 0 | 0 | 0 | 0 | 0 | 0 | 0 | 0 | 0 | 0 | 0 | 0 | 0 | 0
Verzögerte Energiewende Szenario | Norwegen | Kraftwerke | Kuppelgas | 0 | 0 | 0 | 0 | 0 | 0 | 0 | 0 | 0 | 0 | 0 | 0 | 0 | 0 | 0 | 0
Verzögerte Energiewende Szenario | Norwegen | Kraftwerke | Netzersatzanlagen | 0 | 0 | 0 | 0 | 0 | 0 | 0 | 0 | 0 | 0 | 0 | 0 | 0 | 0 | 0 | 0
Verzögerte Energiewende Szenario | Norwegen | Kraftwerke | Sonstige | 0 | 0 | 0 | 0 | 0 | 0 | 0 | 0 | 0 | 0 | 0 | 0 | 0 | 0 | 0 | 0
Verzögerte Energiewende Szenario | Norwegen | Kraftwerke | Steinkohle | 0 | 0 | 0 | 0 | 0 | 0 | 0 | 0 | 0 | 0 | 0 | 0 | 0 | 0 | 0 | 0
Verzögerte Energiewende Szenario | Norwegen | Kraftwerke | Wasserstoff GuD | 0 | 0 | 0 | 0 | 0 | 0 | 0 | 0 | 0 | 0 | 0 | 0 | 0 | 0 | 0 | 0
Verzögerte Energiewende Szenario | Norwegen | Kraftwerke | Öl | 0 | 0 | 0 | 0 | 0 | 0 | 0 | 0 | 0 | 0 | 0 | 0 | 0 | 0 | 0 | 0
Verzögerte Energiewende Szenario | Norwegen | Nachfrageflexibilität Lastreduktion | Industrie 1 | 0 | 0 | 0 | 0 | 0 | 0 | 0 | 0 | 0 | 0 | 0 | 0 | 0 | 0 | 0 | 0
Verzögerte Energiewende Szenario | Norwegen | Nachfrageflexibilität Lastreduktion | Industrie 2 | 0 | 0 | 0 | 0 | 0 | 0 | 0 | 0 | 0 | 0 | 0 | 0 | 0 | 0 | 0 | 0
Verzögerte Energiewende Szenario | Norwegen | Nachfrageflexibilität Lastreduktion | Industrie 3 | 0 | 0 | 0 | 0 | 0 | 0 | 0 | 0 | 0 | 0 | 0 | 0 | 0 | 0 | 0 | 0
Verzögerte Energiewende Szenario | Norwegen | Nachfrageflexibilität Lastverschiebung | Batterieelektrische Fahrzeuge | 6.721 | 9.241 | 15.127 | 24.423 | 36.876 | 53.42 | 72.012 | 93.866 | 116.037 | 141.079 | 168.339 | 194.204 | 222.518 | 247.036 | 267.86 | 287.532
Verzögerte Energiewende Szenario | Norwegen | Nachfrageflexibilität Lastverschiebung | Gewerbe Handel Dienstleistungen | 0 | 0 | 0 | 0 | 0 | 0 | 0 | 0 | 0 | 0 | 0 | 0 | 0 | 0 | 0 | 0
Verzögerte Energiewende Szenario | Norwegen | Nachfrageflexibilität Lastverschiebung | Heimspeichersysteme | 0 | 0.191 | 0.714 | 1.298 | 1.965 | 2.574 | 3.415 | 4.404 | 5.179 | 6.651 | 7.534 | 8.506 | 9.381 | 10.372 | 10.799 | 11.699
Verzögerte Energiewende Szenario | Norwegen | Nachfrageflexibilität Lastverschiebung | Industrie 4 | 0 | 0 | 0 | 0 | 0 | 0 | 0 | 0 | 0 | 0 | 0 | 0 | 0 | 0 | 0 | 0
Verzögerte Energiewende Szenario | Norwegen | Nachfrageflexibilität Lastverschiebung | Power-to-Gas offsite | 0.024 | 0.012 | 0.01 | 0.009 | 0.008 | 0.007 | 0.006 | 0.008 | 0.008 | 0.007 | 0.005 | 0.005 | 0.007 | 0.005 | 0.004 | 0.004
Verzögerte Energiewende Szenario | Norwegen | Nachfrageflexibilität Lastverschiebung | Power-to-Gas onsite | 0.02 | 0.013 | 0.009 | 0.007 | 0.006 | 0.005 | 0.005 | 0.005 | 0.005 | 0.005 | 0.005 | 0.005 | 0.006 | 0.006 | 0.005 | 0.005
Verzögerte Energiewende Szenario | Norwegen | Nachfrageflexibilität Lastverschiebung | Power-to-Heat Fernwärme | 0.003 | 0.003 | 0.002 | 0.002 | 0.002 | 0.001 | 0.001 | 0.001 | 0.001 | 0.001 | 0.001 | 0.001 | 0.001 | 0.001 | 0.001 | 0.001
Verzögerte Energiewende Szenario | Norwegen | Nachfrageflexibilität Lastverschiebung | Power-to-Heat Industrie | 0.002 | 0.002 | 0.002 | 0.002 | 0.002 | 0.002 | 0.002 | 0.002 | 0.002 | 0.002 | 0.002 | 0.002 | 0.002 | 0.002 | 0.002 | 0.002
Verzögerte Energiewende Szenario | Norwegen | Nachfrageflexibilität Lastverschiebung | Wärmepumpe | 612.758 | 790.521 | 1004.586 | 1199.139 | 1409.392 | 1658.257 | 1843.948 | 2032.494 | 2179.097 | 2310.086 | 2529.197 | 2541.09 | 2633.724 | 2678.411 | 2713.064 | 2712.337
Verzögerte Energiewende Szenario | Norwegen | Speicher | Bidirektionales Laden | 0 | 0.19 | 0.182 | 0.199 | 0.261 | 0.463 | 1.301 | 3.062 | 5.219 | 6.763 | 7.67 | 8.88 | 10.141 | 11.01 | 11.322 | 16.531
Verzögerte Energiewende Szenario | Norwegen | Speicher | Pumpspeicher | 1.001 | 1.058 | 0.016 | 3.838 | 25.133 | 44.797 | 122.768 | 247.853 | 375.434 | 399.446 | 411.66 | 402.208 | 402.173 | 400.74 | 381.651 | 524.243
Verzögerte Energiewende Szenario | Norwegen | Speicher | Stationaere Batteriesysteme | 0.25 | 0.273 | 0.198 | 0.296 | 0.594 | 0.957 | 0.905 | 0.667 | 0.447 | 0 | 0 | 0 | 0 | 0 | 0 | 0
Zielszenario | Polen | Erneuerbare Energien | Bioenergie | 1534.723 | 1534.723 | 1529.467 | 1526.731 | 1515.461 | 1499.38 | 1472.381 | 1463.716 | 1450.094 | 1452.567 | 1435.456 | 1432.698 | 1421.799 | 1420.232 | 1412.721 | 1387.275
Zielszenario | Polen | Erneuerbare Energien | KWK-Bioenergie | 1461.14 | 1461.14 | 1461.14 | 1461.14 | 1461.14 | 1461.14 | 1461.14 | 1461.14 | 1461.14 | 1461.14 | 1461.14 | 1461.14 | 1461.125 | 1461.125 | 1461.125 | 1461.125
Zielszenario | Polen | Erneuerbare Energien | Laufwasser | 0 | 0 | 0 | 0 | 0 | 0 | 0 | 0 | 0 | 0 | 0 | 0 | 0 | 0 | 0 | 0
Zielszenario | Polen | Erneuerbare Energien | Speicherwasser | 1479.864 | 1696.526 | 1694.106 | 1690.931 | 1685.495 | 1673.069 | 1653.495 | 1639.996 | 1638.582 | 1636.976 | 1630.453 | 1626.34 | 1621.894 | 1620.272 | 1615.971 | 1612.736
Zielszenario | Polen | Erneuerbare Energien | Photovoltaik | 6992.747 | 7846.68 | 8251.243 | 8655.798 | 9060.329 | 9464.934 | 10222.027 | 11366.918 | 12511.761 | 13656.67 | 14801.545 | 15946.45 | 17091.311 | 18236.186 | 19381.032 | 20525.918
Zielszenario | Polen | Erneuerbare Energien | Wind an Land | 28638.813 | 33356.269 | 41097.251 | 48838.168 | 56579.065 | 64320.028 | 71790.606 | 78919.403 | 86048.172 | 93176.929 | 100305.731 | 107434.507 | 114563.282 | 121692.042 | 128820.858 | 135949.611
Zielszenario | Polen | Erneuerbare Energien | Wind an See | 0 | 2943.928 | 9305.038 | 15680.274 | 22062.649 | 28445.011 | 32674.69 | 34415.269 | 36155.919 | 37896.45 | 39636.958 | 41377.594 | 43118.095 | 44858.642 | 46599.262 | 48339.737
Zielszenario | Polen | KWK-Kraftwerke | KWK-Abfall | 583.181 | 583.181 | 583.181 | 583.181 | 583.181 | 549.865 | 547.392 | 547.934 | 551.066 | 551.619 | 564.036 | 560.771 | 564.1 | 563.136 | 562.668 | 555.482
Zielszenario | Polen | KWK-Kraftwerke | KWK-Braunkohle | 185.973 | 119.064 | 78.332 | 1.098 | 0.336 | 0.392 | 1.371 | 3.185 | 5.513 | 6.216 | 0.666 | 0.666 | 0.666 | 0.666 | 0.666 | 0.666
Zielszenario | Polen | KWK-Kraftwerke | KWK-Erdgas GT | 125.511 | 368.964 | 405.938 | 7017.228 | 7327.25 | 7737.496 | 7492.308 | 7146.89 | 7274.971 | 6609.419 | 6283.006 | 5713.201 | 5515.764 | 5041.067 | 4452.419 | 4000.58
Zielszenario | Polen | KWK-Kraftwerke | KWK-Erdgas GuD | 27076.306 | 30397.148 | 33713.212 | 29810.558 | 24279.513 | 19806.748 | 17812.873 | 16759.302 | 13083.92 | 12557.484 | 10507.486 | 10131.587 | 8790.455 | 8336.184 | 7982.422 | 7619.387
Zielszenario | Polen | KWK-Kraftwerke | KWK-Geothermie | 0 | 0 | 0 | 0 | 0 | 0 | 0 | 0 | 0 | 0 | 0 | 0 | 0 | 0 | 0 | 0
Zielszenario | Polen | KWK-Kraftwerke | KWK-Kernkraft | 0 | 0 | 0 | 0 | 0 | 0 | 0 | 0 | 0 | 0 | 0 | 0 | 0 | 0 | 0 | 0
Zielszenario | Polen | KWK-Kraftwerke | KWK-Kuppelgas | 0 | 0 | 0 | 0 | 0 | 0 | 0 | 0 | 0 | 0 | 0 | 0 | 0 | 0 | 0 | 0
Zielszenario | Polen | KWK-Kraftwerke | KWK-Sonstige | 0 | 0 | 0 | 0 | 0 | 0 | 0 | 0 | 0 | 0 | 0 | 0 | 0 | 0 | 0 | 0
Zielszenario | Polen | KWK-Kraftwerke | KWK-Steinkohle | 14400.983 | 11334.536 | 9651.586 | 663.006 | 323.971 | 148.793 | 107.766 | 98.555 | 86.241 | 85.127 | 84.4 | 78.67 | 8.671 | 8.671 | 11.661 | 20.698
Zielszenario | Polen | KWK-Kraftwerke | KWK-Öl | 10.384 | 6.721 | 5.535 | 0.069 | 0.053 | 0.064 | 0 | 0.352 | 0.878 | 0.976 | 0.103 | 0.103 | 0.103 | 0.103 | 0.103 | 0.103
Zielszenario | Polen | Kraftwerke | Abfall | 0 | 0 | 0 | 0 | 0 | 0 | 0 | 0 | 0 | 0 | 0 | 0 | 0 | 0 | 0 | 0
Zielszenario | Polen | Kraftwerke | Braunkohle | 6604.936 | 6380.915 | 5046.612 | 3998.602 | 1186.292 | 470.788 | 378.545 | 354.71 | 229.911 | 227.387 | 132.998 | 154.966 | 94.304 | 97.678 | 91.713 | 91.713
Zielszenario | Polen | Kraftwerke | Erdgas GT | 0 | 0 | 0 | 0 | 0 | 0 | 0 | 0 | 0 | 0 | 0 | 0 | 0 | 0 | 0 | 0
Zielszenario | Polen | Kraftwerke | Erdgas GuD | 8350.46 | 8240.692 | 7686.269 | 6717.033 | 21087.767 | 16280.519 | 14860.729 | 14355.973 | 12387.867 | 12202.246 | 10303.726 | 10348.477 | 8740.937 | 8505.813 | 8346.439 | 8065.998
Zielszenario | Polen | Kraftwerke | Geothermie | 0 | 0 | 0 | 0 | 0 | 0 | 0 | 0 | 0 | 0 | 0 | 0 | 0 | 0 | 0 | 0
Zielszenario | Polen | Kraftwerke | Kernkraft | 0 | 0 | 0 | 0 | 0 | 0 | 0 | 0 | 6492.975 | 6485.234 | 12363.512 | 12327.782 | 17273.046 | 17026.468 | 16784.419 | 16572.045
Zielszenario | Polen | Kraftwerke | Kuppelgas | 0 | 0 | 0 | 0 | 0 | 0 | 0 | 0 | 0 | 0 | 0 | 0 | 0 | 0 | 0 | 0
Zielszenario | Polen | Kraftwerke | Netzersatzanlagen | 18.527 | 128.272 | 14.927 | 86.754 | 29.977 | 38.469 | 46.098 | 60.464 | 30.753 | 50.058 | 15.605 | 15.605 | 15.605 | 15.605 | 15.605 | 15.605
Zielszenario | Polen | Kraftwerke | Sonstige | 0 | 0 | 0 | 0 | 0 | 0 | 0 | 0 | 0 | 0 | 0 | 0 | 0 | 0 | 0 | 0
Zielszenario | Polen | Kraftwerke | Steinkohle | 74512.57 | 45369.55 | 26910.944 | 20478.236 | 8024.808 | 5109.845 | 4236.102 | 4017.751 | 3290.498 | 3175.94 | 2396.31 | 2277.02 | 1441.62 | 1448.185 | 1433.162 | 1368.793
Zielszenario | Polen | Kraftwerke | Wasserstoff GuD | 0 | 0 | 0 | 0 | 0 | 0 | 0 | 0 | 0 | 0 | 0 | 0 | 0 | 0 | 0 | 0
Zielszenario | Polen | Kraftwerke | Öl | 0 | 1.12 | 0 | 0 | 0 | 0 | 0 | 0 | 0 | 0 | 0 | 0 | 0 | 0 | 0 | 0
Zielszenario | Polen | Nachfrageflexibilität Lastreduktion | Industrie 1 | 0.346 | 0.926 | 0.344 | 0.663 | 0.369 | 0.348 | 0.293 | 0.293 | 0.151 | 0.293 | 0.293 | 0.293 | 0.293 | 0.293 | 0.293 | 0.293
Zielszenario | Polen | Nachfrageflexibilität Lastreduktion | Industrie 2 | 64.7 | 64.7 | 56.284 | 64.7 | 64.7 | 64.7 | 64.7 | 64.7 | 64.39 | 64.38 | 19.437 | 54.343 | 25.498 | 44.38 | 58.201 | 62.511
Zielszenario | Polen | Nachfrageflexibilität Lastreduktion | Industrie 3 | 31.6 | 31.6 | 31.6 | 31.6 | 31.6 | 31.6 | 31.6 | 31.6 | 31.6 | 31.6 | 31.6 | 31.6 | 31.6 | 31.6 | 31.6 | 31.6
Zielszenario | Polen | Nachfrageflexibilität Lastverschiebung | Batterieelektrische Fahrzeuge | 331.125 | 544.407 | 835.298 | 1213.376 | 1668.945 | 2177.554 | 2828.8 | 3596.939 | 4418.747 | 5286.314 | 6200.764 | 6979.487 | 7571.484 | 8146.294 | 8696.199 | 9220.769
Zielszenario | Polen | Nachfrageflexibilität Lastverschiebung | Gewerbe Handel Dienstleistungen | 0 | 0 | 0 | 0 | 0 | 12.315 | 262.652 | 362.664 | 338.483 | 373.365 | 338.542 | 367.29 | 390.134 | 384.142 | 384.337 | 367.509
Zielszenario | Polen | Nachfrageflexibilität Lastverschiebung | Heimspeichersysteme | 0 | 50.983 | 157.967 | 288.706 | 443.555 | 621.291 | 922.589 | 1355.285 | 1864.646 | 2454.224 | 3123.399 | 3782.208 | 4421.164 | 5084.86 | 5786 | 6522.281
Zielszenario | Polen | Nachfrageflexibilität Lastverschiebung | Industrie 4 | 0 | 5.775 | 7.107 | 9.929 | 14.648 | 16.236 | 13.738 | 13.922 | 11.553 | 11.41 | 12.178 | 11.885 | 10.72 | 10.582 | 10.748 | 10.648
Zielszenario | Polen | Nachfrageflexibilität Lastverschiebung | Power-to-Gas offsite | 13.452 | 11.74 | 62.434 | 184.037 | 166.438 | 271.381 | 589.82 | 1138.328 | 1463.074 | 1739.501 | 1671.075 | 1878.721 | 1590.815 | 1811.057 | 2094.825 | 2332.187
Zielszenario | Polen | Nachfrageflexibilität Lastverschiebung | Power-to-Gas onsite | 40.842 | 55.527 | 71.612 | 152.541 | 198.938 | 215.797 | 236.43 | 275.462 | 248.973 | 275.764 | 280.022 | 295.946 | 274.438 | 299.885 | 313.935 | 331.388
Zielszenario | Polen | Nachfrageflexibilität Lastverschiebung | Power-to-Heat Fernwärme | 121.69 | 285.88 | 525.434 | 1144.912 | 1670.01 | 2844.088 | 2853.758 | 3002.176 | 2946.376 | 3034.134 | 3210.237 | 3287.404 | 3309.544 | 3300.386 | 3403.166 | 3669.437
Zielszenario | Polen | Nachfrageflexibilität Lastverschiebung | Power-to-Heat Industrie | 3.243 | 3.918 | 1.616 | 2.717 | 4.825 | 14.546 | 10.929 | 10.328 | 12.982 | 12.428 | 11.992 | 13.247 | 15.635 | 14.76 | 15.452 | 14.251
Zielszenario | Polen | Nachfrageflexibilität Lastverschiebung | Wärmepumpe | 3837.915 | 5164.762 | 6981.192 | 8975.667 | 11174.478 | 13404.347 | 15254.939 | 16567.445 | 17903.09 | 19281.861 | 20674.784 | 21620.305 | 22101.044 | 22619.175 | 23137.689 | 23639.012
Zielszenario | Polen | Speicher | Bidirektionales Laden | 17.81 | 17.788 | 30.595 | 53.797 | 91.179 | 147.791 | 217.259 | 276.293 | 352.003 | 424.759 | 518.172 | 587.831 | 660.858 | 733.991 | 817.134 | 885.282
Zielszenario | Polen | Speicher | Pumpspeicher | 48.042 | 47.407 | 51.001 | 73.322 | 107.061 | 139.515 | 157.791 | 162.363 | 171.763 | 175.607 | 190.794 | 192.512 | 196.06 | 203.543 | 212.333 | 209.122
Zielszenario | Polen | Speicher | Stationaere Batteriesysteme | 0 | 0 | 0 | 0 | 0 | 0 | 0 | 0 | 0 | 0 | 0 | 0 | 0 | 0 | 0 | 0
Verzögerte Energiewende Szenario | Polen | Erneuerbare Energien | Bioenergie | 1534.631 | 1534.722 | 1529.466 | 1529.466 | 1522.721 | 1519.205 | 1504.474 | 1486.574 | 1457.968 | 1445.138 | 1433.505 | 1429.631 | 1419.254 | 1414.013 | 1393.961 | 1382.188
Verzögerte Energiewende Szenario | Polen | Erneuerbare Energien | KWK-Bioenergie | 1461.14 | 1461.14 | 1461.14 | 1461.14 | 1461.14 | 1461.139 | 1461.139 | 1461.139 | 1461.139 | 1461.139 | 1461.139 | 1461.139 | 1461.124 | 1461.124 | 1461.124 | 1461.124
Verzögerte Energiewende Szenario | Polen | Erneuerbare Energien | Laufwasser | 0 | 0 | 0 | 0 | 0 | 0 | 0 | 0 | 0 | 0 | 0 | 0 | 0 | 0 | 0 | 0
Verzögerte Energiewende Szenario | Polen | Erneuerbare Energien | Speicherwasser | 1479.845 | 1696.525 | 1694.106 | 1690.93 | 1688.175 | 1685.335 | 1681.551 | 1675.706 | 1656.33 | 1638.813 | 1634.594 | 1631.109 | 1625.382 | 1621.493 | 1617.913 | 1613.849
Verzögerte Energiewende Szenario | Polen | Erneuerbare Energien | Photovoltaik | 5129.086 | 5730.317 | 6992.747 | 7846.68 | 8251.243 | 8655.798 | 9060.329 | 9464.934 | 10222.027 | 11366.918 | 12511.761 | 13656.67 | 14801.545 | 15946.45 | 17091.311 | 18236.186
Verzögerte Energiewende Szenario | Polen | Erneuerbare Energien | Wind an Land | 25285.375 | 26312.669 | 28638.813 | 33356.269 | 41097.251 | 48838.168 | 56579.065 | 64320.028 | 71790.606 | 78919.403 | 86048.172 | 93176.929 | 100305.731 | 107434.507 | 114563.282 | 121692.042
Verzögerte Energiewende Szenario | Polen | Erneuerbare Energien | Wind an See | 0 | 0 | 0 | 2943.928 | 9305.038 | 15680.274 | 22062.649 | 28445.011 | 32674.69 | 34415.269 | 36155.919 | 37896.45 | 39636.958 | 41377.594 | 43118.095 | 44858.642
Verzögerte Energiewende Szenario | Polen | KWK-Kraftwerke | KWK-Abfall | 583.181 | 583.181 | 583.18 | 583.18 | 583.179 | 545.921 | 542.348 | 546.73 | 549.532 | 546.386 | 559.412 | 555.008 | 558.318 | 558.897 | 559.55 | 553.109
Verzögerte Energiewende Szenario | Polen | KWK-Kraftwerke | KWK-Braunkohle | 797.575 | 798.928 | 800.333 | 796.921 | 774.474 | 729.493 | 0.507 | 0.393 | 0.162 | 1.27 | 1.554 | 2.406 | 0.778 | 1.443 | 2.016 | 2.122
Verzögerte Energiewende Szenario | Polen | KWK-Kraftwerke | KWK-Erdgas GT | 270.345 | 489.214 | 477.231 | 474.679 | 527.093 | 10399.836 | 7448.341 | 7001.037 | 6687.138 | 6138.998 | 6255.115 | 5691.267 | 5621.128 | 5259.403 | 4873.118 | 4402.792
Verzögerte Energiewende Szenario | Polen | KWK-Kraftwerke | KWK-Erdgas GuD | 21906.636 | 27569.918 | 28390.598 | 30719.98 | 29754.422 | 18702.526 | 23572.985 | 20071.61 | 17006.119 | 16544.124 | 13224.009 | 13021.202 | 11528.685 | 11097.513 | 10694.81 | 10341.204
Verzögerte Energiewende Szenario | Polen | KWK-Kraftwerke | KWK-Geothermie | 0 | 0 | 0 | 0 | 0 | 0 | 0 | 0 | 0 | 0 | 0 | 0 | 0 | 0 | 0 | 0
Verzögerte Energiewende Szenario | Polen | KWK-Kraftwerke | KWK-Kernkraft | 0 | 0 | 0 | 0 | 0 | 0 | 0 | 0 | 0 | 0 | 0 | 0 | 0 | 0 | 0 | 0
Verzögerte Energiewende Szenario | Polen | KWK-Kraftwerke | KWK-Kuppelgas | 0 | 0 | 0 | 0 | 0 | 0 | 0 | 0 | 0 | 0 | 0 | 0 | 0 | 0 | 0 | 0
Verzögerte Energiewende Szenario | Polen | KWK-Kraftwerke | KWK-Sonstige | 0 | 0 | 0 | 0 | 0 | 0 | 0 | 0 | 0 | 0 | 0 | 0 | 0 | 0 | 0 | 0
Verzögerte Energiewende Szenario | Polen | KWK-Kraftwerke | KWK-Steinkohle | 18426.012 | 14868.291 | 13724.418 | 10846.559 | 9519.249 | 176.241 | 70.205 | 51.22 | 36.375 | 43.668 | 39.281 | 43.061 | 20.414 | 27.058 | 34.882 | 40.384
Verzögerte Energiewende Szenario | Polen | KWK-Kraftwerke | KWK-Öl | 13.019 | 10.445 | 9.45 | 8.719 | 8.802 | 0.078 | 0.053 | 0 | 0 | 0 | 0 | 0.001 | 0.106 | 0.112 | 0.156 | 0.113
Verzögerte Energiewende Szenario | Polen | Kraftwerke | Abfall | 0 | 0 | 0 | 0 | 0 | 0 | 0 | 0 | 0 | 0 | 0 | 0 | 0 | 0 | 0 | 0
Verzögerte Energiewende Szenario | Polen | Kraftwerke | Braunkohle | 52529.956 | 52614.444 | 50301.984 | 48865.468 | 44770.853 | 41633.854 | 243.3 | 199.542 | 124.501 | 104.255 | 100.155 | 107.023 | 62.28 | 68.827 | 62.238 | 64.23
Verzögerte Energiewende Szenario | Polen | Kraftwerke | Erdgas GT | 0 | 0 | 0 | 0 | 0 | 0 | 0 | 0 | 0 | 0 | 0 | 0 | 0 | 0 | 0 | 0
Verzögerte Energiewende Szenario | Polen | Kraftwerke | Erdgas GuD | 5082.766 | 5076.657 | 5320.56 | 5161.156 | 4444.506 | 3944.563 | 31545.928 | 26011.918 | 22461.789 | 22357.915 | 19210.82 | 20160.878 | 17806.673 | 17821.247 | 17614.418 | 17264.035
Verzögerte Energiewende Szenario | Polen | Kraftwerke | Geothermie | 0 | 0 | 0 | 0 | 0 | 0 | 0 | 0 | 0 | 0 | 0 | 0 | 0 | 0 | 0 | 0
Verzögerte Energiewende Szenario | Polen | Kraftwerke | Kernkraft | 0 | 0 | 0 | 0 | 0 | 0 | 0 | 0 | 6570.608 | 6410.672 | 12232.56 | 12234.756 | 17645.719 | 17307.155 | 16987.004 | 16713.958
Verzögerte Energiewende Szenario | Polen | Kraftwerke | Kuppelgas | 0 | 0 | 0 | 0 | 0 | 0 | 0 | 0 | 0 | 0 | 0 | 0 | 0 | 0 | 0 | 0
Verzögerte Energiewende Szenario | Polen | Kraftwerke | Netzersatzanlagen | 23.696 | 29.276 | 38.309 | 35.193 | 42.15 | 18.42 | 19.163 | 24.492 | 18.189 | 21.387 | 12.185 | 24.647 | 18.496 | 21.663 | 26.829 | 35.322
Verzögerte Energiewende Szenario | Polen | Kraftwerke | Sonstige | 0 | 0 | 0 | 0 | 0 | 0 | 0 | 0 | 0 | 0 | 0 | 0 | 0 | 0 | 0 | 0
Verzögerte Energiewende Szenario | Polen | Kraftwerke | Steinkohle | 22282.649 | 4632.278 | 3962.099 | 3864.141 | 3392.242 | 2618.745 | 3155.961 | 2631.309 | 1917.492 | 1942.359 | 1616.002 | 1691.967 | 1172.744 | 1204.322 | 1144.026 | 1179.876
Verzögerte Energiewende Szenario | Polen | Kraftwerke | Wasserstoff GuD | 0 | 0 | 0 | 0 | 0 | 0 | 0 | 0 | 0 | 0 | 0 | 0 | 0 | 0 | 0 | 0
Verzögerte Energiewende Szenario | Polen | Kraftwerke | Öl | 0 | 9.639 | 16.624 | 0 | 0 | 0 | 0 | 0 | 0 | 0 | 0 | 0 | 0 | 0 | 0 | 0
Verzögerte Energiewende Szenario | Polen | Nachfrageflexibilität Lastreduktion | Industrie 1 | 0.139 | 0.149 | 0.05 | 0.04 | 0.079 | 0.069 | 0.069 | 0.069 | 0.064 | 0.069 | 0 | 0.069 | 0.067 | 0.069 | 0.069 | 0.069
Verzögerte Energiewende Szenario | Polen | Nachfrageflexibilität Lastreduktion | Industrie 2 | 4.94 | 9.435 | 11.803 | 9.683 | 11.565 | 3.752 | 5.527 | 6.345 | 1.932 | 5.627 | 4.932 | 7.233 | 4.753 | 6.165 | 8.326 | 8.391
Verzögerte Energiewende Szenario | Polen | Nachfrageflexibilität Lastreduktion | Industrie 3 | 1.51 | 4.087 | 8.935 | 11.855 | 31.6 | 31.6 | 31.6 | 31.6 | 31.6 | 31.6 | 29.998 | 31.6 | 26.441 | 26.245 | 26.971 | 25.911
Verzögerte Energiewende Szenario | Polen | Nachfrageflexibilität Lastverschiebung | Batterieelektrische Fahrzeuge | 30.57 | 41.803 | 69.806 | 110.765 | 168.511 | 238.914 | 317.067 | 409.947 | 524.476 | 667.884 | 821.686 | 988.875 | 1171.327 | 1327.538 | 1450.329 | 1567.71
Verzögerte Energiewende Szenario | Polen | Nachfrageflexibilität Lastverschiebung | Gewerbe Handel Dienstleistungen | 0 | 0 | 0 | 0 | 0 | 0 | 0 | 0 | 0 | 0 | 0 | 0 | 0 | 0 | 0 | 0
Verzögerte Energiewende Szenario | Polen | Nachfrageflexibilität Lastverschiebung | Heimspeichersysteme | 0 | 10.031 | 30.659 | 55.529 | 83.658 | 115.211 | 167.72 | 244.745 | 337.106 | 446.574 | 573.289 | 698.858 | 823.64 | 952.607 | 1087.328 | 1231.203
Verzögerte Energiewende Szenario | Polen | Nachfrageflexibilität Lastverschiebung | Industrie 4 | 0 | 1.756 | 2.199 | 3.916 | 5.68 | 5.402 | 3.75 | 4.217 | 4.063 | 3.818 | 4.027 | 4.029 | 4.152 | 4.377 | 4.606 | 4.46
Verzögerte Energiewende Szenario | Polen | Nachfrageflexibilität Lastverschiebung | Power-to-Gas offsite | 0 | 3.79 | 11.039 | 23.612 | 35.344 | 47.89 | 30.447 | 65.955 | 110.42 | 233.575 | 340.751 | 438.598 | 435.011 | 511.5 | 611.16 | 752.265
Verzögerte Energiewende Szenario | Polen | Nachfrageflexibilität Lastverschiebung | Power-to-Gas onsite | 0.13 | 3.467 | 11.505 | 35.949 | 70.004 | 93.747 | 90.934 | 116.432 | 133.251 | 168.187 | 175.872 | 224.111 | 235.101 | 271.499 | 306.509 | 338.345
Verzögerte Energiewende Szenario | Polen | Nachfrageflexibilität Lastverschiebung | Power-to-Heat Fernwärme | 0 | 28.497 | 90.232 | 189.311 | 312.608 | 403.291 | 516.601 | 695.281 | 750.405 | 793.28 | 791.785 | 863.036 | 891.792 | 932.81 | 961.119 | 996.396
Verzögerte Energiewende Szenario | Polen | Nachfrageflexibilität Lastverschiebung | Power-to-Heat Industrie | 1.072 | 1.472 | 1.64 | 2.273 | 5.93 | 6.45 | 5.577 | 11.18 | 12.91 | 13.463 | 17.299 | 18.882 | 22.106 | 24.572 | 27.694 | 30.531
Verzögerte Energiewende Szenario | Polen | Nachfrageflexibilität Lastverschiebung | Wärmepumpe | 709.76 | 977.859 | 1348.799 | 1740.48 | 2169.71 | 2636.159 | 2984.722 | 3245.959 | 3505.028 | 3793.282 | 4073.127 | 4282.48 | 4378.713 | 4484.179 | 4589.484 | 4689.24
Verzögerte Energiewende Szenario | Polen | Speicher | Bidirektionales Laden | 0 | 2.184 | 6.322 | 12.095 | 19.457 | 27.691 | 31.235 | 46.778 | 66.682 | 85.159 | 106.604 | 131.116 | 153.933 | 175.452 | 203.014 | 225.424
Verzögerte Energiewende Szenario | Polen | Speicher | Pumpspeicher | 81.706 | 112.063 | 116.456 | 141.386 | 209.881 | 213.976 | 151.067 | 179.281 | 205.118 | 219.581 | 237.543 | 245.147 | 263.765 | 278.792 | 289.8 | 299.613
Verzögerte Energiewende Szenario | Polen | Speicher | Stationaere Batteriesysteme | 0 | 174.971 | 221.748 | 228.108 | 234.842 | 243.077 | 207.189 | 251.9 | 294.528 | 315.062 | 329.989 | 343.708 | 346.976 | 365.777 | 387.761 | 405.592
Zielszenario | Portugal | Erneuerbare Energien | Bioenergie | 2723.899 | 2705.525 | 2658.993 | 2618.28 | 2568.886 | 2556.259 | 2531.006 | 2527.23 | 2521.414 | 2518.587 | 2509.207 | 2512.068 | 2507.769 | 2504.282 | 2503.022 | 2498.322
Zielszenario | Portugal | Erneuerbare Energien | KWK-Bioenergie | 840.944 | 840.944 | 840.944 | 840.944 | 840.944 | 840.944 | 840.944 | 840.944 | 840.944 | 840.944 | 840.944 | 840.944 | 840.944 | 840.944 | 840.944 | 840.944
Zielszenario | Portugal | Erneuerbare Energien | Laufwasser | 1853.225 | 1886.862 | 1887.104 | 1887.382 | 1887.65 | 1887.931 | 1888.045 | 1887.991 | 1887.846 | 1887.897 | 1886.484 | 1885.459 | 1883.462 | 1881.209 | 1874.23 | 1874.891
Zielszenario | Portugal | Erneuerbare Energien | Speicherwasser | 7545.871 | 7679.273 | 7647.532 | 7604.663 | 7546.864 | 7531.58 | 7544.904 | 7562.49 | 7577.922 | 7590.73 | 7591.508 | 7585.446 | 7606.336 | 7611.783 | 7601.74 | 7645.35
Zielszenario | Portugal | Erneuerbare Energien | Photovoltaik | 7874.89 | 9753.265 | 12027.961 | 14302.771 | 16577.529 | 18852.285 | 20888.486 | 22675.914 | 24463.269 | 26250.73 | 28038.01 | 29825.406 | 31612.854 | 33400.172 | 35187.642 | 36974.996
Zielszenario | Portugal | Erneuerbare Energien | Wind an Land | 15444.325 | 17207.112 | 19875.909 | 22544.628 | 25213.457 | 27882.222 | 30399.289 | 32775.325 | 35151.386 | 37527.4 | 39903.45 | 42279.355 | 44655.465 | 47031.488 | 49407.504 | 51783.494
Zielszenario | Portugal | Erneuerbare Energien | Wind an See | 452.018 | 519.867 | 564.13 | 608.448 | 652.548 | 696.864 | 761.675 | 846.154 | 930.617 | 1015.055 | 1099.488 | 1183.966 | 1268.5 | 1352.891 | 1437.348 | 1521.754
Zielszenario | Portugal | KWK-Kraftwerke | KWK-Abfall | 0 | 0 | 0 | 0 | 0 | 0 | 0 | 0 | 0 | 0 | 0 | 0 | 0 | 0 | 0 | 0
Zielszenario | Portugal | KWK-Kraftwerke | KWK-Braunkohle | 0 | 0 | 0 | 0 | 0 | 0 | 0 | 0 | 0 | 0 | 0 | 0 | 0 | 0 | 0 | 0
Zielszenario | Portugal | KWK-Kraftwerke | KWK-Erdgas GT | 2549.767 | 2549.318 | 2549.379 | 6484.699 | 6535.591 | 6502.341 | 6425.973 | 6302.116 | 6149.333 | 6001.097 | 5874.741 | 5771.416 | 5699.187 | 5622.732 | 5547.027 | 5471.744
Zielszenario | Portugal | KWK-Kraftwerke | KWK-Erdgas GuD | 609.448 | 603.913 | 613.786 | 193.912 | 63.156 | 60.431 | 56.305 | 46.275 | 49.213 | 50.129 | 34.875 | 27.351 | 22.914 | 16.547 | 13.644 | 11.54
Zielszenario | Portugal | KWK-Kraftwerke | KWK-Geothermie | 0 | 0 | 0 | 0 | 0 | 0 | 0 | 0 | 0 | 0 | 0 | 0 | 0 | 0 | 0 | 0
Zielszenario | Portugal | KWK-Kraftwerke | KWK-Kernkraft | 0 | 0 | 0 | 0 | 0 | 0 | 0 | 0 | 0 | 0 | 0 | 0 | 0 | 0 | 0 | 0
Zielszenario | Portugal | KWK-Kraftwerke | KWK-Kuppelgas | 0 | 0 | 0 | 0 | 0 | 0 | 0 | 0 | 0 | 0 | 0 | 0 | 0 | 0 | 0 | 0
Zielszenario | Portugal | KWK-Kraftwerke | KWK-Sonstige | 31.558 | 31.558 | 31.558 | 31.558 | 31.558 | 31.558 | 31.558 | 31.558 | 31.558 | 31.558 | 31.558 | 31.558 | 31.558 | 31.558 | 31.558 | 31.558
Zielszenario | Portugal | KWK-Kraftwerke | KWK-Steinkohle | 0 | 0 | 0 | 0 | 0 | 0 | 0 | 0 | 0 | 0 | 0 | 0 | 0 | 0 | 0 | 0
Zielszenario | Portugal | KWK-Kraftwerke | KWK-Öl | 648.121 | 644.433 | 641.211 | 31.494 | 28.415 | 25.866 | 21.664 | 12.654 | 13.852 | 13.462 | 6.512 | 2.945 | 1.831 | 1.051 | 0.713 | 0.427
Zielszenario | Portugal | Kraftwerke | Abfall | 417.508 | 398.627 | 360.513 | 96.904 | 0.435 | 0 | 0 | 0 | 0 | 0 | 0 | 0 | 0 | 0 | 0 | 0
Zielszenario | Portugal | Kraftwerke | Braunkohle | 0 | 0 | 0 | 0 | 0 | 0 | 0 | 0 | 0 | 0 | 0 | 0 | 0 | 0 | 0 | 0
Zielszenario | Portugal | Kraftwerke | Erdgas GT | 0 | 0 | 0 | 0 | 0 | 0 | 0 | 0 | 0 | 0 | 0 | 0 | 0 | 0 | 0 | 0
Zielszenario | Portugal | Kraftwerke | Erdgas GuD | 6469.602 | 4627.708 | 4442.829 | 2528.005 | 0 | 0 | 0 | 0 | 0 | 0 | 0 | 0.342 | 2.821 | 3.002 | 3.945 | 8.271
Zielszenario | Portugal | Kraftwerke | Geothermie | 0 | 0 | 0 | 0 | 0 | 0 | 0 | 0 | 0 | 0 | 0 | 0 | 0 | 0 | 0 | 0
Zielszenario | Portugal | Kraftwerke | Kernkraft | 0 | 0 | 0 | 0 | 0 | 0 | 0 | 0 | 0 | 0 | 0 | 0 | 0 | 0 | 0 | 0
Zielszenario | Portugal | Kraftwerke | Kuppelgas | 0 | 0 | 0 | 0 | 0 | 0 | 0 | 0 | 0 | 0 | 0 | 0 | 0 | 0 | 0 | 0
Zielszenario | Portugal | Kraftwerke | Netzersatzanlagen | 0 | 0 | 0 | 0 | 0 | 0 | 0 | 0 | 0 | 0 | 0 | 0 | 0 | 0 | 0 | 0
Zielszenario | Portugal | Kraftwerke | Sonstige | 0 | 0 | 0 | 0 | 0 | 0 | 0 | 0 | 0 | 0 | 0 | 0 | 0 | 0 | 0 | 0
Zielszenario | Portugal | Kraftwerke | Steinkohle | 0 | 0 | 0 | 0 | 0 | 0 | 0 | 0 | 0 | 0 | 0 | 0 | 0 | 0 | 0 | 0
Zielszenario | Portugal | Kraftwerke | Wasserstoff GuD | 0 | 0 | 0 | 0 | 0 | 0 | 0 | 0 | 0 | 0 | 0 | 0 | 0 | 0 | 0 | 0
Zielszenario | Portugal | Kraftwerke | Öl | 0 | 0 | 0 | 0 | 0 | 0 | 0 | 0 | 0 | 0 | 0 | 0 | 0 | 0 | 0 | 0
Zielszenario | Portugal | Nachfrageflexibilität Lastreduktion | Industrie 1 | 0 | 0 | 0 | 0 | 0 | 0 | 0 | 0 | 0 | 0 | 0 | 0 | 0 | 0 | 0 | 0
Zielszenario | Portugal | Nachfrageflexibilität Lastreduktion | Industrie 2 | 0 | 0 | 0 | 0 | 0 | 0 | 0 | 0 | 0 | 0 | 0 | 0 | 0 | 0 | 0 | 0
Zielszenario | Portugal | Nachfrageflexibilität Lastreduktion | Industrie 3 | 0 | 0 | 0 | 0 | 0 | 0 | 0 | 0 | 0 | 0 | 0 | 0 | 0 | 0 | 0 | 0
Zielszenario | Portugal | Nachfrageflexibilität Lastverschiebung | Batterieelektrische Fahrzeuge | 117.175 | 187.489 | 288.006 | 408.026 | 534.961 | 686.315 | 847.644 | 1034.996 | 1209.589 | 1414.491 | 1629.679 | 1836.776 | 1983.59 | 2153.305 | 2279.686 | 2427.984
Zielszenario | Portugal | Nachfrageflexibilität Lastverschiebung | Gewerbe Handel Dienstleistungen | 0 | 0 | 0 | 0 | 0 | 0 | 0 | 0 | 0 | 0 | 0 | 0 | 0 | 0 | 0 | 0
Zielszenario | Portugal | Nachfrageflexibilität Lastverschiebung | Heimspeichersysteme | 0 | 26.185 | 88.763 | 181.045 | 296.455 | 441.458 | 658.496 | 952.062 | 1291.254 | 1710.739 | 2092.851 | 2637.858 | 2993.113 | 3470.884 | 3967.095 | 4336.501
Zielszenario | Portugal | Nachfrageflexibilität Lastverschiebung | Industrie 4 | 0 | 0 | 0 | 0 | 0 | 0 | 0 | 0 | 0 | 0 | 0 | 0 | 0 | 0 | 0 | 0
Zielszenario | Portugal | Nachfrageflexibilität Lastverschiebung | Power-to-Gas offsite | 7.625 | 33.02 | 59.902 | 20.395 | 0 | 0 | 0 | 0 | 0 | 1.48 | 0 | 314.021 | 2810.08 | 3846.485 | 4105.451 | 7072.719
Zielszenario | Portugal | Nachfrageflexibilität Lastverschiebung | Power-to-Gas onsite | 10.11 | 27.88 | 52.975 | 12.243 | 0.486 | 0.141 | 0 | 0 | 0 | 0 | 0 | 43.245 | 127.118 | 151.86 | 140.849 | 284.572
Zielszenario | Portugal | Nachfrageflexibilität Lastverschiebung | Power-to-Heat Fernwärme | 69.459 | 121.26 | 171.904 | 53.345 | 1.683 | 0.4 | 0.51 | 0 | 0.692 | 1.252 | 0 | 4.309 | 5.529 | 6.677 | 6.226 | 7.929
Zielszenario | Portugal | Nachfrageflexibilität Lastverschiebung | Power-to-Heat Industrie | 3.739 | 4.925 | 6.281 | 1.195 | 0.089 | 0.028 | 0 | 0 | 0 | 0 | 0 | 0 | 0 | 0 | 0 | 0
Zielszenario | Portugal | Nachfrageflexibilität Lastverschiebung | Wärmepumpe | 976.269 | 1297.133 | 1777.042 | 2230.167 | 2735.076 | 3169.191 | 3429.346 | 3735.479 | 4025.444 | 4342.959 | 4529.747 | 4728.417 | 4794.147 | 4958.184 | 5014.03 | 5203.802
Zielszenario | Portugal | Speicher | Bidirektionales Laden | 10.69 | 26.483 | 53.388 | 88.482 | 131.547 | 168.682 | 220.884 | 267.57 | 314.634 | 369.361 | 429.355 | 466.317 | 500.049 | 543.825 | 575.204 | 498.61
Zielszenario | Portugal | Speicher | Pumpspeicher | 2126.797 | 3083.721 | 5154.341 | 5874.421 | 5697.846 | 5276.351 | 5885.877 | 5957.22 | 6006.778 | 6059.131 | 6177.623 | 7747.147 | 6402.453 | 6536.008 | 6579.881 | 6623.834
Zielszenario | Portugal | Speicher | Stationaere Batteriesysteme | 0 | 0 | 0 | 0 | 0 | 0 | 0 | 0 | 0 | 0 | 0 | 0 | 0 | 0 | 0 | 0
Verzögerte Energiewende Szenario | Portugal | Erneuerbare Energien | Bioenergie | 2731.802 | 2731.291 | 2725.968 | 2718.164 | 2669.122 | 2629.279 | 2580.334 | 2538.778 | 2513.574 | 2505.01 | 2498.249 | 2509.672 | 2510.603 | 2509.083 | 2506.679 | 2510.636
Verzögerte Energiewende Szenario | Portugal | Erneuerbare Energien | KWK-Bioenergie | 840.944 | 840.944 | 840.944 | 840.944 | 840.944 | 840.943 | 840.943 | 840.943 | 840.943 | 840.943 | 840.943 | 840.943 | 840.943 | 840.943 | 840.943 | 840.943
Verzögerte Energiewende Szenario | Portugal | Erneuerbare Energien | Laufwasser | 1828.862 | 1864.018 | 1864.304 | 1864.543 | 1864.832 | 1865.071 | 1865.168 | 1865.168 | 1865.168 | 1865.058 | 1865.131 | 1864.935 | 1862.99 | 1859.958 | 1857.353 | 1852.7
Verzögerte Energiewende Szenario | Portugal | Erneuerbare Energien | Speicherwasser | 7569.467 | 7702.253 | 7700.007 | 7689.523 | 7646.637 | 7602.332 | 7542.592 | 7512.785 | 7519.003 | 7531.055 | 7535.77 | 7544.136 | 7543.617 | 7534.828 | 7529.681 | 7523.208
Verzögerte Energiewende Szenario | Portugal | Erneuerbare Energien | Photovoltaik | 5643.148 | 6376.613 | 7874.89 | 9753.265 | 12027.961 | 14302.771 | 16577.529 | 18852.285 | 20888.486 | 22675.914 | 24463.269 | 26250.73 | 28038.01 | 29825.406 | 31612.854 | 33400.172
Verzögerte Energiewende Szenario | Portugal | Erneuerbare Energien | Wind an Land | 14246.244 | 14655.039 | 15444.325 | 17207.112 | 19875.909 | 22544.628 | 25213.457 | 27882.222 | 30399.289 | 32775.325 | 35151.386 | 37527.4 | 39903.45 | 42279.355 | 44655.465 | 47031.488
Verzögerte Energiewende Szenario | Portugal | Erneuerbare Energien | Wind an See | 311.13 | 358.852 | 452.018 | 519.867 | 564.13 | 608.448 | 652.548 | 696.864 | 761.675 | 846.154 | 930.617 | 1015.055 | 1099.488 | 1183.966 | 1268.5 | 1352.891
Verzögerte Energiewende Szenario | Portugal | KWK-Kraftwerke | KWK-Abfall | 0 | 0 | 0 | 0 | 0 | 0 | 0 | 0 | 0 | 0 | 0 | 0 | 0 | 0 | 0 | 0
Verzögerte Energiewende Szenario | Portugal | KWK-Kraftwerke | KWK-Braunkohle | 0 | 0 | 0 | 0 | 0 | 0 | 0 | 0 | 0 | 0 | 0 | 0 | 0 | 0 | 0 | 0
Verzögerte Energiewende Szenario | Portugal | KWK-Kraftwerke | KWK-Erdgas GT | 2550.652 | 2550.612 | 2550.371 | 2160.261 | 2160.261 | 6451.755 | 6647.106 | 6524.982 | 6395.06 | 6242.921 | 6101.315 | 5719.876 | 5560.834 | 5447.889 | 5370.535 | 5283.36
Verzögerte Energiewende Szenario | Portugal | KWK-Kraftwerke | KWK-Erdgas GuD | 612.509 | 612.151 | 613.8 | 613.8 | 613.8 | 487.425 | 59.96 | 51.411 | 45.02 | 48.371 | 45.092 | 418.984 | 429.961 | 424.067 | 425.254 | 433.471
Verzögerte Energiewende Szenario | Portugal | KWK-Kraftwerke | KWK-Geothermie | 0 | 0 | 0 | 0 | 0 | 0 | 0 | 0 | 0 | 0 | 0 | 0 | 0 | 0 | 0 | 0
Verzögerte Energiewende Szenario | Portugal | KWK-Kraftwerke | KWK-Kernkraft | 0 | 0 | 0 | 0 | 0 | 0 | 0 | 0 | 0 | 0 | 0 | 0 | 0 | 0 | 0 | 0
Verzögerte Energiewende Szenario | Portugal | KWK-Kraftwerke | KWK-Kuppelgas | 0 | 0 | 0 | 0 | 0 | 0 | 0 | 0 | 0 | 0 | 0 | 0 | 0 | 0 | 0 | 0
Verzögerte Energiewende Szenario | Portugal | KWK-Kraftwerke | KWK-Sonstige | 31.557 | 31.557 | 31.557 | 31.558 | 31.558 | 31.556 | 31.555 | 31.555 | 31.555 | 31.555 | 31.555 | 31.555 | 31.555 | 31.555 | 31.555 | 31.555
Verzögerte Energiewende Szenario | Portugal | KWK-Kraftwerke | KWK-Steinkohle | 0 | 0 | 0 | 0 | 0 | 0 | 0 | 0 | 0 | 0 | 0 | 0 | 0 | 0 | 0 | 0
Verzögerte Energiewende Szenario | Portugal | KWK-Kraftwerke | KWK-Öl | 666.028 | 663.395 | 656.991 | 696.967 | 697.102 | 29.703 | 24.695 | 15.795 | 10.824 | 11.868 | 9.402 | 4.413 | 1.655 | 0.516 | 0.201 | 0.09
Verzögerte Energiewende Szenario | Portugal | Kraftwerke | Abfall | 432.998 | 431.552 | 415.312 | 310.598 | 270.703 | 45.871 | 1.24 | 0.798 | 0.606 | 0.777 | 0.308 | 0.007 | 0.046 | 0.044 | 0.045 | 0.141
Verzögerte Energiewende Szenario | Portugal | Kraftwerke | Braunkohle | 0 | 0 | 0 | 0 | 0 | 0 | 0 | 0 | 0 | 0 | 0 | 0 | 0 | 0 | 0 | 0
Verzögerte Energiewende Szenario | Portugal | Kraftwerke | Erdgas GT | 0.001 | 0.001 | 0.001 | 0.001 | 0.001 | 0.003 | 0.002 | 0.002 | 0.002 | 0.002 | 0.002 | 0.002 | 0.003 | 0.003 | 0.003 | 0.004
Verzögerte Energiewende Szenario | Portugal | Kraftwerke | Erdgas GuD | 6810.718 | 6615.044 | 12894.822 | 11468.955 | 1695.25 | 5.254 | 3.585 | 3.19 | 16.097 | 20.146 | 5.334 | 30.08 | 38.474 | 53.703 | 68.257 | 1063.226
Verzögerte Energiewende Szenario | Portugal | Kraftwerke | Geothermie | 0 | 0 | 0 | 0 | 0 | 0 | 0 | 0 | 0 | 0 | 0 | 0 | 0 | 0 | 0 | 0
Verzögerte Energiewende Szenario | Portugal | Kraftwerke | Kernkraft | 0 | 0 | 0 | 0 | 0 | 0 | 0 | 0 | 0 | 0 | 0 | 0 | 0 | 0 | 0 | 0
Verzögerte Energiewende Szenario | Portugal | Kraftwerke | Kuppelgas | 0 | 0 | 0 | 0 | 0 | 0 | 0 | 0 | 0 | 0 | 0 | 0 | 0 | 0 | 0 | 0
Verzögerte Energiewende Szenario | Portugal | Kraftwerke | Netzersatzanlagen | 0 | 0 | 0 | 0 | 0 | 0 | 0 | 0 | 0 | 0 | 0 | 0 | 0 | 0 | 0 | 0
Verzögerte Energiewende Szenario | Portugal | Kraftwerke | Sonstige | 0 | 0 | 0 | 0 | 0 | 0 | 0 | 0 | 0 | 0 | 0 | 0 | 0 | 0 | 0 | 0
Verzögerte Energiewende Szenario | Portugal | Kraftwerke | Steinkohle | 0 | 0 | 0 | 0 | 0 | 0 | 0 | 0 | 0 | 0 | 0 | 0 | 0 | 0 | 0 | 0
Verzögerte Energiewende Szenario | Portugal | Kraftwerke | Wasserstoff GuD | 0 | 0 | 0 | 0 | 0 | 0 | 0 | 0 | 0 | 0 | 0 | 0 | 0 | 0 | 0 | 0
Verzögerte Energiewende Szenario | Portugal | Kraftwerke | Öl | 0 | 0 | 0 | 0 | 0 | 0 | 0 | 0 | 0 | 0 | 0 | 0 | 0 | 0 | 0 | 0
Verzögerte Energiewende Szenario | Portugal | Nachfrageflexibilität Lastreduktion | Industrie 1 | 0 | 0 | 0 | 0 | 0 | 0 | 0 | 0 | 0 | 0 | 0 | 0 | 0 | 0 | 0 | 0
Verzögerte Energiewende Szenario | Portugal | Nachfrageflexibilität Lastreduktion | Industrie 2 | 0.485 | 0.104 | 0 | 0 | 0 | 0 | 0 | 0 | 0 | 0 | 0 | 0 | 0 | 0 | 0.131 | 0.13
Verzögerte Energiewende Szenario | Portugal | Nachfrageflexibilität Lastreduktion | Industrie 3 | 0 | 0.062 | 0.003 | 0.002 | 0.002 | 0.002 | 0.001 | 0.001 | 0.001 | 0.001 | 0.001 | 0.001 | 0.002 | 0.002 | 0.029 | 0.059
Verzögerte Energiewende Szenario | Portugal | Nachfrageflexibilität Lastverschiebung | Batterieelektrische Fahrzeuge | 10.009 | 14.095 | 24.459 | 39.96 | 60.592 | 85.755 | 112.45 | 144.938 | 179.569 | 218.042 | 258.896 | 312.346 | 355.322 | 395.558 | 424.242 | 449.959
Verzögerte Energiewende Szenario | Portugal | Nachfrageflexibilität Lastverschiebung | Gewerbe Handel Dienstleistungen | 0 | 0 | 0 | 0 | 0 | 0 | 0 | 0 | 0 | 0 | 0 | 0 | 0 | 0 | 0 | 0
Verzögerte Energiewende Szenario | Portugal | Nachfrageflexibilität Lastverschiebung | Heimspeichersysteme | 0 | 4.977 | 17.656 | 36.562 | 62.889 | 93.122 | 138.384 | 194.08 | 256.223 | 332.548 | 433.886 | 511.485 | 575.482 | 670.444 | 771.309 | 856.603
Verzögerte Energiewende Szenario | Portugal | Nachfrageflexibilität Lastverschiebung | Industrie 4 | 0 | 0 | 0 | 0 | 0 | 0 | 0 | 0 | 0 | 0 | 0 | 0 | 3.883 | 3.861 | 3.78 | 3.631
Verzögerte Energiewende Szenario | Portugal | Nachfrageflexibilität Lastverschiebung | Power-to-Gas offsite | 0 | 0.73 | 2.327 | 6.955 | 12.661 | 17.745 | 0.062 | 0.023 | 0.206 | 0.448 | 1.634 | 860.231 | 1201.723 | 1504.209 | 1780.409 | 2054.514
Verzögerte Energiewende Szenario | Portugal | Nachfrageflexibilität Lastverschiebung | Power-to-Gas onsite | 0 | 0.948 | 2.725 | 7.6 | 16.382 | 25.575 | 1.002 | 1.49 | 2.601 | 4.701 | 6.764 | 159.36 | 283.731 | 333.786 | 373.043 | 411.432
Verzögerte Energiewende Szenario | Portugal | Nachfrageflexibilität Lastverschiebung | Power-to-Heat Fernwärme | 0 | 4.606 | 13.377 | 22.422 | 35.221 | 44.798 | 0.662 | 1.159 | 1.152 | 1.619 | 1.39 | 7.244 | 183.117 | 195.481 | 191.883 | 183.483
Verzögerte Energiewende Szenario | Portugal | Nachfrageflexibilität Lastverschiebung | Power-to-Heat Industrie | 0.689 | 0.695 | 1.047 | 1.787 | 2.47 | 2.489 | 0.411 | 0.523 | 0.541 | 0.608 | 0.566 | 1.199 | 11.688 | 12.282 | 12.416 | 11.667
Verzögerte Energiewende Szenario | Portugal | Nachfrageflexibilität Lastverschiebung | Wärmepumpe | 189.905 | 245.921 | 348.953 | 449.019 | 553.557 | 680.768 | 735.647 | 806.059 | 825.723 | 894.84 | 957.36 | 1032.84 | 1045.577 | 1068.342 | 1067.241 | 1069.09
Verzögerte Energiewende Szenario | Portugal | Speicher | Bidirektionales Laden | 0 | 1.273 | 2.88 | 6.041 | 13.118 | 20.744 | 30.11 | 39.176 | 49.945 | 61.604 | 73.143 | 87.779 | 101.084 | 107.197 | 114.101 | 119.353
Verzögerte Energiewende Szenario | Portugal | Speicher | Pumpspeicher | 1836.474 | 1496.809 | 2078.983 | 2736.418 | 4983.81 | 6088.131 | 5579.469 | 5618.808 | 6183.551 | 6219.196 | 6256.628 | 7990.389 | 8037.994 | 8057.871 | 8069.934 | 7946.873
Verzögerte Energiewende Szenario | Portugal | Speicher | Stationaere Batteriesysteme | 0 | 0 | 0 | 0 | 0 | 0 | 0 | 0 | 0 | 0 | 0 | 0 | 0 | 0 | 869.786 | 2116.899
Zielszenario | Rumänien | Erneuerbare Energien | Bioenergie | 0 | 0 | 0 | 0 | 0 | 0 | 0 | 0 | 0 | 0 | 0 | 0 | 0 | 0 | 0 | 0
Zielszenario | Rumänien | Erneuerbare Energien | KWK-Bioenergie | 620.196 | 620.196 | 620.196 | 620.196 | 620.196 | 620.196 | 620.196 | 620.196 | 620.196 | 620.196 | 620.196 | 620.196 | 620.196 | 620.196 | 620.196 | 620.196
Zielszenario | Rumänien | Erneuerbare Energien | Laufwasser | 517.478 | 517.478 | 517.478 | 517.478 | 517.478 | 517.478 | 517.478 | 517.478 | 517.478 | 517.478 | 517.478 | 517.455 | 517.432 | 517.431 | 517.407 | 517.335
Zielszenario | Rumänien | Erneuerbare Energien | Speicherwasser | 4401.459 | 4462.142 | 4451.104 | 4485.485 | 4497.656 | 4509.624 | 4516.428 | 4516.428 | 4516.428 | 4516.428 | 4516.428 | 4516.428 | 4516.428 | 4516.428 | 4516.428 | 4516.428
Zielszenario | Rumänien | Erneuerbare Energien | Photovoltaik | 3864.29 | 5209.1 | 7501.368 | 9793.542 | 12085.794 | 14377.988 | 16162.995 | 17387.65 | 18612.194 | 19836.799 | 21061.329 | 22285.965 | 23510.562 | 24735.093 | 25959.689 | 27184.261
Zielszenario | Rumänien | Erneuerbare Energien | Wind an Land | 11196.262 | 14348.665 | 19925.514 | 25502.323 | 31079.155 | 36656.077 | 41626.164 | 46000.501 | 50374.768 | 54749.071 | 59123.433 | 63497.722 | 67872.043 | 72246.328 | 76620.604 | 80994.944
Zielszenario | Rumänien | Erneuerbare Energien | Wind an See | 0 | 0 | 0 | 0 | 0 | 0 | 0 | 0 | 0 | 0 | 0 | 0 | 0 | 0 | 0 | 0
Zielszenario | Rumänien | KWK-Kraftwerke | KWK-Abfall | 0 | 0 | 0 | 0 | 0 | 0 | 0 | 0 | 0 | 0 | 0 | 0 | 0 | 0 | 0 | 0
Zielszenario | Rumänien | KWK-Kraftwerke | KWK-Braunkohle | 0 | 0 | 0 | 0 | 0 | 0 | 0 | 0 | 0 | 0 | 0 | 0 | 0 | 0 | 0 | 0
Zielszenario | Rumänien | KWK-Kraftwerke | KWK-Erdgas GT | 2308.204 | 2610.499 | 2809.575 | 3191.366 | 3247.746 | 3431.002 | 3329.607 | 3441.256 | 3484.819 | 3490.475 | 3490.055 | 3498.582 | 3509.147 | 3555.703 | 3572.274 | 3589.715
Zielszenario | Rumänien | KWK-Kraftwerke | KWK-Erdgas GuD | 1117.287 | 1113.817 | 1089.669 | 1050.765 | 914.577 | 649.165 | 427.047 | 253.565 | 208.434 | 181.213 | 159.491 | 149.876 | 131.934 | 88.853 | 65.165 | 58.465
Zielszenario | Rumänien | KWK-Kraftwerke | KWK-Geothermie | 0 | 0 | 0 | 0 | 0 | 0 | 0 | 0 | 0 | 0 | 0 | 0 | 0 | 0 | 0 | 0
Zielszenario | Rumänien | KWK-Kraftwerke | KWK-Kernkraft | 0 | 0 | 0 | 0 | 0 | 0 | 0 | 0 | 0 | 0 | 0 | 0 | 0 | 0 | 0 | 0
Zielszenario | Rumänien | KWK-Kraftwerke | KWK-Kuppelgas | 0 | 0 | 0 | 0 | 0 | 0 | 0 | 0 | 0 | 0 | 0 | 0 | 0 | 0 | 0 | 0
Zielszenario | Rumänien | KWK-Kraftwerke | KWK-Sonstige | 0 | 0 | 0 | 0 | 0 | 0 | 0 | 0 | 0 | 0 | 0 | 0 | 0 | 0 | 0 | 0
Zielszenario | Rumänien | KWK-Kraftwerke | KWK-Steinkohle | 994.315 | 727.342 | 467.127 | 0 | 0 | 0 | 0 | 0 | 0 | 0 | 0 | 0 | 0 | 0 | 0 | 0
Zielszenario | Rumänien | KWK-Kraftwerke | KWK-Öl | 4.849 | 26.526 | 107.139 | 162.592 | 278.906 | 376.099 | 547.533 | 532.751 | 519.135 | 515.505 | 514.201 | 513.661 | 513.149 | 512.077 | 510.785 | 510.576
Zielszenario | Rumänien | Kraftwerke | Abfall | 0 | 0 | 0 | 0 | 0 | 0 | 0 | 0 | 0 | 0 | 0 | 0 | 0 | 0 | 0 | 0
Zielszenario | Rumänien | Kraftwerke | Braunkohle | 3470.047 | 302.052 | 0 | 0 | 0 | 0 | 0 | 0 | 0 | 0 | 0 | 0 | 0 | 0 | 0 | 0
Zielszenario | Rumänien | Kraftwerke | Erdgas GT | 0 | 0 | 0 | 0 | 0 | 0 | 0 | 0 | 0 | 0 | 0 | 0 | 0 | 0 | 0 | 0
Zielszenario | Rumänien | Kraftwerke | Erdgas GuD | 6309.598 | 6335.091 | 4943.954 | 3578.963 | 2167.993 | 156.444 | 4.383 | 0 | 16.052 | 53.195 | 28.93 | 67.46 | 143.756 | 183.007 | 202.937 | 226.849
Zielszenario | Rumänien | Kraftwerke | Geothermie | 0 | 0 | 0 | 0 | 0 | 0 | 0 | 0 | 0 | 0 | 0 | 0 | 0 | 0 | 0 | 0
Zielszenario | Rumänien | Kraftwerke | Kernkraft | 11018.311 | 10958.925 | 10486.205 | 9826.7 | 8858.496 | 7220.812 | 9308.727 | 10666.162 | 10401.087 | 10659.335 | 10588.92 | 10980.881 | 10922.454 | 11161.594 | 11381.383 | 11671.22
Zielszenario | Rumänien | Kraftwerke | Kuppelgas | 7192.479 | 6912.324 | 6526.943 | 5959.935 | 5322.107 | 4612.066 | 4124.267 | 3912.925 | 3688.709 | 3404.809 | 2828.754 | 2806.545 | 2592.972 | 2462.061 | 2245.129 | 2043.365
Zielszenario | Rumänien | Kraftwerke | Netzersatzanlagen | 0 | 0 | 0 | 0 | 0 | 0 | 0 | 0 | 0 | 0 | 0 | 0 | 0 | 0 | 0 | 0
Zielszenario | Rumänien | Kraftwerke | Sonstige | 0 | 0 | 0 | 0 | 0 | 0 | 0 | 0 | 0 | 0 | 0 | 0 | 0 | 0 | 0 | 0
Zielszenario | Rumänien | Kraftwerke | Steinkohle | 0 | 0 | 0 | 0 | 0 | 0 | 0 | 0 | 0 | 0 | 0 | 0 | 0 | 0 | 0 | 0
Zielszenario | Rumänien | Kraftwerke | Wasserstoff GuD | 0 | 0 | 0 | 0 | 0 | 0 | 0 | 0 | 0 | 0 | 0 | 0 | 0 | 0 | 0 | 0
Zielszenario | Rumänien | Kraftwerke | Öl | 0 | 0 | 0 | 0 | 0 | 0 | 0 | 0 | 0 | 0 | 0 | 0 | 0 | 0 | 0 | 0
Zielszenario | Rumänien | Nachfrageflexibilität Lastreduktion | Industrie 1 | 0 | 0 | 0 | 0 | 0 | 0 | 0 | 0 | 0 | 0 | 0 | 0 | 0 | 0 | 0 | 0
Zielszenario | Rumänien | Nachfrageflexibilität Lastreduktion | Industrie 2 | 0 | 0 | 0 | 0 | 0 | 0 | 0 | 0 | 0 | 0 | 0 | 0 | 0 | 0 | 0 | 0
Zielszenario | Rumänien | Nachfrageflexibilität Lastreduktion | Industrie 3 | 0 | 0 | 0 | 0 | 0 | 0 | 0 | 0 | 0 | 0 | 0 | 0 | 0 | 0 | 0 | 0
Zielszenario | Rumänien | Nachfrageflexibilität Lastverschiebung | Batterieelektrische Fahrzeuge | 164.908 | 255.599 | 399.437 | 555.526 | 727.094 | 926.168 | 1132.533 | 1359.462 | 1601.2 | 1848.675 | 2125.662 | 2369.105 | 2487.687 | 2673.434 | 2863.649 | 2969.526
Zielszenario | Rumänien | Nachfrageflexibilität Lastverschiebung | Gewerbe Handel Dienstleistungen | 0 | 0 | 0 | 0 | 0 | 0 | 0 | 0 | 0 | 0 | 0 | 0 | 0 | 0 | 0 | 0
Zielszenario | Rumänien | Nachfrageflexibilität Lastverschiebung | Heimspeichersysteme | 0 | 23.056 | 90.283 | 207.122 | 373.23 | 565.474 | 844.095 | 1205.187 | 1560.35 | 2043.459 | 2547.984 | 2955.57 | 3391.576 | 3923.678 | 4273.233 | 4747.949
Zielszenario | Rumänien | Nachfrageflexibilität Lastverschiebung | Industrie 4 | 0 | 0 | 0 | 0 | 0 | 0 | 0 | 0 | 0 | 0 | 0 | 0 | 0 | 0 | 0 | 0
Zielszenario | Rumänien | Nachfrageflexibilität Lastverschiebung | Power-to-Gas offsite | 15.799 | 28.628 | 46.12 | 104.624 | 133.033 | 58.658 | 68.772 | 0 | 2.959 | 23.896 | 35.598 | 79.765 | 1752.332 | 2976.784 | 4152.415 | 5746.949
Zielszenario | Rumänien | Nachfrageflexibilität Lastverschiebung | Power-to-Gas onsite | 21.105 | 57.797 | 89.225 | 129.044 | 182.018 | 117.046 | 2.765 | 0 | 2.269 | 2.949 | 1.331 | 0.993 | 19.098 | 36.816 | 56.638 | 81.576
Zielszenario | Rumänien | Nachfrageflexibilität Lastverschiebung | Power-to-Heat Fernwärme | 2.499 | 47.994 | 75.374 | 143.335 | 140.703 | 113.773 | 4.27 | 1.929 | 8.058 | 10.867 | 13.477 | 20.778 | 23.6 | 27.385 | 31.336 | 34.873
Zielszenario | Rumänien | Nachfrageflexibilität Lastverschiebung | Power-to-Heat Industrie | 0.595 | 5.218 | 8.372 | 20.863 | 18.891 | 13.457 | 0 | 0 | 0 | 0.04 | 0 | 0 | 0 | 0 | 0 | 0
Zielszenario | Rumänien | Nachfrageflexibilität Lastverschiebung | Wärmepumpe | 567.96 | 798.189 | 1173.051 | 1525.088 | 1928.522 | 2299.682 | 2655.518 | 2915.362 | 3270.759 | 3530.397 | 3922.932 | 4126.413 | 4299.324 | 4465.081 | 4646.401 | 4821.677
Zielszenario | Rumänien | Speicher | Bidirektionales Laden | 16.061 | 26.113 | 43.962 | 78.46 | 131.215 | 203.072 | 266.319 | 286.051 | 341.535 | 443.551 | 489.551 | 566.153 | 622.563 | 674.257 | 731.748 | 772.051
Zielszenario | Rumänien | Speicher | Pumpspeicher | 1382.782 | 1625.996 | 906.596 | 1535.098 | 2157.551 | 2254.366 | 2144.05 | 1566.309 | 1590.887 | 1650.305 | 1530.952 | 1830.596 | 1726.623 | 1809.375 | 1812.825 | 1846.741
Zielszenario | Rumänien | Speicher | Stationaere Batteriesysteme | 0 | 0 | 0 | 0 | 0 | 0 | 0 | 0 | 0 | 0 | 0 | 0 | 0 | 0 | 0 | 0
Verzögerte Energiewende Szenario | Rumänien | Erneuerbare Energien | Bioenergie | 0 | 0 | 0 | 0 | 0 | 0 | 0 | 0 | 0 | 0 | 0 | 0 | 0 | 0 | 0 | 0
Verzögerte Energiewende Szenario | Rumänien | Erneuerbare Energien | KWK-Bioenergie | 620.196 | 620.196 | 620.196 | 620.196 | 620.196 | 620.196 | 620.196 | 620.196 | 620.196 | 620.196 | 620.196 | 620.196 | 620.196 | 620.196 | 620.196 | 620.196
Verzögerte Energiewende Szenario | Rumänien | Erneuerbare Energien | Laufwasser | 517.478 | 517.478 | 517.478 | 517.478 | 517.478 | 517.478 | 517.478 | 517.478 | 517.478 | 517.478 | 517.478 | 517.478 | 517.478 | 517.478 | 517.454 | 517.454
Verzögerte Energiewende Szenario | Rumänien | Erneuerbare Energien | Speicherwasser | 4409.322 | 4471.085 | 4460.228 | 4495.266 | 4506.959 | 4518.998 | 4524.918 | 4524.915 | 4524.914 | 4524.914 | 4524.913 | 4524.914 | 4524.914 | 4524.915 | 4524.917 | 4524.918
Verzögerte Energiewende Szenario | Rumänien | Erneuerbare Energien | Photovoltaik | 3145.266 | 3376.897 | 3864.29 | 5209.1 | 7501.368 | 9793.542 | 12085.794 | 14377.988 | 16162.995 | 17387.65 | 18612.194 | 19836.799 | 21061.329 | 22285.965 | 23510.562 | 24735.093
Verzögerte Energiewende Szenario | Rumänien | Erneuerbare Energien | Wind an Land | 10167.922 | 10512.773 | 11196.262 | 14348.665 | 19925.514 | 25502.323 | 31079.155 | 36656.077 | 41626.164 | 46000.501 | 50374.768 | 54749.071 | 59123.433 | 63497.722 | 67872.043 | 72246.328
Verzögerte Energiewende Szenario | Rumänien | Erneuerbare Energien | Wind an See | 0 | 0 | 0 | 0 | 0 | 0 | 0 | 0 | 0 | 0 | 0 | 0 | 0 | 0 | 0 | 0
Verzögerte Energiewende Szenario | Rumänien | KWK-Kraftwerke | KWK-Abfall | 0 | 0 | 0 | 0 | 0 | 0 | 0 | 0 | 0 | 0 | 0 | 0 | 0 | 0 | 0 | 0
Verzögerte Energiewende Szenario | Rumänien | KWK-Kraftwerke | KWK-Braunkohle | 9345.003 | 9341.38 | 7435.002 | 7256.397 | 6392.272 | 0 | 0 | 0 | 0 | 0 | 0 | 0 | 0 | 0 | 0 | 0
Verzögerte Energiewende Szenario | Rumänien | KWK-Kraftwerke | KWK-Erdgas GT | 1090.268 | 1399.88 | 2161.528 | 2338.128 | 2397.039 | 3892.352 | 4026.259 | 3881.186 | 3924.757 | 3919.591 | 3917.975 | 3934.019 | 3984.576 | 4041.702 | 4118.86 | 4170.418
Verzögerte Energiewende Szenario | Rumänien | KWK-Kraftwerke | KWK-Erdgas GuD | 898.033 | 936.828 | 1044.088 | 1048.759 | 1060.003 | 942.621 | 773.495 | 229.146 | 180.965 | 158.07 | 152.565 | 140.92 | 140.041 | 107.296 | 266.155 | 282.994
Verzögerte Energiewende Szenario | Rumänien | KWK-Kraftwerke | KWK-Geothermie | 0 | 0 | 0 | 0 | 0 | 0 | 0 | 0 | 0 | 0 | 0 | 0 | 0 | 0 | 0 | 0
Verzögerte Energiewende Szenario | Rumänien | KWK-Kraftwerke | KWK-Kernkraft | 0 | 0 | 0 | 0 | 0 | 0 | 0 | 0 | 0 | 0 | 0 | 0 | 0 | 0 | 0 | 0
Verzögerte Energiewende Szenario | Rumänien | KWK-Kraftwerke | KWK-Kuppelgas | 0 | 0 | 0 | 0 | 0 | 0 | 0 | 0 | 0 | 0 | 0 | 0 | 0 | 0 | 0 | 0
Verzögerte Energiewende Szenario | Rumänien | KWK-Kraftwerke | KWK-Sonstige | 0 | 0 | 0 | 0 | 0 | 0 | 0 | 0 | 0 | 0 | 0 | 0 | 0 | 0 | 0 | 0
Verzögerte Energiewende Szenario | Rumänien | KWK-Kraftwerke | KWK-Steinkohle | 305.143 | 281.885 | 19.855 | 7.993 | 18.534 | 0 | 0 | 0 | 0 | 0 | 0 | 0 | 0 | 0 | 0 | 0
Verzögerte Energiewende Szenario | Rumänien | KWK-Kraftwerke | KWK-Öl | 211.414 | 184.739 | 98.432 | 130.266 | 267.115 | 210.928 | 257.961 | 531.693 | 531.593 | 527.441 | 523.907 | 520.49 | 508.537 | 502.244 | 414.707 | 405.143
Verzögerte Energiewende Szenario | Rumänien | Kraftwerke | Abfall | 0 | 0 | 0 | 0 | 0 | 0 | 0 | 0 | 0 | 0 | 0 | 0 | 0 | 0 | 0 | 0
Verzögerte Energiewende Szenario | Rumänien | Kraftwerke | Braunkohle | 11766.664 | 9836.078 | 9581.792 | 7343.202 | 4835.828 | 2339.071 | 0 | 0 | 0 | 0 | 0 | 0 | 0 | 0 | 0 | 0
Verzögerte Energiewende Szenario | Rumänien | Kraftwerke | Erdgas GT | 0 | 0 | 0 | 0 | 0 | 0 | 0 | 0 | 0 | 0 | 0 | 0 | 0 | 0 | 0 | 0
Verzögerte Energiewende Szenario | Rumänien | Kraftwerke | Erdgas GuD | 1068.087 | 3214.269 | 3496.975 | 3172.161 | 876.795 | 2202.623 | 758.972 | 1.962 | 3.508 | 12.59 | 19.078 | 45.152 | 88.532 | 129.02 | 221.564 | 483.403
Verzögerte Energiewende Szenario | Rumänien | Kraftwerke | Geothermie | 0 | 0 | 0 | 0 | 0 | 0 | 0 | 0 | 0 | 0 | 0 | 0 | 0 | 0 | 0 | 0
Verzögerte Energiewende Szenario | Rumänien | Kraftwerke | Kernkraft | 11016.245 | 11015.096 | 11010.087 | 10923.122 | 10317.207 | 9536.712 | 12490.401 | 11993.849 | 10072.127 | 10485.179 | 10445.857 | 10798.117 | 10902.804 | 11176.25 | 11471.38 | 11806.818
Verzögerte Energiewende Szenario | Rumänien | Kraftwerke | Kuppelgas | 7192.479 | 6917.357 | 6636.62 | 6353.316 | 5930.678 | 5341.2 | 4734.253 | 4024.059 | 3557.855 | 3343.485 | 2871.786 | 2786.966 | 2564.877 | 2437.173 | 2227.055 | 2030.43
Verzögerte Energiewende Szenario | Rumänien | Kraftwerke | Netzersatzanlagen | 0 | 0 | 0 | 0 | 0 | 0 | 0 | 0 | 0 | 0 | 0 | 0 | 0 | 0 | 0 | 2.964
Verzögerte Energiewende Szenario | Rumänien | Kraftwerke | Sonstige | 0 | 0 | 0 | 0 | 0 | 0 | 0 | 0 | 0 | 0 | 0 | 0 | 0 | 0 | 0 | 0
Verzögerte Energiewende Szenario | Rumänien | Kraftwerke | Steinkohle | 0 | 0 | 0 | 0 | 0 | 0 | 0 | 0 | 0 | 0 | 0 | 0 | 0 | 0 | 0 | 0
Verzögerte Energiewende Szenario | Rumänien | Kraftwerke | Wasserstoff GuD | 0 | 0 | 0 | 0 | 0 | 0 | 0 | 0 | 0 | 0 | 0 | 0 | 0 | 0 | 0 | 0
Verzögerte Energiewende Szenario | Rumänien | Kraftwerke | Öl | 0 | 0 | 0 | 0 | 0 | 0 | 0 | 0 | 0 | 0 | 0 | 0 | 0 | 0 | 0 | 0
Verzögerte Energiewende Szenario | Rumänien | Nachfrageflexibilität Lastreduktion | Industrie 1 | 0 | 0 | 0 | 0 | 0 | 0 | 0 | 0 | 0 | 0 | 0 | 0 | 0 | 0 | 0.001 | 0.008
Verzögerte Energiewende Szenario | Rumänien | Nachfrageflexibilität Lastreduktion | Industrie 2 | 0 | 0 | 0 | 0 | 0 | 0 | 0 | 0 | 0 | 0 | 0 | 0 | 0 | 0 | 0.357 | 1.877
Verzögerte Energiewende Szenario | Rumänien | Nachfrageflexibilität Lastreduktion | Industrie 3 | 0 | 0 | 0 | 0 | 0 | 0 | 0 | 0 | 0 | 0 | 0 | 0 | 0 | 0 | 0.655 | 1.239
Verzögerte Energiewende Szenario | Rumänien | Nachfrageflexibilität Lastverschiebung | Batterieelektrische Fahrzeuge | 15.666 | 20.599 | 35.355 | 56.314 | 85.555 | 119.015 | 154.16 | 191.444 | 238.021 | 293.998 | 347.28 | 403.846 | 467.746 | 514.465 | 554.076 | 587.156
Verzögerte Energiewende Szenario | Rumänien | Nachfrageflexibilität Lastverschiebung | Gewerbe Handel Dienstleistungen | 0 | 0 | 0 | 0 | 0 | 0 | 0 | 0 | 0 | 0 | 0 | 0 | 0 | 0 | 0 | 0
Verzögerte Energiewende Szenario | Rumänien | Nachfrageflexibilität Lastverschiebung | Heimspeichersysteme | 0 | 4.53 | 17.798 | 39.671 | 70.919 | 113.72 | 171.233 | 235.48 | 312.39 | 414.439 | 523.764 | 616.043 | 709.598 | 807.461 | 888.483 | 1004.578
Verzögerte Energiewende Szenario | Rumänien | Nachfrageflexibilität Lastverschiebung | Industrie 4 | 0 | 0 | 0 | 0 | 0 | 0 | 0 | 0 | 0 | 0 | 0 | 0 | 0 | 0 | 1.436 | 1.359
Verzögerte Energiewende Szenario | Rumänien | Nachfrageflexibilität Lastverschiebung | Power-to-Gas offsite | 0 | 1.749 | 4.605 | 9.428 | 16.497 | 23.505 | 21.259 | 10.898 | 0.012 | 0.418 | 4.153 | 26.347 | 508.56 | 712.907 | 982.412 | 1348.745
Verzögerte Energiewende Szenario | Rumänien | Nachfrageflexibilität Lastverschiebung | Power-to-Gas onsite | 0.125 | 1.871 | 5.027 | 14.726 | 32.77 | 44.158 | 50.311 | 5.262 | 1.703 | 6.82 | 14.902 | 26.107 | 97.714 | 130.317 | 265.446 | 283.651
Verzögerte Energiewende Szenario | Rumänien | Nachfrageflexibilität Lastverschiebung | Power-to-Heat Fernwärme | 0 | 2.05 | 5.722 | 13.653 | 21.166 | 29.428 | 35.876 | 0.225 | 0.446 | 1.02 | 2.139 | 4.369 | 6.231 | 9.371 | 50.842 | 63.334
Verzögerte Energiewende Szenario | Rumänien | Nachfrageflexibilität Lastverschiebung | Power-to-Heat Industrie | 0.214 | 0.296 | 0.52 | 1.975 | 4.723 | 8.779 | 12.978 | 0.342 | 0.358 | 0.764 | 1.374 | 2.203 | 2.987 | 3.708 | 13.109 | 14.427
Verzögerte Energiewende Szenario | Rumänien | Nachfrageflexibilität Lastverschiebung | Wärmepumpe | 122.567 | 169.353 | 246.496 | 325.516 | 418.222 | 531.763 | 589.435 | 614.882 | 665.125 | 752.721 | 833.509 | 894.655 | 937.06 | 977.201 | 1015.745 | 1051.301
Verzögerte Energiewende Szenario | Rumänien | Speicher | Bidirektionales Laden | 0 | 1.696 | 3.855 | 7.771 | 13.725 | 21.319 | 32.191 | 45.931 | 54.588 | 75.053 | 80.909 | 102.697 | 121.463 | 133.847 | 149.737 | 159.332
Verzögerte Energiewende Szenario | Rumänien | Speicher | Pumpspeicher | 923.598 | 873.551 | 840.42 | 1124.023 | 1874.446 | 1989.925 | 2285.818 | 1565.359 | 1690.914 | 1697.298 | 1504.534 | 1745.382 | 1831.066 | 2104.531 | 2195.032 | 2330.633
Verzögerte Energiewende Szenario | Rumänien | Speicher | Stationaere Batteriesysteme | 0 | 0 | 0 | 0 | 0 | 0 | 0 | 0 | 0 | 0 | 0 | 0 | 0 | 0 | 0 | 588.006
Zielszenario | Schweden | Erneuerbare Energien | Bioenergie | 2233.757 | 2233.36 | 2230.816 | 2226.774 | 2220.517 | 2211.79 | 2199.133 | 2192 | 2175.469 | 2185.717 | 2163.767 | 2166.023 | 2161.246 | 2157.914 | 2122.117 | 2089.449
Zielszenario | Schweden | Erneuerbare Energien | KWK-Bioenergie | 15846.535 | 15845.568 | 15829.282 | 15797.578 | 15747.065 | 15694.591 | 15606.686 | 15554.851 | 15429.354 | 15510.447 | 15348.278 | 15358.194 | 15326.049 | 15359.861 | 15157.15 | 14833.594
Zielszenario | Schweden | Erneuerbare Energien | Laufwasser | 575.5 | 573.988 | 573.988 | 573.988 | 573.988 | 573.988 | 573.988 | 573.988 | 573.988 | 573.988 | 573.988 | 573.988 | 573.988 | 573.988 | 573.988 | 573.988
Zielszenario | Schweden | Erneuerbare Energien | Speicherwasser | 52828.441 | 52674.751 | 52674.751 | 52674.751 | 52674.751 | 52674.751 | 52674.751 | 52674.751 | 52674.751 | 52674.751 | 52674.751 | 52674.751 | 52674.751 | 52674.751 | 52674.751 | 52674.75
Zielszenario | Schweden | Erneuerbare Energien | Photovoltaik | 2934.2 | 4001.221 | 5676.917 | 7352.623 | 9028.299 | 10704.017 | 11978.385 | 12810.828 | 13643.225 | 14475.591 | 15308.016 | 16140.427 | 16972.803 | 17805.184 | 18637.519 | 19469.917
Zielszenario | Schweden | Erneuerbare Energien | Wind an Land | 44185.603 | 48438.726 | 52958.002 | 57477.262 | 61996.521 | 66515.792 | 70674.005 | 74395.992 | 78117.939 | 81839.894 | 85561.82 | 89283.764 | 93005.752 | 96727.786 | 100449.69 | 104171.646
Zielszenario | Schweden | Erneuerbare Energien | Wind an See | 1643.756 | 1843.383 | 2060.649 | 2277.879 | 2495.127 | 2712.427 | 3403.646 | 4637.56 | 5871.418 | 7105.311 | 8339.152 | 9573.044 | 10806.932 | 12027.912 | 13221.34 | 14401.601
Zielszenario | Schweden | KWK-Kraftwerke | KWK-Abfall | 899.533 | 692.608 | 489.082 | 352.049 | 246.511 | 195.428 | 169.875 | 144.871 | 123.782 | 105.159 | 72.311 | 69.325 | 68.553 | 68.42 | 67.777 | 64.45
Zielszenario | Schweden | KWK-Kraftwerke | KWK-Braunkohle | 0 | 0 | 0 | 0 | 0 | 0 | 0 | 0 | 0 | 0 | 0 | 0 | 0 | 0 | 0 | 0
Zielszenario | Schweden | KWK-Kraftwerke | KWK-Erdgas GT | 72.031 | 53.667 | 204.17 | 121.822 | 72.429 | 65.932 | 53.483 | 38.4 | 23.565 | 10.497 | 4.721 | 4.58 | 4.575 | 9.06 | 23.847 | 23.566
Zielszenario | Schweden | KWK-Kraftwerke | KWK-Erdgas GuD | 10.207 | 6.441 | 5.131 | 57.534 | 25.372 | 33.421 | 29.052 | 25.875 | 25.803 | 26.055 | 17.401 | 18.652 | 20.594 | 20.011 | 6.274 | 6.459
Zielszenario | Schweden | KWK-Kraftwerke | KWK-Geothermie | 0 | 0 | 0 | 0 | 0 | 0 | 0 | 0 | 0 | 0 | 0 | 0 | 0 | 0 | 0 | 0
Zielszenario | Schweden | KWK-Kraftwerke | KWK-Kernkraft | 0 | 0 | 0 | 0 | 0 | 0 | 0 | 0 | 0 | 0 | 0 | 0 | 0 | 0 | 0 | 0
Zielszenario | Schweden | KWK-Kraftwerke | KWK-Kuppelgas | 0 | 0 | 0 | 0 | 0 | 0 | 0 | 0 | 0 | 0 | 0 | 0 | 0 | 0 | 0 | 0
Zielszenario | Schweden | KWK-Kraftwerke | KWK-Sonstige | 0 | 0 | 0 | 0 | 0 | 0 | 0 | 0 | 0 | 0 | 0 | 0 | 0 | 0 | 0 | 0
Zielszenario | Schweden | KWK-Kraftwerke | KWK-Steinkohle | 0 | 0 | 0 | 0 | 0 | 0 | 0 | 0 | 0 | 0 | 0 | 0 | 0 | 0 | 0 | 0
Zielszenario | Schweden | KWK-Kraftwerke | KWK-Öl | 432.038 | 266.702 | 46.56 | 4.987 | 1.113 | 2.604 | 2.005 | 1.604 | 1.619 | 1.627 | 0.948 | 1.277 | 1.691 | 1.657 | 0.105 | 0.127
Zielszenario | Schweden | Kraftwerke | Abfall | 0 | 0 | 0 | 0 | 0 | 0 | 0 | 0 | 0 | 0 | 0 | 0 | 0 | 0 | 0 | 0
Zielszenario | Schweden | Kraftwerke | Braunkohle | 0 | 0 | 0 | 0 | 0 | 0 | 0 | 0 | 0 | 0 | 0 | 0 | 0 | 0 | 0 | 0
Zielszenario | Schweden | Kraftwerke | Erdgas GT | 0 | 0 | 0 | 0 | 0 | 0 | 0 | 0 | 0 | 0 | 0 | 0 | 0 | 0 | 0 | 0
Zielszenario | Schweden | Kraftwerke | Erdgas GuD | 0 | 0 | 0 | 0 | 0 | 0 | 0 | 0 | 0 | 0 | 0 | 0 | 0 | 0 | 0 | 0
Zielszenario | Schweden | Kraftwerke | Geothermie | 0 | 0 | 0 | 0 | 0 | 0 | 0 | 0 | 0 | 0 | 0 | 0 | 0 | 0 | 0 | 0
Zielszenario | Schweden | Kraftwerke | Kernkraft | 45991.555 | 42957.674 | 39544.572 | 35334.253 | 21091.23 | 13270.418 | 6090.615 | 3477.415 | 4244.389 | 3946.173 | 3055.396 | 3076.236 | 2297.791 | 2062.691 | 2064.039 | 1990.175
Zielszenario | Schweden | Kraftwerke | Kuppelgas | 0 | 0 | 0 | 0 | 0 | 0 | 0 | 0 | 0 | 0 | 0 | 0 | 0 | 0 | 0 | 0
Zielszenario | Schweden | Kraftwerke | Netzersatzanlagen | 0 | 0 | 0 | 0 | 0 | 0 | 0 | 0 | 0 | 0 | 0 | 0 | 0 | 0 | 0 | 0
Zielszenario | Schweden | Kraftwerke | Sonstige | 0 | 0 | 0 | 0 | 0 | 0 | 0 | 0 | 0 | 0 | 0 | 0 | 0 | 0 | 0 | 0
Zielszenario | Schweden | Kraftwerke | Steinkohle | 0 | 0 | 0 | 0 | 0 | 0 | 0 | 0 | 0 | 0 | 0 | 0 | 0 | 0 | 0 | 0
Zielszenario | Schweden | Kraftwerke | Wasserstoff GuD | 0 | 0 | 0 | 0 | 0 | 0 | 0 | 0 | 0 | 0 | 0 | 0 | 0 | 0 | 0 | 0
Zielszenario | Schweden | Kraftwerke | Öl | 0 | 0 | 0 | 0 | 0 | 0 | 0 | 0 | 0 | 0 | 0 | 0 | 0 | 0 | 0 | 0
Zielszenario | Schweden | Nachfrageflexibilität Lastreduktion | Industrie 1 | 0 | 0 | 0 | 0 | 0 | 0 | 0 | 0 | 0 | 0 | 0 | 0 | 0 | 0 | 0 | 0
Zielszenario | Schweden | Nachfrageflexibilität Lastreduktion | Industrie 2 | 0 | 0 | 0 | 0 | 0 | 0 | 0 | 0 | 0 | 0 | 0 | 0 | 0 | 0 | 0 | 0
Zielszenario | Schweden | Nachfrageflexibilität Lastreduktion | Industrie 3 | 0 | 0 | 0 | 0 | 0 | 0 | 0 | 0 | 0 | 0 | 0 | 0 | 0 | 0 | 0 | 0
Zielszenario | Schweden | Nachfrageflexibilität Lastverschiebung | Batterieelektrische Fahrzeuge | 114.553 | 183.193 | 276.811 | 390.85 | 523.255 | 678.968 | 856.304 | 1049.065 | 1239.726 | 1417.322 | 1701.441 | 1895.32 | 1984.235 | 2168.143 | 2274.693 | 2396.272
Zielszenario | Schweden | Nachfrageflexibilität Lastverschiebung | Gewerbe Handel Dienstleistungen | 0 | 0 | 0 | 0 | 0 | 0 | 0 | 0 | 0 | 0 | 0 | 0 | 0 | 0 | 0 | 0
Zielszenario | Schweden | Nachfrageflexibilität Lastverschiebung | Heimspeichersysteme | 0 | 30.571 | 114.37 | 253.138 | 454.551 | 731.268 | 1069.201 | 1564.955 | 2067.359 | 2627.965 | 3333.383 | 3843.177 | 4429.186 | 5089.848 | 5668.073 | 6413.437
Zielszenario | Schweden | Nachfrageflexibilität Lastverschiebung | Industrie 4 | 0 | 0 | 0 | 0 | 0 | 0 | 0 | 0 | 0 | 0 | 0 | 0 | 0 | 0 | 0 | 0
Zielszenario | Schweden | Nachfrageflexibilität Lastverschiebung | Power-to-Gas offsite | 0 | 0 | 0 | 0 | 0 | 0 | 0 | 0 | 0 | 0 | 0 | 0 | 0 | 0 | 0 | 0
Zielszenario | Schweden | Nachfrageflexibilität Lastverschiebung | Power-to-Gas onsite | 0 | 0 | 0 | 0 | 0 | 0 | 0 | 0 | 0 | 0 | 0 | 0 | 0 | 0 | 0 | 0
Zielszenario | Schweden | Nachfrageflexibilität Lastverschiebung | Power-to-Heat Fernwärme | 0 | 0 | 0 | 0 | 0 | 0 | 0 | 0 | 0 | 0 | 0 | 0 | 0 | 0 | 0 | 0
Zielszenario | Schweden | Nachfrageflexibilität Lastverschiebung | Power-to-Heat Industrie | 0 | 0 | 0 | 0 | 0 | 0 | 0 | 0 | 0 | 0 | 0 | 0 | 0 | 0 | 0 | 0
Zielszenario | Schweden | Nachfrageflexibilität Lastverschiebung | Wärmepumpe | 3021.482 | 3899.731 | 4922.383 | 6172.928 | 7291.093 | 8599.04 | 9999.096 | 10564.461 | 11408.776 | 12340.634 | 12836.188 | 13362.381 | 13452.844 | 14127.255 | 14104.34 | 14237.206
Zielszenario | Schweden | Speicher | Bidirektionales Laden | 0.001 | 0.093 | 0.884 | 3.773 | 9.764 | 21.088 | 35.451 | 54.196 | 70.559 | 83.872 | 112.665 | 109.766 | 121.94 | 137.13 | 153.723 | 215.894
Zielszenario | Schweden | Speicher | Pumpspeicher | 0 | 0.194 | 0.922 | 1.868 | 4.514 | 7.841 | 10.385 | 14.061 | 16.499 | 16.885 | 18.267 | 23.452 | 19.773 | 34.788 | 34.373 | 44.163
Zielszenario | Schweden | Speicher | Stationaere Batteriesysteme | 0 | 0 | 0 | 0 | 0 | 0 | 0 | 0 | 0 | 0 | 0 | 0 | 0 | 0 | 0 | 0
Verzögerte Energiewende Szenario | Schweden | Erneuerbare Energien | Bioenergie | 2233.752 | 2233.712 | 2233.752 | 2233.75 | 2230.241 | 2225.886 | 2217.198 | 2202.019 | 2183.207 | 2176.211 | 2168.828 | 2164.416 | 2158.406 | 2154.521 | 1861.65 | 1800.857
Verzögerte Energiewende Szenario | Schweden | Erneuerbare Energien | KWK-Bioenergie | 15846.533 | 15846.533 | 15846.533 | 15846.532 | 15831.178 | 15803.394 | 15735.818 | 15620.926 | 15489.135 | 15442.128 | 15390.724 | 15359.716 | 15320.177 | 15292.678 | 14322.381 | 13014.304
Verzögerte Energiewende Szenario | Schweden | Erneuerbare Energien | Laufwasser | 576.004 | 573.988 | 573.988 | 573.988 | 573.988 | 573.988 | 573.988 | 573.988 | 573.988 | 573.988 | 573.988 | 573.988 | 573.988 | 573.988 | 573.988 | 573.988
Verzögerte Energiewende Szenario | Schweden | Erneuerbare Energien | Speicherwasser | 52828.529 | 52674.899 | 52674.899 | 52674.898 | 52674.899 | 52674.897 | 52674.896 | 52674.897 | 52674.897 | 52674.897 | 52674.896 | 52674.896 | 52674.896 | 52674.892 | 52674.89 | 52645.137
Verzögerte Energiewende Szenario | Schweden | Erneuerbare Energien | Photovoltaik | 2174.827 | 2419.687 | 2934.2 | 4001.221 | 5676.917 | 7352.623 | 9028.299 | 10704.017 | 11978.385 | 12810.828 | 13643.225 | 14475.591 | 15308.016 | 16140.427 | 16972.803 | 17805.184
Verzögerte Energiewende Szenario | Schweden | Erneuerbare Energien | Wind an Land | 38326.539 | 40152.806 | 44185.603 | 48438.726 | 52958.002 | 57477.262 | 61996.521 | 66515.792 | 70674.005 | 74395.992 | 78117.939 | 81839.894 | 85561.82 | 89283.764 | 93005.752 | 96727.786
Verzögerte Energiewende Szenario | Schweden | Erneuerbare Energien | Wind an See | 1373.686 | 1459.523 | 1643.756 | 1843.383 | 2060.649 | 2277.879 | 2495.127 | 2712.427 | 3403.646 | 4637.56 | 5871.418 | 7105.311 | 8339.152 | 9573.044 | 10806.932 | 12027.912
Verzögerte Energiewende Szenario | Schweden | KWK-Kraftwerke | KWK-Abfall | 1166.709 | 1146.02 | 1053.247 | 923.729 | 786.813 | 662.384 | 453.58 | 198.048 | 131.026 | 110.879 | 94.115 | 97.922 | 88.037 | 87.124 | 85.471 | 83.787
Verzögerte Energiewende Szenario | Schweden | KWK-Kraftwerke | KWK-Braunkohle | 0 | 0 | 0 | 0 | 0 | 0 | 0 | 0 | 0 | 0 | 0 | 0 | 0 | 0 | 0 | 0
Verzögerte Energiewende Szenario | Schweden | KWK-Kraftwerke | KWK-Erdgas GT | 581.858 | 719.89 | 943.166 | 748.452 | 553.194 | 662.213 | 301.49 | 62.912 | 32.829 | 23.243 | 15.218 | 26.237 | 34.314 | 37.524 | 39.511 | 44.709
Verzögerte Energiewende Szenario | Schweden | KWK-Kraftwerke | KWK-Erdgas GuD | 195.828 | 258.254 | 254.759 | 576.386 | 401.34 | 149.541 | 48.234 | 6.53 | 2.426 | 1.034 | 0.207 | 2.147 | 6.738 | 5.897 | 5.168 | 5.023
Verzögerte Energiewende Szenario | Schweden | KWK-Kraftwerke | KWK-Geothermie | 0 | 0 | 0 | 0 | 0 | 0 | 0 | 0 | 0 | 0 | 0 | 0 | 0 | 0 | 0 | 0
Verzögerte Energiewende Szenario | Schweden | KWK-Kraftwerke | KWK-Kernkraft | 0 | 0 | 0 | 0 | 0 | 0 | 0 | 0 | 0 | 0 | 0 | 0 | 0 | 0 | 0 | 0
Verzögerte Energiewende Szenario | Schweden | KWK-Kraftwerke | KWK-Kuppelgas | 0 | 0 | 0 | 0 | 0 | 0 | 0 | 0 | 0 | 0 | 0 | 0 | 0 | 0 | 0 | 0
Verzögerte Energiewende Szenario | Schweden | KWK-Kraftwerke | KWK-Sonstige | 0 | 0 | 0 | 0 | 0 | 0 | 0 | 0 | 0 | 0 | 0 | 0 | 0 | 0 | 0 | 0
Verzögerte Energiewende Szenario | Schweden | KWK-Kraftwerke | KWK-Steinkohle | 0 | 0 | 0 | 0 | 0 | 0 | 0 | 0 | 0 | 0 | 0 | 0 | 0 | 0 | 0 | 0
Verzögerte Energiewende Szenario | Schweden | KWK-Kraftwerke | KWK-Öl | 988.204 | 1027.208 | 607.251 | 284.209 | 176.895 | 50.28 | 6.353 | 0.068 | 0 | 0 | 0 | 0 | 0.112 | 0.102 | 0.311 | 0.335
Verzögerte Energiewende Szenario | Schweden | Kraftwerke | Abfall | 0 | 0 | 0 | 0 | 0 | 0 | 0 | 0 | 0 | 0 | 0 | 0 | 0 | 0 | 0 | 0
Verzögerte Energiewende Szenario | Schweden | Kraftwerke | Braunkohle | 0 | 0 | 0 | 0 | 0 | 0 | 0 | 0 | 0 | 0 | 0 | 0 | 0 | 0 | 0 | 0
Verzögerte Energiewende Szenario | Schweden | Kraftwerke | Erdgas GT | 0 | 0 | 0 | 0 | 0 | 0.002 | 0.002 | 0.002 | 0.002 | 0.002 | 0.002 | 0.002 | 0.002 | 0.002 | 0.002 | 0.002
Verzögerte Energiewende Szenario | Schweden | Kraftwerke | Erdgas GuD | 0 | 0 | 0 | 0 | 0 | 0 | 0 | 0 | 0 | 0 | 0 | 0 | 0 | 0 | 0 | 0
Verzögerte Energiewende Szenario | Schweden | Kraftwerke | Geothermie | 0 | 0 | 0 | 0 | 0 | 0 | 0 | 0 | 0 | 0 | 0 | 0 | 0 | 0 | 0 | 0
Verzögerte Energiewende Szenario | Schweden | Kraftwerke | Kernkraft | 45938.018 | 46042.031 | 47182.233 | 45434.766 | 38073.778 | 27708.681 | 19195.254 | 10316.307 | 3705.717 | 2313.309 | 3049.207 | 2835.21 | 2310.424 | 2118.587 | 2097.36 | 2036.517
Verzögerte Energiewende Szenario | Schweden | Kraftwerke | Kuppelgas | 0 | 0 | 0 | 0 | 0 | 0 | 0 | 0 | 0 | 0 | 0 | 0 | 0 | 0 | 0 | 0
Verzögerte Energiewende Szenario | Schweden | Kraftwerke | Netzersatzanlagen | 0 | 0 | 0 | 0 | 0 | 0 | 0 | 0 | 0 | 0 | 0 | 0 | 0 | 0 | 0 | 0
Verzögerte Energiewende Szenario | Schweden | Kraftwerke | Sonstige | 0 | 0 | 0 | 0 | 0 | 0 | 0 | 0 | 0 | 0 | 0 | 0 | 0 | 0 | 0 | 0
Verzögerte Energiewende Szenario | Schweden | Kraftwerke | Steinkohle | 0 | 0 | 0 | 0 | 0 | 0 | 0 | 0 | 0 | 0 | 0 | 0 | 0 | 0 | 0 | 0
Verzögerte Energiewende Szenario | Schweden | Kraftwerke | Wasserstoff GuD | 0 | 0 | 0 | 0 | 0 | 0 | 0 | 0 | 0 | 0 | 0 | 0 | 0 | 0 | 0 | 0
Verzögerte Energiewende Szenario | Schweden | Kraftwerke | Öl | 0 | 0 | 0 | 0 | 0 | 0 | 0 | 0 | 0 | 0 | 0 | 0 | 0 | 0 | 0 | 0
Verzögerte Energiewende Szenario | Schweden | Nachfrageflexibilität Lastreduktion | Industrie 1 | 0 | 0 | 0 | 0 | 0 | 0 | 0 | 0 | 0 | 0 | 0 | 0 | 0 | 0 | 0 | 0
Verzögerte Energiewende Szenario | Schweden | Nachfrageflexibilität Lastreduktion | Industrie 2 | 0 | 0 | 0 | 0 | 0 | 0 | 0 | 0 | 0 | 0 | 0 | 0 | 0 | 0 | 0 | 0
Verzögerte Energiewende Szenario | Schweden | Nachfrageflexibilität Lastreduktion | Industrie 3 | 0 | 0 | 0 | 0 | 0 | 0 | 0 | 0 | 0 | 0 | 0 | 0 | 0 | 0 | 0 | 0
Verzögerte Energiewende Szenario | Schweden | Nachfrageflexibilität Lastverschiebung | Batterieelektrische Fahrzeuge | 10.137 | 13.708 | 22.326 | 35.998 | 56.698 | 77.934 | 107.559 | 138.299 | 178.395 | 217.302 | 252.466 | 302.09 | 354.309 | 396.098 | 431.421 | 454.552
Verzögerte Energiewende Szenario | Schweden | Nachfrageflexibilität Lastverschiebung | Gewerbe Handel Dienstleistungen | 0 | 0 | 0 | 0 | 0 | 0 | 0 | 0 | 0 | 0 | 0 | 0 | 0 | 0 | 0 | 0
Verzögerte Energiewende Szenario | Schweden | Nachfrageflexibilität Lastverschiebung | Heimspeichersysteme | 0 | 6.104 | 22.292 | 51.362 | 89.552 | 140.633 | 211.163 | 294.764 | 400.823 | 525.421 | 672.031 | 764.88 | 885.903 | 1016.084 | 1158.864 | 1253.79
Verzögerte Energiewende Szenario | Schweden | Nachfrageflexibilität Lastverschiebung | Industrie 4 | 0 | 0 | 0 | 0 | 0 | 0 | 0 | 0 | 0 | 0 | 0 | 0 | 0 | 0 | 0 | 0
Verzögerte Energiewende Szenario | Schweden | Nachfrageflexibilität Lastverschiebung | Power-to-Gas offsite | 0.019 | 0.012 | 0.009 | 0.008 | 0.007 | 0.007 | 0.006 | 0.008 | 0.008 | 0.008 | 0.006 | 0.006 | 0.034 | 0.657 | 2.494 | 3.642
Verzögerte Energiewende Szenario | Schweden | Nachfrageflexibilität Lastverschiebung | Power-to-Gas onsite | 0.019 | 0.012 | 0.008 | 0.006 | 0.005 | 0.005 | 0.06 | 0.78 | 0.827 | 0.577 | 0.683 | 0.57 | 0.731 | 0.351 | 0.022 | 0.428
Verzögerte Energiewende Szenario | Schweden | Nachfrageflexibilität Lastverschiebung | Power-to-Heat Fernwärme | 0.002 | 0.001 | 0.001 | 0.001 | 0.001 | 0.001 | 0.001 | 0.035 | 0.002 | 0.001 | 0.274 | 0.08 | 0.001 | 0.001 | 0.001 | 0.002
Verzögerte Energiewende Szenario | Schweden | Nachfrageflexibilität Lastverschiebung | Power-to-Heat Industrie | 0.002 | 0.002 | 0.002 | 0.002 | 0.002 | 0.002 | 0.002 | 0.002 | 0.002 | 0.002 | 0.047 | 0.006 | 0.002 | 0.002 | 0.002 | 0.002
Verzögerte Energiewende Szenario | Schweden | Nachfrageflexibilität Lastverschiebung | Wärmepumpe | 633.339 | 805.793 | 1036.534 | 1308.985 | 1573.883 | 1803.294 | 2057.38 | 2248.401 | 2520.524 | 2775.761 | 3045.364 | 3122.762 | 3131.652 | 3236.023 | 3256.079 | 3306.795
Verzögerte Energiewende Szenario | Schweden | Speicher | Bidirektionales Laden | 0 | 0.188 | 0.165 | 0.175 | 0.384 | 1.145 | 2.974 | 7 | 11.984 | 16.209 | 20.453 | 24.683 | 30.039 | 54.825 | 59.564 | 89.858
Verzögerte Energiewende Szenario | Schweden | Speicher | Pumpspeicher | 0.078 | 0.058 | 0.025 | 0.114 | 1.024 | 2.353 | 5.223 | 9.149 | 13.793 | 15.309 | 17.182 | 17.662 | 18.829 | 35.923 | 35.199 | 46.496
Verzögerte Energiewende Szenario | Schweden | Speicher | Stationaere Batteriesysteme | 0 | 0 | 0 | 0 | 0 | 0 | 0 | 0 | 0 | 0 | 0 | 0 | 0 | 0 | 0 | 0
Zielszenario | Schweiz | Erneuerbare Energien | Bioenergie | 0 | 0 | 0 | 0 | 0 | 0 | 0 | 0 | 0 | 0 | 0 | 0 | 0 | 0 | 0 | 0
Zielszenario | Schweiz | Erneuerbare Energien | KWK-Bioenergie | 520.334 | 520.334 | 520.334 | 520.334 | 520.334 | 520.334 | 520.334 | 520.334 | 520.334 | 520.334 | 520.334 | 520.334 | 520.334 | 520.334 | 520.334 | 520.334
Zielszenario | Schweiz | Erneuerbare Energien | Laufwasser | 17876.491 | 18511.309 | 18585.168 | 18656.327 | 18722.695 | 18777.346 | 18902.193 | 19085.933 | 19265.335 | 19443.371 | 19618.529 | 19786.897 | 19953.543 | 20116.394 | 20274.275 | 20431.115
Zielszenario | Schweiz | Erneuerbare Energien | Speicherwasser | 19831.653 | 20639.755 | 20710.301 | 20837.006 | 20935.9 | 21034.428 | 21219.148 | 21478.147 | 21737.183 | 21995.886 | 22254.765 | 22513.367 | 22772.426 | 23031.408 | 23290.365 | 23549.268
Zielszenario | Schweiz | Erneuerbare Energien | Photovoltaik | 6137.501 | 6561.266 | 6660.994 | 6827.893 | 7130.755 | 7501.046 | 7871.393 | 8241.684 | 8612.049 | 8982.278 | 9352.604 | 9722.889 | 10093.208 | 10463.521 | 10833.82 | 11204.127
Zielszenario | Schweiz | Erneuerbare Energien | Wind an Land | 305.382 | 504.697 | 875.145 | 1245.508 | 1615.914 | 1986.33 | 2341.674 | 2679.74 | 3017.94 | 3356.116 | 3694.278 | 4032.408 | 4370.511 | 4708.699 | 5046.82 | 5384.99
Zielszenario | Schweiz | Erneuerbare Energien | Wind an See | 0 | 0 | 0 | 0 | 0 | 0 | 0 | 0 | 0 | 0 | 0 | 0 | 0 | 0 | 0 | 0
Zielszenario | Schweiz | KWK-Kraftwerke | KWK-Abfall | 641.499 | 641.499 | 641.499 | 641.499 | 641.499 | 641.499 | 641.499 | 641.499 | 641.499 | 641.499 | 641.499 | 641.499 | 641.48 | 641.297 | 641.222 | 641.187
Zielszenario | Schweiz | KWK-Kraftwerke | KWK-Braunkohle | 0 | 0 | 0 | 0 | 0 | 0 | 0 | 0 | 0 | 0 | 0 | 0 | 0 | 0 | 0 | 0
Zielszenario | Schweiz | KWK-Kraftwerke | KWK-Erdgas GT | 384.3 | 384.388 | 386.346 | 6715.624 | 7162.918 | 7598.081 | 7561.487 | 7302.377 | 7002.356 | 6634.225 | 6270.58 | 6002.445 | 5773.973 | 5552.009 | 5336.787 | 5138.255
Zielszenario | Schweiz | KWK-Kraftwerke | KWK-Erdgas GuD | 1070.009 | 1070.026 | 1070.414 | 832.85 | 569.826 | 334.56 | 345.124 | 174.419 | 108.751 | 109.444 | 107.306 | 109.217 | 110.578 | 111.034 | 110.786 | 112.961
Zielszenario | Schweiz | KWK-Kraftwerke | KWK-Geothermie | 0 | 0 | 0 | 0 | 0 | 0 | 0 | 0 | 0 | 0 | 0 | 0 | 0 | 0 | 0 | 0
Zielszenario | Schweiz | KWK-Kraftwerke | KWK-Kernkraft | 0 | 0 | 0 | 0 | 0 | 0 | 0 | 0 | 0 | 0 | 0 | 0 | 0 | 0 | 0 | 0
Zielszenario | Schweiz | KWK-Kraftwerke | KWK-Kuppelgas | 0 | 0 | 0 | 0 | 0 | 0 | 0 | 0 | 0 | 0 | 0 | 0 | 0 | 0 | 0 | 0
Zielszenario | Schweiz | KWK-Kraftwerke | KWK-Sonstige | 0 | 0 | 0 | 0 | 0 | 0 | 0 | 0 | 0 | 0 | 0 | 0 | 0 | 0 | 0 | 0
Zielszenario | Schweiz | KWK-Kraftwerke | KWK-Steinkohle | 0 | 0 | 0 | 0 | 0 | 0 | 0 | 0 | 0 | 0 | 0 | 0 | 0 | 0 | 0 | 0
Zielszenario | Schweiz | KWK-Kraftwerke | KWK-Öl | 0 | 0 | 0 | 0 | 0 | 0 | 0 | 0 | 0 | 0 | 0 | 0 | 0 | 0 | 0 | 0
Zielszenario | Schweiz | Kraftwerke | Abfall | 866.811 | 814.545 | 902.837 | 916.756 | 631.723 | 92.224 | 76.553 | 83.053 | 86.941 | 92.919 | 83.814 | 93.216 | 91.392 | 72.816 | 72.528 | 72.528
Zielszenario | Schweiz | Kraftwerke | Braunkohle | 0 | 0 | 0 | 0 | 0 | 0 | 0 | 0 | 0 | 0 | 0 | 0 | 0 | 0 | 0 | 0
Zielszenario | Schweiz | Kraftwerke | Erdgas GT | 0 | 0 | 0 | 0 | 0 | 0 | 0 | 0 | 0 | 0 | 0 | 0 | 0 | 0 | 0 | 0
Zielszenario | Schweiz | Kraftwerke | Erdgas GuD | 0 | 0 | 0 | 0 | 0 | 0 | 0 | 0 | 0 | 0 | 0 | 0 | 0 | 0 | 0 | 0
Zielszenario | Schweiz | Kraftwerke | Geothermie | 0 | 0 | 0 | 0 | 0 | 0 | 0 | 0 | 0 | 0 | 0 | 0 | 0 | 0 | 0 | 0
Zielszenario | Schweiz | Kraftwerke | Kernkraft | 22878.094 | 22878.108 | 22862.924 | 22559.726 | 18845.62 | 16909.35 | 7653.934 | 7166.513 | 6929.056 | 6960.532 | 6732.276 | 0 | 0 | 0 | 0 | 0
Zielszenario | Schweiz | Kraftwerke | Kuppelgas | 0 | 0 | 0 | 0 | 0 | 0 | 0 | 0 | 0 | 0 | 0 | 0 | 0 | 0 | 0 | 0
Zielszenario | Schweiz | Kraftwerke | Netzersatzanlagen | 0 | 0 | 0 | 0 | 0 | 0 | 0 | 0 | 0 | 0 | 0 | 0 | 0 | 0 | 0 | 0
Zielszenario | Schweiz | Kraftwerke | Sonstige | 0 | 0 | 0 | 0 | 0 | 0 | 0 | 0 | 0 | 0 | 0 | 0 | 0 | 0 | 0 | 0
Zielszenario | Schweiz | Kraftwerke | Steinkohle | 0 | 0 | 0 | 0 | 0 | 0 | 0 | 0 | 0 | 0 | 0 | 0 | 0 | 0 | 0 | 0
Zielszenario | Schweiz | Kraftwerke | Wasserstoff GuD | 0 | 0 | 0 | 0 | 0 | 0 | 0 | 0 | 0 | 0 | 0 | 0 | 0 | 0 | 0 | 0
Zielszenario | Schweiz | Kraftwerke | Öl | 0 | 0 | 0 | 0 | 0 | 0 | 0 | 0 | 0 | 0 | 0 | 0 | 0 | 0 | 0 | 0
Zielszenario | Schweiz | Nachfrageflexibilität Lastreduktion | Industrie 1 | 0 | 0 | 0 | 0 | 0 | 0 | 0 | 0 | 0 | 0 | 0 | 0 | 0 | 0 | 0 | 0
Zielszenario | Schweiz | Nachfrageflexibilität Lastreduktion | Industrie 2 | 0 | 0 | 0 | 0 | 0 | 0 | 0 | 0 | 0 | 0 | 0 | 0 | 0 | 0 | 0 | 0
Zielszenario | Schweiz | Nachfrageflexibilität Lastreduktion | Industrie 3 | 15 | 15 | 15 | 6.339 | 15 | 0 | 0 | 0 | 0 | 0 | 0 | 15 | 15 | 15 | 15 | 15
Zielszenario | Schweiz | Nachfrageflexibilität Lastverschiebung | Batterieelektrische Fahrzeuge | 27.915 | 44.412 | 68.863 | 96.379 | 126.515 | 164.037 | 204.08 | 247.663 | 294.615 | 351.183 | 408.875 | 458.33 | 492.006 | 528.751 | 550.586 | 593.826
Zielszenario | Schweiz | Nachfrageflexibilität Lastverschiebung | Gewerbe Handel Dienstleistungen | 0 | 0 | 0 | 0 | 0 | 0 | 0 | 0 | 0 | 0 | 0 | 0 | 0 | 0 | 0 | 0
Zielszenario | Schweiz | Nachfrageflexibilität Lastverschiebung | Heimspeichersysteme | 0 | 40.224 | 114.362 | 202.207 | 284.778 | 379.115 | 530.62 | 716.845 | 936.158 | 1172.967 | 1442.215 | 1680.673 | 1901.494 | 2137.843 | 2360.594 | 2593.605
Zielszenario | Schweiz | Nachfrageflexibilität Lastverschiebung | Industrie 4 | 0 | 0 | 0 | 0 | 0 | 0 | 0 | 0 | 0 | 0 | 0 | 0 | 0 | 0 | 0 | 0
Zielszenario | Schweiz | Nachfrageflexibilität Lastverschiebung | Power-to-Gas offsite | 0.018 | 30.786 | 56.096 | 79.739 | 113.258 | 75.65 | 201.508 | 263.557 | 116.258 | 368.569 | 139.333 | 225.463 | 257.055 | 376.731 | 474.531 | 482.506
Zielszenario | Schweiz | Nachfrageflexibilität Lastverschiebung | Power-to-Gas onsite | 0.994 | 14.583 | 30.333 | 55.792 | 58.854 | 32.422 | 41.067 | 22.103 | 9.784 | 13.092 | 8.255 | 19.449 | 27.086 | 33.352 | 40.598 | 61.317
Zielszenario | Schweiz | Nachfrageflexibilität Lastverschiebung | Power-to-Heat Fernwärme | 1.202 | 3.031 | 6.646 | 387.714 | 203.272 | 184.313 | 57.837 | 26.581 | 36.93 | 28.345 | 20.384 | 42.954 | 51.856 | 72.728 | 68.575 | 109.882
Zielszenario | Schweiz | Nachfrageflexibilität Lastverschiebung | Power-to-Heat Industrie | 0 | 0.176 | 0.19 | 15.065 | 6.403 | 5.299 | 0.211 | 0 | 0 | 0 | 0 | 0 | 0 | 0 | 0 | 0.048
Zielszenario | Schweiz | Nachfrageflexibilität Lastverschiebung | Wärmepumpe | 1369.912 | 1869.517 | 2405.308 | 3070.114 | 3649.059 | 4148.008 | 4701.184 | 5014.861 | 5349.507 | 5724.977 | 6065.228 | 6432.772 | 6479.901 | 6543.038 | 6866.68 | 7102.426
Zielszenario | Schweiz | Speicher | Bidirektionales Laden | 0.01 | 0.021 | 0.334 | 12.965 | 18.609 | 24.15 | 29.089 | 33.603 | 40.334 | 47.372 | 57.621 | 61.114 | 64.829 | 71.057 | 79.713 | 78.481
Zielszenario | Schweiz | Speicher | Pumpspeicher | 538.648 | 627.68 | 3551.298 | 7106.57 | 7755.98 | 6020.105 | 6697.849 | 6316.204 | 6594.269 | 6587.133 | 6402.047 | 7057.293 | 6157.264 | 6446.445 | 6592.932 | 6885.568
Zielszenario | Schweiz | Speicher | Stationaere Batteriesysteme | 0 | 0 | 0 | 0 | 0 | 0 | 0 | 0 | 0 | 0 | 0 | 0 | 0 | 0 | 0 | 0
Verzögerte Energiewende Szenario | Schweiz | Erneuerbare Energien | Bioenergie | 0 | 0 | 0 | 0 | 0 | 0 | 0 | 0 | 0 | 0 | 0 | 0 | 0 | 0 | 0 | 0
Verzögerte Energiewende Szenario | Schweiz | Erneuerbare Energien | KWK-Bioenergie | 520.334 | 520.334 | 520.334 | 520.334 | 520.334 | 520.334 | 520.334 | 520.334 | 520.334 | 520.334 | 520.334 | 520.334 | 520.334 | 520.333 | 520.333 | 520.333
Verzögerte Energiewende Szenario | Schweiz | Erneuerbare Energien | Laufwasser | 17873.317 | 18511.135 | 18584.983 | 18658.239 | 18730.08 | 18798.634 | 18917.031 | 19079.548 | 19244.583 | 19421.833 | 19589.461 | 19759.534 | 19917.569 | 20083.788 | 20233.964 | 20386.072
Verzögerte Energiewende Szenario | Schweiz | Erneuerbare Energien | Speicherwasser | 19836.311 | 20640.313 | 20710.31 | 20837.418 | 20936.073 | 21034.561 | 21220.109 | 21479.167 | 21737.991 | 21996.503 | 22255.502 | 22514.12 | 22773.276 | 23032.138 | 23291.013 | 23549.969
Verzögerte Energiewende Szenario | Schweiz | Erneuerbare Energien | Photovoltaik | 5107.627 | 5433.786 | 6137.501 | 6561.266 | 6660.994 | 6827.893 | 7130.755 | 7501.046 | 7871.393 | 8241.684 | 8612.049 | 8982.278 | 9352.604 | 9722.889 | 10093.208 | 10463.521
Verzögerte Energiewende Szenario | Schweiz | Erneuerbare Energien | Wind an Land | 234.711 | 257.311 | 305.382 | 504.697 | 875.145 | 1245.508 | 1615.914 | 1986.33 | 2341.674 | 2679.74 | 3017.94 | 3356.116 | 3694.278 | 4032.408 | 4370.511 | 4708.699
Verzögerte Energiewende Szenario | Schweiz | Erneuerbare Energien | Wind an See | 0 | 0 | 0 | 0 | 0 | 0 | 0 | 0 | 0 | 0 | 0 | 0 | 0 | 0 | 0 | 0
Verzögerte Energiewende Szenario | Schweiz | KWK-Kraftwerke | KWK-Abfall | 641.499 | 641.499 | 641.499 | 641.499 | 641.499 | 641.499 | 641.498 | 641.499 | 641.499 | 641.499 | 641.499 | 641.498 | 641.498 | 641.498 | 641.498 | 641.474
Verzögerte Energiewende Szenario | Schweiz | KWK-Kraftwerke | KWK-Braunkohle | 0 | 0 | 0 | 0 | 0 | 0 | 0 | 0 | 0 | 0 | 0 | 0 | 0 | 0 | 0 | 0
Verzögerte Energiewende Szenario | Schweiz | KWK-Kraftwerke | KWK-Erdgas GT | 391.332 | 391.291 | 390.91 | 390.982 | 391.332 | 8119.479 | 8028.037 | 7893.992 | 7551.348 | 7204.95 | 6936.925 | 6633.697 | 6394.34 | 6180.283 | 5945.836 | 5720.926
Verzögerte Energiewende Szenario | Schweiz | KWK-Kraftwerke | KWK-Erdgas GuD | 1070.625 | 1070.625 | 1070.625 | 1070.625 | 834.349 | 644.424 | 735.739 | 385.701 | 358.65 | 323.122 | 207.326 | 223.001 | 233.208 | 240.747 | 251.12 | 254.02
Verzögerte Energiewende Szenario | Schweiz | KWK-Kraftwerke | KWK-Geothermie | 0 | 0 | 0 | 0 | 0 | 0 | 0 | 0 | 0 | 0 | 0 | 0 | 0 | 0 | 0 | 0
Verzögerte Energiewende Szenario | Schweiz | KWK-Kraftwerke | KWK-Kernkraft | 0 | 0 | 0 | 0 | 0 | 0 | 0 | 0 | 0 | 0 | 0 | 0 | 0 | 0 | 0 | 0
Verzögerte Energiewende Szenario | Schweiz | KWK-Kraftwerke | KWK-Kuppelgas | 0 | 0 | 0 | 0 | 0 | 0 | 0 | 0 | 0 | 0 | 0 | 0 | 0 | 0 | 0 | 0
Verzögerte Energiewende Szenario | Schweiz | KWK-Kraftwerke | KWK-Sonstige | 0 | 0 | 0 | 0 | 0 | 0 | 0 | 0 | 0 | 0 | 0 | 0 | 0 | 0 | 0 | 0
Verzögerte Energiewende Szenario | Schweiz | KWK-Kraftwerke | KWK-Steinkohle | 0 | 0 | 0 | 0 | 0 | 0 | 0 | 0 | 0 | 0 | 0 | 0 | 0 | 0 | 0 | 0
Verzögerte Energiewende Szenario | Schweiz | KWK-Kraftwerke | KWK-Öl | 0 | 0 | 0 | 0 | 0 | 0 | 0 | 0 | 0 | 0 | 0 | 0 | 0 | 0 | 0 | 0
Verzögerte Energiewende Szenario | Schweiz | Kraftwerke | Abfall | 848.42 | 765.917 | 831.515 | 556.134 | 257.155 | 629.035 | 619.513 | 85.732 | 89.066 | 94.219 | 91.465 | 93.49 | 91.168 | 76.386 | 74.489 | 73.411
Verzögerte Energiewende Szenario | Schweiz | Kraftwerke | Braunkohle | 0 | 0 | 0 | 0 | 0 | 0 | 0 | 0 | 0 | 0 | 0 | 0 | 0 | 0 | 0 | 0
Verzögerte Energiewende Szenario | Schweiz | Kraftwerke | Erdgas GT | 0 | 0.001 | 0.001 | 0.001 | 0.001 | 0.003 | 0.003 | 0.003 | 0.003 | 0.003 | 0.003 | 0.003 | 0.003 | 0.003 | 0.003 | 0.003
Verzögerte Energiewende Szenario | Schweiz | Kraftwerke | Erdgas GuD | 0 | 0 | 0 | 0 | 0 | 0 | 0 | 0 | 0 | 0 | 0 | 0 | 0 | 0 | 0 | 0
Verzögerte Energiewende Szenario | Schweiz | Kraftwerke | Geothermie | 0 | 0 | 0 | 0 | 0 | 0 | 0 | 0 | 0 | 0 | 0 | 0 | 0 | 0 | 0 | 0
Verzögerte Energiewende Szenario | Schweiz | Kraftwerke | Kernkraft | 22878.082 | 22877.987 | 22878.231 | 22866.984 | 20037.314 | 19369.208 | 8914.901 | 8546.499 | 7555.335 | 7149.42 | 6873.045 | 0 | 0 | 0 | 0 | 0
Verzögerte Energiewende Szenario | Schweiz | Kraftwerke | Kuppelgas | 0 | 0 | 0 | 0 | 0 | 0 | 0 | 0 | 0 | 0 | 0 | 0 | 0 | 0 | 0 | 0
Verzögerte Energiewende Szenario | Schweiz | Kraftwerke | Netzersatzanlagen | 0 | 0 | 0 | 0 | 0 | 0 | 0 | 0 | 0 | 0 | 0 | 0 | 0 | 0 | 0 | 0
Verzögerte Energiewende Szenario | Schweiz | Kraftwerke | Sonstige | 0 | 0 | 0 | 0 | 0 | 0 | 0 | 0 | 0 | 0 | 0 | 0 | 0 | 0 | 0 | 0
Verzögerte Energiewende Szenario | Schweiz | Kraftwerke | Steinkohle | 0 | 0 | 0 | 0 | 0 | 0 | 0 | 0 | 0 | 0 | 0 | 0 | 0 | 0 | 0 | 0
Verzögerte Energiewende Szenario | Schweiz | Kraftwerke | Wasserstoff GuD | 0 | 0 | 0 | 0 | 0 | 0 | 0 | 0 | 0 | 0 | 0 | 0 | 0 | 0 | 0 | 0
Verzögerte Energiewende Szenario | Schweiz | Kraftwerke | Öl | 0 | 0 | 0 | 0 | 0 | 0 | 0 | 0 | 0 | 0 | 0 | 0 | 0 | 0 | 0 | 0
Verzögerte Energiewende Szenario | Schweiz | Nachfrageflexibilität Lastreduktion | Industrie 1 | 0 | 0 | 0 | 0 | 0 | 0 | 0 | 0 | 0 | 0 | 0 | 0 | 0 | 0 | 0 | 0
Verzögerte Energiewende Szenario | Schweiz | Nachfrageflexibilität Lastreduktion | Industrie 2 | 0 | 0 | 0 | 0 | 0 | 0 | 0 | 0 | 0 | 0 | 0 | 0 | 0 | 0 | 0 | 0
Verzögerte Energiewende Szenario | Schweiz | Nachfrageflexibilität Lastreduktion | Industrie 3 | 0.047 | 0.029 | 0.37 | 2.765 | 3.197 | 0.002 | 3.953 | 1.902 | 0.002 | 0.002 | 0.002 | 3.569 | 2.64 | 3.211 | 2.664 | 3.205
Verzögerte Energiewende Szenario | Schweiz | Nachfrageflexibilität Lastverschiebung | Batterieelektrische Fahrzeuge | 2.733 | 3.667 | 6.041 | 9.367 | 14.225 | 20.22 | 27.943 | 34.838 | 43.695 | 53.797 | 64.106 | 77.063 | 90.013 | 99.258 | 108.415 | 117.111
Verzögerte Energiewende Szenario | Schweiz | Nachfrageflexibilität Lastverschiebung | Gewerbe Handel Dienstleistungen | 0 | 0 | 0 | 0 | 0 | 0 | 0 | 0 | 0 | 0 | 0 | 0 | 0 | 0 | 0 | 0
Verzögerte Energiewende Szenario | Schweiz | Nachfrageflexibilität Lastverschiebung | Heimspeichersysteme | 0 | 8.377 | 25.014 | 41.574 | 60.984 | 77.583 | 107.894 | 152.954 | 194.188 | 248.67 | 301.941 | 358.99 | 414.835 | 449.753 | 492.775 | 538.349
Verzögerte Energiewende Szenario | Schweiz | Nachfrageflexibilität Lastverschiebung | Industrie 4 | 0 | 0 | 0 | 0 | 0 | 0 | 0 | 0 | 0 | 0 | 0 | 0 | 0 | 0 | 0 | 0
Verzögerte Energiewende Szenario | Schweiz | Nachfrageflexibilität Lastverschiebung | Power-to-Gas offsite | 0 | 1.231 | 3.697 | 8.07 | 12.404 | 20.323 | 23.249 | 20.442 | 40.609 | 75.375 | 108.938 | 160.667 | 200.119 | 301.571 | 349.551 | 478.928
Verzögerte Energiewende Szenario | Schweiz | Nachfrageflexibilität Lastverschiebung | Power-to-Gas onsite | 0 | 0.655 | 1.588 | 4.409 | 10.542 | 15.299 | 21.553 | 16.909 | 18.096 | 23.534 | 23.463 | 40.768 | 48.764 | 67.925 | 79.16 | 101.209
Verzögerte Energiewende Szenario | Schweiz | Nachfrageflexibilität Lastverschiebung | Power-to-Heat Fernwärme | 0 | 0.074 | 0.404 | 1.09 | 6.31 | 83.87 | 109.436 | 62.714 | 71.193 | 82.441 | 85.381 | 90.607 | 113.395 | 130.614 | 142.943 | 174.952
Verzögerte Energiewende Szenario | Schweiz | Nachfrageflexibilität Lastverschiebung | Power-to-Heat Industrie | 0.017 | 0.003 | 0.049 | 0.111 | 0.188 | 4.151 | 6.758 | 3.335 | 3.905 | 4.442 | 4.655 | 5.483 | 6.643 | 7.398 | 7.986 | 9.945
Verzögerte Energiewende Szenario | Schweiz | Nachfrageflexibilität Lastverschiebung | Wärmepumpe | 300.167 | 390.988 | 518.007 | 645.372 | 786.866 | 950.816 | 1063.603 | 1140.064 | 1218.917 | 1329.68 | 1441.07 | 1523.078 | 1563.593 | 1587.347 | 1656.405 | 1712.511
Verzögerte Energiewende Szenario | Schweiz | Speicher | Bidirektionales Laden | 0 | 0 | 0.011 | 0.034 | 2.138 | 3.076 | 4.553 | 6.738 | 7.943 | 9.973 | 12.056 | 15.417 | 17.766 | 19.113 | 20.367 | 22.877
Verzögerte Energiewende Szenario | Schweiz | Speicher | Pumpspeicher | 771.511 | 723.157 | 512.302 | 1300.345 | 5068.737 | 8772.069 | 7505.633 | 8991.49 | 7439.753 | 7080.018 | 7344.364 | 8593.893 | 8484.384 | 8681.852 | 8804.916 | 9069.223
Verzögerte Energiewende Szenario | Schweiz | Speicher | Stationaere Batteriesysteme | 0 | 0 | 0 | 0 | 0 | 0 | 0 | 0 | 0 | 0 | 0 | 0 | 0 | 0 | 0 | 0
Zielszenario | Slowakei | Erneuerbare Energien | Bioenergie | 1130.018 | 1130.018 | 1130.018 | 1130.018 | 1127.245 | 1126.448 | 1125.246 | 1127.276 | 1128.298 | 1129.48 | 1130.018 | 1130.018 | 1130.018 | 1130.018 | 1130.018 | 1130.018
Zielszenario | Slowakei | Erneuerbare Energien | KWK-Bioenergie | 120.886 | 120.886 | 120.886 | 120.886 | 120.886 | 120.886 | 120.886 | 120.886 | 120.886 | 120.886 | 120.886 | 120.886 | 120.886 | 120.886 | 120.886 | 120.886
Zielszenario | Slowakei | Erneuerbare Energien | Laufwasser | 524.535 | 524.535 | 524.535 | 524.535 | 524.535 | 524.535 | 524.535 | 524.535 | 524.535 | 524.535 | 524.535 | 524.535 | 524.535 | 524.535 | 524.535 | 524.535
Zielszenario | Slowakei | Erneuerbare Energien | Speicherwasser | 157.264 | 171.478 | 173.141 | 174.049 | 176.68 | 178.434 | 179.039 | 179.039 | 179.039 | 179.039 | 179.039 | 179.039 | 179.039 | 179.039 | 179.039 | 179.039
Zielszenario | Slowakei | Erneuerbare Energien | Photovoltaik | 936.395 | 1019.58 | 1096.259 | 1172.976 | 1249.729 | 1326.447 | 1375.961 | 1394.88 | 1413.78 | 1435.253 | 1475.743 | 1534.134 | 1592.537 | 1650.998 | 1709.396 | 1767.765
Zielszenario | Slowakei | Erneuerbare Energien | Wind an Land | 370.16 | 448.172 | 516.459 | 584.751 | 652.992 | 721.282 | 762.697 | 775.529 | 788.272 | 801.085 | 813.831 | 826.556 | 839.347 | 852.151 | 864.868 | 877.674
Zielszenario | Slowakei | Erneuerbare Energien | Wind an See | 0 | 0 | 0 | 0 | 0 | 0 | 0 | 0 | 0 | 0 | 0 | 0 | 0 | 0 | 0 | 0
Zielszenario | Slowakei | KWK-Kraftwerke | KWK-Abfall | 0 | 0 | 0 | 0 | 0 | 0 | 0 | 0 | 0 | 0 | 0 | 0 | 0 | 0 | 0 | 0
Zielszenario | Slowakei | KWK-Kraftwerke | KWK-Braunkohle | 0 | 0 | 0 | 0 | 0 | 0 | 0 | 0 | 0 | 0 | 0 | 0 | 0 | 0 | 0 | 0
Zielszenario | Slowakei | KWK-Kraftwerke | KWK-Erdgas GT | 2541.44 | 2424.614 | 2504.728 | 2581.908 | 2673.833 | 2940.279 | 4070.889 | 4086.69 | 4118.729 | 4100.574 | 4172.842 | 4164.838 | 4162.564 | 4144.942 | 4138.91 | 4125.902
Zielszenario | Slowakei | KWK-Kraftwerke | KWK-Erdgas GuD | 3207.152 | 3493 | 3494.923 | 3488.916 | 3473.279 | 3174.358 | 1455.642 | 1385.224 | 1301.527 | 1279.246 | 1136.415 | 1118.675 | 1095.052 | 1073.823 | 1053.941 | 1031.552
Zielszenario | Slowakei | KWK-Kraftwerke | KWK-Geothermie | 0 | 0 | 0 | 0 | 0 | 0 | 0 | 0 | 0 | 0 | 0 | 0 | 0 | 0 | 0 | 0
Zielszenario | Slowakei | KWK-Kraftwerke | KWK-Kernkraft | 0 | 0 | 0 | 0 | 0 | 0 | 0 | 0 | 0 | 0 | 0 | 0 | 0 | 0 | 0 | 0
Zielszenario | Slowakei | KWK-Kraftwerke | KWK-Kuppelgas | 0 | 0 | 0 | 0 | 0 | 0 | 0 | 0 | 0 | 0 | 0 | 0 | 0 | 0 | 0 | 0
Zielszenario | Slowakei | KWK-Kraftwerke | KWK-Sonstige | 0 | 0 | 0 | 0 | 0 | 0 | 0 | 0 | 0 | 0 | 0 | 0 | 0 | 0 | 0 | 0
Zielszenario | Slowakei | KWK-Kraftwerke | KWK-Steinkohle | 0 | 0 | 0 | 0 | 0 | 0 | 0 | 0 | 0 | 0 | 0 | 0 | 0 | 0 | 0 | 0
Zielszenario | Slowakei | KWK-Kraftwerke | KWK-Öl | 0 | 0 | 0 | 0 | 0 | 0 | 0 | 0 | 0 | 0 | 0 | 0 | 0 | 0 | 0 | 0
Zielszenario | Slowakei | Kraftwerke | Abfall | 0 | 0 | 0 | 0 | 0 | 0 | 0 | 0 | 0 | 0 | 0 | 0 | 0 | 0 | 0 | 0
Zielszenario | Slowakei | Kraftwerke | Braunkohle | 0 | 0 | 0 | 0 | 0 | 0 | 0 | 0 | 0 | 0 | 0 | 0 | 0 | 0 | 0 | 0
Zielszenario | Slowakei | Kraftwerke | Erdgas GT | 169.915 | 282.585 | 196.911 | 149.047 | 117.195 | 94.818 | 79.645 | 0 | 0 | 0 | 0 | 0 | 0 | 0 | 0 | 0
Zielszenario | Slowakei | Kraftwerke | Erdgas GuD | 0 | 0 | 0 | 0 | 0 | 0 | 0 | 0 | 0 | 0 | 0 | 0 | 0 | 0 | 0 | 0
Zielszenario | Slowakei | Kraftwerke | Geothermie | 0 | 0 | 0 | 0 | 0 | 0 | 0 | 0 | 0 | 0 | 0 | 0 | 0 | 0 | 0 | 0
Zielszenario | Slowakei | Kraftwerke | Kernkraft | 22137.751 | 22137.751 | 22117.939 | 21975.226 | 21662.386 | 20637.208 | 19740.017 | 19116.559 | 18572.973 | 18720.912 | 23344.084 | 23937.213 | 22303.938 | 22506.699 | 22576.082 | 22067.148
Zielszenario | Slowakei | Kraftwerke | Kuppelgas | 0 | 0 | 0 | 0 | 0 | 0 | 0 | 0 | 0 | 0 | 0 | 0 | 0 | 0 | 0 | 0
Zielszenario | Slowakei | Kraftwerke | Netzersatzanlagen | 0 | 0 | 0 | 0 | 0 | 0 | 0 | 0 | 0 | 0 | 0 | 0 | 0 | 0 | 0 | 0
Zielszenario | Slowakei | Kraftwerke | Sonstige | 0 | 0 | 0 | 0 | 0 | 0 | 0 | 0 | 0 | 0 | 0 | 0 | 0 | 0 | 0 | 0
Zielszenario | Slowakei | Kraftwerke | Steinkohle | 0 | 0 | 0 | 0 | 0 | 0 | 0 | 0 | 0 | 0 | 0 | 0 | 0 | 0 | 0 | 0
Zielszenario | Slowakei | Kraftwerke | Wasserstoff GuD | 0 | 0 | 0 | 0 | 0 | 0 | 0 | 0 | 0 | 0 | 0 | 0 | 0 | 0 | 0 | 0
Zielszenario | Slowakei | Kraftwerke | Öl | 0 | 0 | 0 | 0 | 0 | 0 | 0 | 0 | 0 | 0 | 0 | 0 | 0 | 0 | 0 | 0
Zielszenario | Slowakei | Nachfrageflexibilität Lastreduktion | Industrie 1 | 0.007 | 0 | 0 | 0 | 0 | 0 | 0 | 0 | 0 | 0 | 0 | 0 | 0 | 0 | 0 | 0
Zielszenario | Slowakei | Nachfrageflexibilität Lastreduktion | Industrie 2 | 3.402 | 5.027 | 0 | 0 | 0 | 0 | 0 | 0 | 0 | 0 | 0 | 0 | 0 | 0 | 0 | 0
Zielszenario | Slowakei | Nachfrageflexibilität Lastreduktion | Industrie 3 | 7.2 | 7.2 | 7.2 | 7.2 | 7.2 | 7.2 | 7.2 | 7.2 | 0.215 | 0.379 | 0 | 0 | 0 | 0 | 0 | 0
Zielszenario | Slowakei | Nachfrageflexibilität Lastverschiebung | Batterieelektrische Fahrzeuge | 45.828 | 70.895 | 108.251 | 150.666 | 194.751 | 238.815 | 298.686 | 359.277 | 424.541 | 498.956 | 567.831 | 619.744 | 659.59 | 721.797 | 775.949 | 807.312
Zielszenario | Slowakei | Nachfrageflexibilität Lastverschiebung | Gewerbe Handel Dienstleistungen | 0 | 0 | 0 | 0 | 0 | 0 | 0 | 0 | 0 | 0 | 0 | 0 | 0 | 0 | 0 | 0
Zielszenario | Slowakei | Nachfrageflexibilität Lastverschiebung | Heimspeichersysteme | 0 | 5.887 | 18.276 | 34.065 | 51.263 | 67.791 | 94.638 | 123.836 | 153.948 | 186.234 | 216.023 | 245.516 | 274.83 | 304.411 | 321.424 | 347.546
Zielszenario | Slowakei | Nachfrageflexibilität Lastverschiebung | Industrie 4 | 0 | 0 | 0 | 1.081 | 1.427 | 0.916 | 0.707 | 0.429 | 0.341 | 0.381 | 0.02 | 0.027 | 0.036 | 0.053 | 0.078 | 0.066
Zielszenario | Slowakei | Nachfrageflexibilität Lastverschiebung | Power-to-Gas offsite | 2.612 | 4.72 | 16.963 | 43.392 | 60.576 | 55.278 | 102.29 | 132.899 | 121.658 | 178.722 | 4.083 | 19.749 | 14.263 | 79.638 | 137.955 | 131.868
Zielszenario | Slowakei | Nachfrageflexibilität Lastverschiebung | Power-to-Gas onsite | 5.52 | 11.022 | 25.803 | 45.138 | 58.345 | 31.278 | 28.88 | 17.059 | 9.409 | 11.032 | 0.276 | 0.563 | 1.504 | 1.692 | 2.094 | 2.491
Zielszenario | Slowakei | Nachfrageflexibilität Lastverschiebung | Power-to-Heat Fernwärme | 0.763 | 5.472 | 10.152 | 46.465 | 64.215 | 41.191 | 31.933 | 31.479 | 35.188 | 40.938 | 4.697 | 7.231 | 10.46 | 12.085 | 15.086 | 17.599
Zielszenario | Slowakei | Nachfrageflexibilität Lastverschiebung | Power-to-Heat Industrie | 0.279 | 0.684 | 0.741 | 5.49 | 5.822 | 4.585 | 1.893 | 1.3 | 1.062 | 1.394 | 0 | 0 | 0.112 | 0.123 | 0.176 | 0.229
Zielszenario | Slowakei | Nachfrageflexibilität Lastverschiebung | Wärmepumpe | 467.2 | 606.625 | 796.253 | 963.239 | 1131.445 | 1211.668 | 1333.676 | 1444.051 | 1504.93 | 1681.015 | 1760.663 | 1819.273 | 1905.188 | 1953.835 | 2020.64 | 2084.987
Zielszenario | Slowakei | Speicher | Bidirektionales Laden | 4.467 | 5.851 | 13.595 | 20.351 | 29.041 | 31.832 | 35.654 | 41.354 | 48.09 | 58.17 | 37.412 | 57.995 | 65.712 | 72.407 | 81.48 | 82.946
Zielszenario | Slowakei | Speicher | Pumpspeicher | 297.268 | 401.88 | 657.228 | 906.543 | 1093.804 | 1810.731 | 1772.552 | 1658.117 | 1657.192 | 1745.558 | 693.726 | 1082.745 | 882.728 | 951.582 | 1071.934 | 1081.72
Zielszenario | Slowakei | Speicher | Stationaere Batteriesysteme | 0 | 0 | 0 | 0 | 0 | 0 | 0 | 0 | 0 | 0 | 0 | 0 | 0 | 0 | 0 | 0
Verzögerte Energiewende Szenario | Slowakei | Erneuerbare Energien | Bioenergie | 1130.018 | 1130.018 | 1130.018 | 1130.018 | 1130.017 | 1129.294 | 1127.412 | 1125.582 | 1123.742 | 1124.537 | 1125.489 | 1126.964 | 1127.926 | 1128.747 | 1129.03 | 1129.448
Verzögerte Energiewende Szenario | Slowakei | Erneuerbare Energien | KWK-Bioenergie | 120.885 | 120.885 | 120.885 | 120.885 | 120.885 | 120.885 | 120.885 | 120.885 | 120.885 | 120.885 | 120.885 | 120.885 | 120.885 | 120.885 | 120.885 | 120.885
Verzögerte Energiewende Szenario | Slowakei | Erneuerbare Energien | Laufwasser | 524.535 | 524.535 | 524.535 | 524.535 | 524.535 | 524.535 | 524.535 | 524.535 | 524.535 | 524.535 | 524.535 | 524.535 | 524.535 | 524.535 | 524.535 | 524.535
Verzögerte Energiewende Szenario | Slowakei | Erneuerbare Energien | Speicherwasser | 157.546 | 171.367 | 172.838 | 174.653 | 176.77 | 178.131 | 179.038 | 179.038 | 179.038 | 179.038 | 179.038 | 179.038 | 179.038 | 179.038 | 179.038 | 179.038
Verzögerte Energiewende Szenario | Slowakei | Erneuerbare Energien | Photovoltaik | 805.692 | 847.467 | 936.395 | 1019.58 | 1096.259 | 1172.976 | 1249.729 | 1326.447 | 1375.961 | 1394.88 | 1413.78 | 1435.253 | 1475.743 | 1534.134 | 1592.537 | 1650.998
Verzögerte Energiewende Szenario | Slowakei | Erneuerbare Energien | Wind an Land | 240.822 | 283.018 | 370.16 | 448.172 | 516.459 | 584.751 | 652.992 | 721.282 | 762.697 | 775.529 | 788.272 | 801.085 | 813.831 | 826.556 | 839.347 | 852.151
Verzögerte Energiewende Szenario | Slowakei | Erneuerbare Energien | Wind an See | 0 | 0 | 0 | 0 | 0 | 0 | 0 | 0 | 0 | 0 | 0 | 0 | 0 | 0 | 0 | 0
Verzögerte Energiewende Szenario | Slowakei | KWK-Kraftwerke | KWK-Abfall | 0 | 0 | 0 | 0 | 0 | 0 | 0 | 0 | 0 | 0 | 0 | 0 | 0 | 0 | 0 | 0
Verzögerte Energiewende Szenario | Slowakei | KWK-Kraftwerke | KWK-Braunkohle | 0 | 0 | 0 | 0 | 0 | 0 | 0 | 0 | 0 | 0 | 0 | 0 | 0 | 0 | 0 | 0
Verzögerte Energiewende Szenario | Slowakei | KWK-Kraftwerke | KWK-Erdgas GT | 2641.969 | 2554.877 | 2642.848 | 2727.696 | 2807.916 | 2899.715 | 2971.721 | 3083.245 | 4353.878 | 4333.245 | 4418.39 | 4395.24 | 4394.265 | 4379.587 | 4329.454 | 4295.693
Verzögerte Energiewende Szenario | Slowakei | KWK-Kraftwerke | KWK-Erdgas GuD | 3235.291 | 3525.776 | 3516.79 | 3517.598 | 3520.217 | 3504.049 | 3462.807 | 3290.36 | 1292.776 | 1279.553 | 1112.422 | 1106.333 | 1095.277 | 1096.677 | 1148.013 | 1151.898
Verzögerte Energiewende Szenario | Slowakei | KWK-Kraftwerke | KWK-Geothermie | 0 | 0 | 0 | 0 | 0 | 0 | 0 | 0 | 0 | 0 | 0 | 0 | 0 | 0 | 0 | 0
Verzögerte Energiewende Szenario | Slowakei | KWK-Kraftwerke | KWK-Kernkraft | 0 | 0 | 0 | 0 | 0 | 0 | 0 | 0 | 0 | 0 | 0 | 0 | 0 | 0 | 0 | 0
Verzögerte Energiewende Szenario | Slowakei | KWK-Kraftwerke | KWK-Kuppelgas | 0 | 0 | 0 | 0 | 0 | 0 | 0 | 0 | 0 | 0 | 0 | 0 | 0 | 0 | 0 | 0
Verzögerte Energiewende Szenario | Slowakei | KWK-Kraftwerke | KWK-Sonstige | 0 | 0 | 0 | 0 | 0 | 0 | 0 | 0 | 0 | 0 | 0 | 0 | 0 | 0 | 0 | 0
Verzögerte Energiewende Szenario | Slowakei | KWK-Kraftwerke | KWK-Steinkohle | 0 | 0 | 0 | 0 | 0 | 0 | 0 | 0 | 0 | 0 | 0 | 0 | 0 | 0 | 0 | 0
Verzögerte Energiewende Szenario | Slowakei | KWK-Kraftwerke | KWK-Öl | 0 | 0 | 0 | 0 | 0 | 0 | 0 | 0 | 0 | 0 | 0 | 0 | 0 | 0 | 0 | 0
Verzögerte Energiewende Szenario | Slowakei | Kraftwerke | Abfall | 0 | 0 | 0 | 0 | 0 | 0 | 0 | 0 | 0 | 0 | 0 | 0 | 0 | 0 | 0 | 0
Verzögerte Energiewende Szenario | Slowakei | Kraftwerke | Braunkohle | 0 | 0 | 0 | 0 | 0 | 0 | 0 | 0 | 0 | 0 | 0 | 0 | 0 | 0 | 0 | 0
Verzögerte Energiewende Szenario | Slowakei | Kraftwerke | Erdgas GT | 1.535 | 1.435 | 12.678 | 26.114 | 53.102 | 7.447 | 26.044 | 1.262 | 0.971 | 1.33 | 0.002 | 0.002 | 0.002 | 0.002 | 0.276 | 1.031
Verzögerte Energiewende Szenario | Slowakei | Kraftwerke | Erdgas GuD | 0 | 0 | 0 | 0 | 0 | 0 | 0 | 0 | 0 | 0 | 0 | 0 | 0 | 0 | 0 | 0
Verzögerte Energiewende Szenario | Slowakei | Kraftwerke | Geothermie | 0 | 0 | 0 | 0 | 0 | 0 | 0 | 0 | 0 | 0 | 0 | 0 | 0 | 0 | 0 | 0
Verzögerte Energiewende Szenario | Slowakei | Kraftwerke | Kernkraft | 22137.75 | 22137.75 | 22137.75 | 22137.689 | 22060.082 | 21938.355 | 21584.22 | 20454.491 | 19065.909 | 18726.741 | 23133.636 | 23677.346 | 22912.717 | 22921.812 | 22889.138 | 22730.122
Verzögerte Energiewende Szenario | Slowakei | Kraftwerke | Kuppelgas | 0 | 0 | 0 | 0 | 0 | 0 | 0 | 0 | 0 | 0 | 0 | 0 | 0 | 0 | 0 | 0
Verzögerte Energiewende Szenario | Slowakei | Kraftwerke | Netzersatzanlagen | 0 | 0 | 0 | 0 | 0 | 0 | 0 | 0 | 0 | 0 | 0 | 0 | 0 | 0 | 0 | 0
Verzögerte Energiewende Szenario | Slowakei | Kraftwerke | Sonstige | 0 | 0 | 0 | 0 | 0 | 0 | 0 | 0 | 0 | 0 | 0 | 0 | 0 | 0 | 0 | 0
Verzögerte Energiewende Szenario | Slowakei | Kraftwerke | Steinkohle | 0 | 0 | 0 | 0 | 0 | 0 | 0 | 0 | 0 | 0 | 0 | 0 | 0 | 0 | 0 | 0
Verzögerte Energiewende Szenario | Slowakei | Kraftwerke | Wasserstoff GuD | 0 | 0 | 0 | 0 | 0 | 0 | 0 | 0 | 0 | 0 | 0 | 0 | 0 | 0 | 0 | 0
Verzögerte Energiewende Szenario | Slowakei | Kraftwerke | Öl | 0 | 0 | 0 | 0 | 0 | 0 | 0 | 0 | 0 | 0 | 0 | 0 | 0 | 0 | 0 | 0
Verzögerte Energiewende Szenario | Slowakei | Nachfrageflexibilität Lastreduktion | Industrie 1 | 0 | 0 | 0.001 | 0.004 | 0.006 | 0 | 0.002 | 0 | 0 | 0 | 0 | 0 | 0 | 0 | 0 | 0
Verzögerte Energiewende Szenario | Slowakei | Nachfrageflexibilität Lastreduktion | Industrie 2 | 0 | 0 | 0.013 | 0.298 | 0.432 | 0 | 0.031 | 0 | 0 | 0 | 0 | 0 | 0 | 0 | 0 | 0
Verzögerte Energiewende Szenario | Slowakei | Nachfrageflexibilität Lastreduktion | Industrie 3 | 0.043 | 0.057 | 0.799 | 1.681 | 1.711 | 1.849 | 2.752 | 2.116 | 0.054 | 0.1 | 0.001 | 0.001 | 0.017 | 0.04 | 0.136 | 0.441
Verzögerte Energiewende Szenario | Slowakei | Nachfrageflexibilität Lastverschiebung | Batterieelektrische Fahrzeuge | 4.422 | 5.852 | 9.766 | 14.955 | 22.631 | 32.415 | 42.541 | 52.71 | 64.276 | 80.379 | 91.352 | 108.348 | 123.68 | 139.963 | 149.55 | 161.482
Verzögerte Energiewende Szenario | Slowakei | Nachfrageflexibilität Lastverschiebung | Gewerbe Handel Dienstleistungen | 0 | 0 | 0 | 0 | 0 | 0 | 0 | 0 | 0 | 0 | 0 | 0 | 0 | 0 | 0 | 0
Verzögerte Energiewende Szenario | Slowakei | Nachfrageflexibilität Lastverschiebung | Heimspeichersysteme | 0 | 1.222 | 3.963 | 7.226 | 10.912 | 14.893 | 20.736 | 25.952 | 32.992 | 40.789 | 47.445 | 53.222 | 58.871 | 65.593 | 68.563 | 73.485
Verzögerte Energiewende Szenario | Slowakei | Nachfrageflexibilität Lastverschiebung | Industrie 4 | 0 | 0 | 0 | 0.517 | 0.646 | 0.631 | 0.659 | 0.625 | 0.436 | 0.494 | 0.212 | 0.245 | 0.272 | 0.313 | 0.43 | 0.42
Verzögerte Energiewende Szenario | Slowakei | Nachfrageflexibilität Lastverschiebung | Power-to-Gas offsite | 0 | 0.627 | 1.757 | 4.079 | 6.443 | 10.271 | 11.616 | 10.086 | 12.332 | 27.471 | 5.819 | 11.96 | 22.785 | 39.317 | 90.8 | 132.559
Verzögerte Energiewende Szenario | Slowakei | Nachfrageflexibilität Lastverschiebung | Power-to-Gas onsite | 0 | 0.523 | 1.49 | 4.353 | 9.372 | 12.739 | 17.108 | 14.529 | 11.803 | 17.188 | 7.736 | 9.697 | 13.507 | 16.692 | 24.304 | 26.712
Verzögerte Energiewende Szenario | Slowakei | Nachfrageflexibilität Lastverschiebung | Power-to-Heat Fernwärme | 0 | 0.572 | 1.673 | 3.94 | 7.324 | 11.605 | 16.534 | 13.081 | 11.807 | 15.718 | 3.332 | 5.478 | 6.723 | 9.093 | 19.439 | 24.272
Verzögerte Energiewende Szenario | Slowakei | Nachfrageflexibilität Lastverschiebung | Power-to-Heat Industrie | 0.102 | 0.136 | 0.21 | 0.615 | 1.478 | 2.904 | 4.06 | 3.58 | 3.752 | 4.639 | 2.132 | 3 | 3.506 | 4.207 | 4.524 | 4.905
Verzögerte Energiewende Szenario | Slowakei | Nachfrageflexibilität Lastverschiebung | Wärmepumpe | 99.591 | 132.315 | 177.615 | 221.002 | 274.51 | 330.682 | 360.963 | 383.489 | 396.995 | 434.508 | 424.327 | 454.015 | 469.416 | 489.541 | 505.167 | 517.021
Verzögerte Energiewende Szenario | Slowakei | Speicher | Bidirektionales Laden | 0 | 0.809 | 0.806 | 2.512 | 3.756 | 5.7 | 7.177 | 9.214 | 11.78 | 13.445 | 11.614 | 16.568 | 18.785 | 20.647 | 23.725 | 24.901
Verzögerte Energiewende Szenario | Slowakei | Speicher | Pumpspeicher | 546.45 | 609.77 | 536.62 | 713.815 | 1024.681 | 2410.08 | 2211.002 | 2073.696 | 1741.422 | 1831.093 | 698.04 | 1005.69 | 1144.864 | 1442.882 | 1502.294 | 1622.083
Verzögerte Energiewende Szenario | Slowakei | Speicher | Stationaere Batteriesysteme | 0 | 0 | 0 | 0 | 0 | 0 | 0 | 0 | 0 | 0 | 0 | 0 | 0 | 0 | 0 | 0
Zielszenario | Slowenien | Erneuerbare Energien | Bioenergie | 0 | 0 | 0 | 0 | 0 | 0 | 0 | 0 | 0 | 0 | 0 | 0 | 0 | 0 | 0 | 0
Zielszenario | Slowenien | Erneuerbare Energien | KWK-Bioenergie | 257.539 | 257.539 | 257.539 | 257.539 | 257.539 | 257.539 | 257.539 | 257.539 | 257.539 | 257.539 | 257.539 | 257.539 | 257.539 | 257.539 | 257.539 | 257.539
Zielszenario | Slowenien | Erneuerbare Energien | Laufwasser | 3782.517 | 3808.391 | 3749.895 | 3690.782 | 3630.857 | 3570.695 | 3587.029 | 3671.926 | 3755.362 | 3837.476 | 3917.838 | 3995.887 | 4071.562 | 4144.812 | 4216.647 | 4285.171
Zielszenario | Slowenien | Erneuerbare Energien | Speicherwasser | 0 | 0 | 0 | 0 | 0 | 0 | 0 | 0 | 0 | 0 | 0 | 0 | 0 | 0 | 0 | 0
Zielszenario | Slowenien | Erneuerbare Energien | Photovoltaik | 918.1 | 1158.631 | 1494.058 | 1829.41 | 2164.774 | 2500.203 | 2889.645 | 3337.732 | 3785.811 | 4233.837 | 4681.883 | 5129.928 | 5577.967 | 6026.004 | 6474.068 | 6922.083
Zielszenario | Slowenien | Erneuerbare Energien | Wind an Land | 58.002 | 77.281 | 103.995 | 130.77 | 157.507 | 184.236 | 209.97 | 234.644 | 259.38 | 284.067 | 308.78 | 333.454 | 358.158 | 382.851 | 407.565 | 432.264
Zielszenario | Slowenien | Erneuerbare Energien | Wind an See | 0 | 0 | 0 | 0 | 0 | 0 | 0 | 0 | 0 | 0 | 0 | 0 | 0 | 0 | 0 | 0
Zielszenario | Slowenien | KWK-Kraftwerke | KWK-Abfall | 0 | 0 | 0 | 0 | 0 | 0 | 0 | 0 | 0 | 0 | 0 | 0 | 0 | 0 | 0 | 0
Zielszenario | Slowenien | KWK-Kraftwerke | KWK-Braunkohle | 0 | 0 | 0 | 0 | 0 | 0 | 0 | 0 | 0 | 0 | 0 | 0 | 0 | 0 | 0 | 0
Zielszenario | Slowenien | KWK-Kraftwerke | KWK-Erdgas GT | 60.748 | 77.777 | 78.325 | 227.71 | 274.839 | 364.605 | 405.338 | 460.461 | 489.027 | 491.361 | 501.706 | 503.067 | 507.227 | 513.898 | 517.854 | 518.423
Zielszenario | Slowenien | KWK-Kraftwerke | KWK-Erdgas GuD | 666.238 | 671.383 | 659.354 | 571.378 | 505.046 | 372.536 | 312.021 | 219.836 | 169.545 | 160.724 | 139.482 | 134.392 | 125.35 | 116.48 | 109.71 | 106.646
Zielszenario | Slowenien | KWK-Kraftwerke | KWK-Geothermie | 0 | 0 | 0 | 0 | 0 | 0 | 0 | 0 | 0 | 0 | 0 | 0 | 0 | 0 | 0 | 0
Zielszenario | Slowenien | KWK-Kraftwerke | KWK-Kernkraft | 0 | 0 | 0 | 0 | 0 | 0 | 0 | 0 | 0 | 0 | 0 | 0 | 0 | 0 | 0 | 0
Zielszenario | Slowenien | KWK-Kraftwerke | KWK-Kuppelgas | 0 | 0 | 0 | 0 | 0 | 0 | 0 | 0 | 0 | 0 | 0 | 0 | 0 | 0 | 0 | 0
Zielszenario | Slowenien | KWK-Kraftwerke | KWK-Sonstige | 0 | 0 | 0 | 0 | 0 | 0 | 0 | 0 | 0 | 0 | 0 | 0 | 0 | 0 | 0 | 0
Zielszenario | Slowenien | KWK-Kraftwerke | KWK-Steinkohle | 198.78 | 74.869 | 76.02 | 0 | 0 | 0 | 0 | 0 | 0 | 0 | 0 | 0 | 0 | 0 | 0 | 0
Zielszenario | Slowenien | KWK-Kraftwerke | KWK-Öl | 0 | 0 | 0 | 0 | 0 | 0 | 0 | 0 | 0 | 0 | 0 | 0 | 0 | 0 | 0 | 0
Zielszenario | Slowenien | Kraftwerke | Abfall | 0 | 0 | 0 | 0 | 0 | 0 | 0 | 0 | 0 | 0 | 0 | 0 | 0 | 0 | 0 | 0
Zielszenario | Slowenien | Kraftwerke | Braunkohle | 0 | 0 | 0 | 0 | 0 | 0 | 0 | 0 | 0 | 0 | 0 | 0 | 0 | 0 | 0 | 0
Zielszenario | Slowenien | Kraftwerke | Erdgas GT | 28.526 | 52.105 | 34.789 | 30.623 | 29.763 | 24.606 | 18.073 | 0 | 0 | 0 | 0 | 0 | 0 | 0 | 0 | 0
Zielszenario | Slowenien | Kraftwerke | Erdgas GuD | 0 | 0 | 0 | 0 | 0 | 0 | 0 | 0 | 0 | 0 | 0 | 0 | 0 | 0 | 0 | 0
Zielszenario | Slowenien | Kraftwerke | Geothermie | 0 | 0 | 0 | 0 | 0 | 0 | 0 | 0 | 0 | 0 | 0 | 0 | 0 | 0 | 0 | 0
Zielszenario | Slowenien | Kraftwerke | Kernkraft | 5071.828 | 5071.828 | 5049.959 | 4948.835 | 4682.889 | 13033.491 | 11754.6 | 10388.61 | 9263.685 | 9166.308 | 8624.336 | 8663.841 | 8137.318 | 7952.375 | 7754.494 | 7534.207
Zielszenario | Slowenien | Kraftwerke | Kuppelgas | 2532.583 | 2436.596 | 2340.608 | 2225.857 | 2090.44 | 1927.837 | 1769.739 | 1631.567 | 1493.793 | 1383.695 | 1176.746 | 1121.504 | 1022.022 | 960.627 | 859.76 | 762.14
Zielszenario | Slowenien | Kraftwerke | Netzersatzanlagen | 0 | 0 | 0 | 0 | 0 | 0 | 0 | 0 | 0 | 0 | 0 | 0 | 0 | 0 | 0 | 0
Zielszenario | Slowenien | Kraftwerke | Sonstige | 0 | 0 | 0 | 0 | 0 | 0 | 0 | 0 | 0 | 0 | 0 | 0 | 0 | 0 | 0 | 0
Zielszenario | Slowenien | Kraftwerke | Steinkohle | 0 | 0 | 0 | 0 | 0 | 0 | 0 | 0 | 0 | 0 | 0 | 0 | 0 | 0 | 0 | 0
Zielszenario | Slowenien | Kraftwerke | Wasserstoff GuD | 0 | 0 | 0 | 0 | 0 | 0 | 0 | 0 | 0 | 0 | 0 | 0 | 0 | 0 | 0 | 0
Zielszenario | Slowenien | Kraftwerke | Öl | 0 | 0 | 0 | 0 | 0 | 0 | 0 | 0 | 0 | 0 | 0 | 0 | 0 | 0 | 0 | 0
Zielszenario | Slowenien | Nachfrageflexibilität Lastreduktion | Industrie 1 | 0.01 | 0 | 0 | 0 | 0 | 0 | 0 | 0 | 0 | 0 | 0 | 0 | 0 | 0 | 0 | 0
Zielszenario | Slowenien | Nachfrageflexibilität Lastreduktion | Industrie 2 | 2.268 | 3.12 | 0 | 0 | 0 | 0 | 0 | 0 | 0 | 0 | 0 | 0 | 0 | 0 | 0 | 0
Zielszenario | Slowenien | Nachfrageflexibilität Lastreduktion | Industrie 3 | 0 | 0 | 1.745 | 3.4 | 3.4 | 3.4 | 3.319 | 2.065 | 0 | 0 | 0 | 0 | 0 | 0 | 0 | 0
Zielszenario | Slowenien | Nachfrageflexibilität Lastverschiebung | Batterieelektrische Fahrzeuge | 29.573 | 45.327 | 68.84 | 95.938 | 127.246 | 160.866 | 196.585 | 238.036 | 274.642 | 321.558 | 373.7 | 408.196 | 446.015 | 468.82 | 502.473 | 527.027
Zielszenario | Slowenien | Nachfrageflexibilität Lastverschiebung | Gewerbe Handel Dienstleistungen | 0 | 0 | 0 | 0 | 0 | 0 | 0 | 0 | 0 | 0 | 0 | 0 | 0 | 0 | 0 | 0
Zielszenario | Slowenien | Nachfrageflexibilität Lastverschiebung | Heimspeichersysteme | 0 | 4.09 | 14.305 | 29.08 | 49.156 | 73.528 | 116.145 | 175.316 | 238.917 | 319.774 | 417.736 | 511.395 | 616.076 | 725.826 | 846.135 | 965.885
Zielszenario | Slowenien | Nachfrageflexibilität Lastverschiebung | Industrie 4 | 0 | 0 | 0 | 0 | 0 | 0 | 0 | 0 | 0 | 0 | 0 | 0 | 0 | 0 | 0 | 0
Zielszenario | Slowenien | Nachfrageflexibilität Lastverschiebung | Power-to-Gas offsite | 2.963 | 4.391 | 16.965 | 38.639 | 54.589 | 40.576 | 73.764 | 66.238 | 57.855 | 82.118 | 24.197 | 55.069 | 170.528 | 201.296 | 233.776 | 307.874
Zielszenario | Slowenien | Nachfrageflexibilität Lastverschiebung | Power-to-Gas onsite | 3.627 | 5.309 | 13.821 | 27.035 | 39.071 | 24.884 | 21.614 | 12.335 | 2.941 | 2.831 | 0.099 | 0.444 | 3.751 | 5.279 | 5.063 | 6.877
Zielszenario | Slowenien | Nachfrageflexibilität Lastverschiebung | Power-to-Heat Fernwärme | 0.236 | 1.431 | 3.376 | 14.582 | 17.355 | 12.389 | 7.622 | 8.172 | 6.636 | 7.707 | 1.631 | 2.045 | 2.463 | 3.326 | 3.755 | 3.591
Zielszenario | Slowenien | Nachfrageflexibilität Lastverschiebung | Power-to-Heat Industrie | 0.165 | 0.429 | 0.5 | 4.483 | 3.993 | 3.071 | 0.847 | 0.469 | 0.225 | 0.238 | 0 | 0 | 0 | 0.021 | 0.073 | 0.069
Zielszenario | Slowenien | Nachfrageflexibilität Lastverschiebung | Wärmepumpe | 229.405 | 294.368 | 395.215 | 481.581 | 580.111 | 656.266 | 745.977 | 798.899 | 862.268 | 936.449 | 985.342 | 1028.158 | 1053.74 | 1108.113 | 1136.624 | 1174.408
Zielszenario | Slowenien | Speicher | Bidirektionales Laden | 3.014 | 3.431 | 7.923 | 13.062 | 19.394 | 26.916 | 34.552 | 42.304 | 47.391 | 63.326 | 69.504 | 81.222 | 89.826 | 100.091 | 110.296 | 116.811
Zielszenario | Slowenien | Speicher | Pumpspeicher | 41.06 | 57.969 | 337.718 | 537.92 | 732.163 | 742.117 | 759.396 | 651.234 | 538.618 | 556.67 | 523.31 | 628.803 | 587.21 | 646.582 | 667.02 | 715.934
Zielszenario | Slowenien | Speicher | Stationaere Batteriesysteme | 0 | 0 | 0 | 0 | 0 | 0 | 0 | 0 | 0 | 0 | 0 | 0 | 0 | 0 | 0 | 0
Verzögerte Energiewende Szenario | Slowenien | Erneuerbare Energien | Bioenergie | 0 | 0 | 0 | 0 | 0 | 0 | 0 | 0 | 0 | 0 | 0 | 0 | 0 | 0 | 0 | 0
Verzögerte Energiewende Szenario | Slowenien | Erneuerbare Energien | KWK-Bioenergie | 257.539 | 257.539 | 257.539 | 257.539 | 257.539 | 257.539 | 257.539 | 257.539 | 257.539 | 257.539 | 257.539 | 257.539 | 257.539 | 257.539 | 257.539 | 257.539
Verzögerte Energiewende Szenario | Slowenien | Erneuerbare Energien | Laufwasser | 3782.511 | 3808.386 | 3749.895 | 3690.782 | 3630.857 | 3570.329 | 3587.029 | 3671.931 | 3755.381 | 3837.524 | 3918.178 | 3996.383 | 4073.192 | 4146.677 | 4217.315 | 4286.118
Verzögerte Energiewende Szenario | Slowenien | Erneuerbare Energien | Speicherwasser | 0 | 0 | 0 | 0 | 0 | 0 | 0 | 0 | 0 | 0 | 0 | 0 | 0 | 0 | 0 | 0
Verzögerte Energiewende Szenario | Slowenien | Erneuerbare Energien | Photovoltaik | 691.722 | 765.249 | 918.1 | 1158.631 | 1494.058 | 1829.41 | 2164.774 | 2500.203 | 2889.645 | 3337.732 | 3785.811 | 4233.837 | 4681.883 | 5129.928 | 5577.967 | 6026.004
Verzögerte Energiewende Szenario | Slowenien | Erneuerbare Energien | Wind an Land | 39.856 | 45.782 | 58.002 | 77.281 | 103.995 | 130.77 | 157.507 | 184.236 | 209.97 | 234.644 | 259.38 | 284.067 | 308.78 | 333.454 | 358.158 | 382.851
Verzögerte Energiewende Szenario | Slowenien | Erneuerbare Energien | Wind an See | 0 | 0 | 0 | 0 | 0 | 0 | 0 | 0 | 0 | 0 | 0 | 0 | 0 | 0 | 0 | 0
Verzögerte Energiewende Szenario | Slowenien | KWK-Kraftwerke | KWK-Abfall | 0 | 0 | 0 | 0 | 0 | 0 | 0 | 0 | 0 | 0 | 0 | 0 | 0 | 0 | 0 | 0
Verzögerte Energiewende Szenario | Slowenien | KWK-Kraftwerke | KWK-Braunkohle | 0 | 0 | 0 | 0 | 0 | 0 | 0 | 0 | 0 | 0 | 0 | 0 | 0 | 0 | 0 | 0
Verzögerte Energiewende Szenario | Slowenien | KWK-Kraftwerke | KWK-Erdgas GT | 84.375 | 84.534 | 84.113 | 83.649 | 83.559 | 294.038 | 343.965 | 436.291 | 545.409 | 546.776 | 560.27 | 562.91 | 566.635 | 570.229 | 556.681 | 559.1
Verzögerte Energiewende Szenario | Slowenien | KWK-Kraftwerke | KWK-Erdgas GuD | 639.793 | 639.735 | 639.065 | 628.762 | 622.66 | 548.096 | 479.582 | 340.062 | 170.491 | 162.408 | 135.754 | 131.107 | 128.322 | 124.012 | 144.11 | 143.016
Verzögerte Energiewende Szenario | Slowenien | KWK-Kraftwerke | KWK-Geothermie | 0 | 0 | 0 | 0 | 0 | 0 | 0 | 0 | 0 | 0 | 0 | 0 | 0 | 0 | 0 | 0
Verzögerte Energiewende Szenario | Slowenien | KWK-Kraftwerke | KWK-Kernkraft | 0 | 0 | 0 | 0 | 0 | 0 | 0 | 0 | 0 | 0 | 0 | 0 | 0 | 0 | 0 | 0
Verzögerte Energiewende Szenario | Slowenien | KWK-Kraftwerke | KWK-Kuppelgas | 0 | 0 | 0 | 0 | 0 | 0 | 0 | 0 | 0 | 0 | 0 | 0 | 0 | 0 | 0 | 0
Verzögerte Energiewende Szenario | Slowenien | KWK-Kraftwerke | KWK-Sonstige | 0 | 0 | 0 | 0 | 0 | 0 | 0 | 0 | 0 | 0 | 0 | 0 | 0 | 0 | 0 | 0
Verzögerte Energiewende Szenario | Slowenien | KWK-Kraftwerke | KWK-Steinkohle | 185.28 | 81.525 | 82.736 | 83.885 | 84.939 | 0 | 0 | 0 | 0 | 0 | 0 | 0 | 0 | 0 | 0 | 0
Verzögerte Energiewende Szenario | Slowenien | KWK-Kraftwerke | KWK-Öl | 0 | 0 | 0 | 0 | 0 | 0 | 0 | 0 | 0 | 0 | 0 | 0 | 0 | 0 | 0 | 0
Verzögerte Energiewende Szenario | Slowenien | Kraftwerke | Abfall | 0 | 0 | 0 | 0 | 0 | 0 | 0 | 0 | 0 | 0 | 0 | 0 | 0 | 0 | 0 | 0
Verzögerte Energiewende Szenario | Slowenien | Kraftwerke | Braunkohle | 7401.821 | 6549.146 | 6584.702 | 4111.329 | 3931.316 | 3254.911 | 0 | 0 | 0 | 0 | 0 | 0 | 0 | 0 | 0 | 0
Verzögerte Energiewende Szenario | Slowenien | Kraftwerke | Erdgas GT | 0.226 | 0.208 | 2.383 | 5.677 | 8.482 | 1.017 | 4.534 | 0.057 | 0.002 | 0.002 | 0.002 | 0.002 | 0.002 | 0.002 | 0.002 | 0.002
Verzögerte Energiewende Szenario | Slowenien | Kraftwerke | Erdgas GuD | 0 | 0 | 0 | 0 | 0 | 0 | 0 | 0 | 0 | 0 | 0 | 0 | 0 | 0 | 0 | 0
Verzögerte Energiewende Szenario | Slowenien | Kraftwerke | Geothermie | 0 | 0 | 0 | 0 | 0 | 0 | 0 | 0 | 0 | 0 | 0 | 0 | 0 | 0 | 0 | 0
Verzögerte Energiewende Szenario | Slowenien | Kraftwerke | Kernkraft | 5071.827 | 5071.827 | 5071.827 | 5070.751 | 5034.08 | 15451.401 | 14443.505 | 12407.806 | 10362.274 | 9827.523 | 9063.578 | 9159.098 | 8887.508 | 8698.274 | 8493.814 | 8354.984
Verzögerte Energiewende Szenario | Slowenien | Kraftwerke | Kuppelgas | 2532.582 | 2436.595 | 2340.608 | 2237.237 | 2139.124 | 2028.739 | 1890.707 | 1701.805 | 1528.263 | 1404.612 | 1216.331 | 1142.521 | 1037.953 | 984.531 | 885.29 | 791.746
Verzögerte Energiewende Szenario | Slowenien | Kraftwerke | Netzersatzanlagen | 0 | 0 | 0 | 0 | 0 | 0 | 0 | 0 | 0 | 0 | 0 | 0 | 0 | 0 | 0 | 0
Verzögerte Energiewende Szenario | Slowenien | Kraftwerke | Sonstige | 0 | 0 | 0 | 0 | 0 | 0 | 0 | 0 | 0 | 0 | 0 | 0 | 0 | 0 | 0 | 0
Verzögerte Energiewende Szenario | Slowenien | Kraftwerke | Steinkohle | 0 | 0 | 0 | 0 | 0 | 0 | 0 | 0 | 0 | 0 | 0 | 0 | 0 | 0 | 0 | 0
Verzögerte Energiewende Szenario | Slowenien | Kraftwerke | Wasserstoff GuD | 0 | 0 | 0 | 0 | 0 | 0 | 0 | 0 | 0 | 0 | 0 | 0 | 0 | 0 | 0 | 0
Verzögerte Energiewende Szenario | Slowenien | Kraftwerke | Öl | 0 | 0 | 0 | 0 | 0 | 0 | 0 | 0 | 0 | 0 | 0 | 0 | 0 | 0 | 0 | 0
Verzögerte Energiewende Szenario | Slowenien | Nachfrageflexibilität Lastreduktion | Industrie 1 | 0 | 0 | 0.002 | 0.006 | 0.009 | 0 | 0.002 | 0 | 0 | 0 | 0 | 0 | 0 | 0 | 0 | 0
Verzögerte Energiewende Szenario | Slowenien | Nachfrageflexibilität Lastreduktion | Industrie 2 | 0.001 | 0.001 | 0.015 | 0.209 | 0.303 | 0.001 | 0.023 | 0.001 | 0 | 0 | 0 | 0 | 0.001 | 0.001 | 0.001 | 0.001
Verzögerte Energiewende Szenario | Slowenien | Nachfrageflexibilität Lastreduktion | Industrie 3 | 0 | 0 | 0.007 | 0.606 | 0.811 | 0.636 | 0.775 | 0.452 | 0.002 | 0.002 | 0.001 | 0.001 | 0.015 | 0.035 | 0.107 | 0.188
Verzögerte Energiewende Szenario | Slowenien | Nachfrageflexibilität Lastverschiebung | Batterieelektrische Fahrzeuge | 2.858 | 3.75 | 6.368 | 9.76 | 14.756 | 20.893 | 27.597 | 34.781 | 42.021 | 51.584 | 59.996 | 70.299 | 81.401 | 90.994 | 98.143 | 102.561
Verzögerte Energiewende Szenario | Slowenien | Nachfrageflexibilität Lastverschiebung | Gewerbe Handel Dienstleistungen | 0 | 0 | 0 | 0 | 0 | 0 | 0 | 0 | 0 | 0 | 0 | 0 | 0 | 0 | 0 | 0
Verzögerte Energiewende Szenario | Slowenien | Nachfrageflexibilität Lastverschiebung | Heimspeichersysteme | 0 | 0.848 | 3.097 | 6.211 | 10.462 | 16.115 | 24.101 | 36.606 | 50.388 | 68.254 | 87.42 | 109.52 | 130.396 | 153.974 | 173.129 | 196.832
Verzögerte Energiewende Szenario | Slowenien | Nachfrageflexibilität Lastverschiebung | Industrie 4 | 0 | 0 | 0 | 0 | 0.036 | 0.041 | 0.041 | 0.035 | 0.02 | 0.02 | 0.019 | 0.02 | 0.02 | 0.021 | 0.033 | 0.049
Verzögerte Energiewende Szenario | Slowenien | Nachfrageflexibilität Lastverschiebung | Power-to-Gas offsite | 0 | 0.514 | 1.721 | 3.689 | 5.996 | 9.618 | 10.076 | 8.829 | 6.372 | 15.834 | 6.187 | 13.826 | 66.308 | 87.29 | 112.22 | 128.285
Verzögerte Energiewende Szenario | Slowenien | Nachfrageflexibilität Lastverschiebung | Power-to-Gas onsite | 0 | 0.361 | 1.021 | 2.945 | 6.35 | 8.671 | 11.154 | 10.429 | 4.833 | 5.897 | 4.839 | 5.767 | 10.5 | 13.244 | 19.473 | 20.462
Verzögerte Energiewende Szenario | Slowenien | Nachfrageflexibilität Lastverschiebung | Power-to-Heat Fernwärme | 0 | 0.158 | 0.475 | 1.1 | 2.053 | 3.535 | 5.447 | 3.352 | 1.584 | 1.834 | 0.925 | 1.414 | 1.56 | 1.913 | 4.351 | 5.068
Verzögerte Energiewende Szenario | Slowenien | Nachfrageflexibilität Lastverschiebung | Power-to-Heat Industrie | 0.053 | 0.06 | 0.104 | 0.376 | 0.974 | 2.148 | 3.44 | 2.005 | 1.346 | 1.474 | 1.131 | 1.425 | 1.499 | 1.657 | 2.12 | 2.332
Verzögerte Energiewende Szenario | Slowenien | Nachfrageflexibilität Lastverschiebung | Wärmepumpe | 51.19 | 66.635 | 90.926 | 111.044 | 136.021 | 167.422 | 182.447 | 191.355 | 190.151 | 215.302 | 228.101 | 235.057 | 246.876 | 254.664 | 259.205 | 261.219
Verzögerte Energiewende Szenario | Slowenien | Speicher | Bidirektionales Laden | 0 | 0 | 0.809 | 1.691 | 2.877 | 3.856 | 4.709 | 7.504 | 8.548 | 11.578 | 13.185 | 16.182 | 19.224 | 21.35 | 25.229 | 27.993
Verzögerte Energiewende Szenario | Slowenien | Speicher | Pumpspeicher | 111.042 | 121.679 | 315.25 | 450.665 | 695.251 | 751.683 | 740.923 | 858.006 | 617.004 | 620.881 | 567.552 | 685.083 | 724.585 | 886.653 | 908.142 | 943.802
Verzögerte Energiewende Szenario | Slowenien | Speicher | Stationaere Batteriesysteme | 0 | 0 | 0 | 0 | 0 | 0 | 0 | 0 | 0 | 0 | 0 | 0 | 0 | 0 | 0 | 0
Zielszenario | Spanien | Erneuerbare Energien | Bioenergie | 1542.319 | 1531.753 | 1505.225 | 1482.419 | 1454.542 | 1449.891 | 1434.55 | 1430.738 | 1426.169 | 1423.865 | 1415.506 | 1413.74 | 1408.367 | 1404.606 | 1398.29 | 1393.849
Zielszenario | Spanien | Erneuerbare Energien | KWK-Bioenergie | 2165.43 | 2165.43 | 2165.43 | 2165.43 | 2165.43 | 2165.43 | 2165.43 | 2165.43 | 2165.416 | 2165.416 | 2165.416 | 2165.416 | 2165.416 | 2165.43 | 2165.43 | 2165.43
Zielszenario | Spanien | Erneuerbare Energien | Laufwasser | 9404.203 | 9523.846 | 9507.103 | 9491.407 | 9457.033 | 9461.753 | 9442.283 | 9424.182 | 9404.516 | 9387.019 | 9368.45 | 9352.308 | 9354.519 | 9355.86 | 9327.167 | 9416.99
Zielszenario | Spanien | Erneuerbare Energien | Speicherwasser | 20594.437 | 22134.403 | 22727.514 | 21921.672 | 23913.56 | 24506.625 | 24789.926 | 24789.926 | 24789.926 | 24789.926 | 24789.926 | 24789.926 | 24789.926 | 24789.926 | 24789.926 | 24789.926
Zielszenario | Spanien | Erneuerbare Energien | Photovoltaik | 34717.417 | 44717.919 | 59907.395 | 75096.761 | 90286.112 | 105475.523 | 119028.08 | 130908.949 | 142789.866 | 154670.732 | 166551.629 | 178432.496 | 190313.377 | 202194.098 | 214074.972 | 225955.924
Zielszenario | Spanien | Erneuerbare Energien | Wind an Land | 85071.651 | 93634.52 | 103955.973 | 114277.357 | 124598.796 | 134920.273 | 143165.034 | 149483.816 | 155802.56 | 162121.361 | 168440.041 | 174758.837 | 181077.581 | 187396.328 | 193715.113 | 200033.879
Zielszenario | Spanien | Erneuerbare Energien | Wind an See | 1.664 | 611.231 | 1899.357 | 3187.391 | 4475.475 | 5763.468 | 6569.775 | 6842.129 | 7114.44 | 7386.807 | 7659.112 | 7931.274 | 8203.447 | 8475.569 | 8747.769 | 9019.934
Zielszenario | Spanien | KWK-Kraftwerke | KWK-Abfall | 966.415 | 966.415 | 966.415 | 966.415 | 966.415 | 966.415 | 958.083 | 958.083 | 966.415 | 966.415 | 966.415 | 966.415 | 966.415 | 966.415 | 966.415 | 966.415
Zielszenario | Spanien | KWK-Kraftwerke | KWK-Braunkohle | 0 | 0 | 0 | 0 | 0 | 0 | 0 | 0 | 0 | 0 | 0 | 0 | 0 | 0 | 0 | 0
Zielszenario | Spanien | KWK-Kraftwerke | KWK-Erdgas GT | 9177.636 | 9151.196 | 9180.983 | 9919.792 | 15067.463 | 16512.245 | 16559.055 | 16971.894 | 17008.476 | 16526.04 | 16636.005 | 16289.515 | 17045.935 | 16494.281 | 16927.373 | 17199.459
Zielszenario | Spanien | KWK-Kraftwerke | KWK-Erdgas GuD | 10878.335 | 10472.164 | 9647.028 | 2798.77 | 2.145 | 162.393 | 144.477 | 119.886 | 1.273 | 1.727 | 0.698 | 4.924 | 6.047 | 6.097 | 6.03 | 7.115
Zielszenario | Spanien | KWK-Kraftwerke | KWK-Geothermie | 0 | 0 | 0 | 0 | 0 | 0 | 0 | 0 | 0 | 0 | 0 | 0 | 0 | 0 | 0 | 0
Zielszenario | Spanien | KWK-Kraftwerke | KWK-Kernkraft | 0 | 0 | 0 | 0 | 0 | 0 | 0 | 0 | 0 | 0 | 0 | 0 | 0 | 0 | 0 | 0
Zielszenario | Spanien | KWK-Kraftwerke | KWK-Kuppelgas | 2574.392 | 2473.891 | 2373.389 | 2280.618 | 2180.116 | 2079.614 | 1979.112 | 1878.611 | 1785.84 | 1685.338 | 1584.836 | 1484.334 | 1383.833 | 1283.331 | 1182.829 | 1090.058
Zielszenario | Spanien | KWK-Kraftwerke | KWK-Sonstige | 0 | 0 | 0 | 0 | 0 | 0 | 0 | 0 | 0 | 0 | 0 | 0 | 0 | 0 | 0 | 0
Zielszenario | Spanien | KWK-Kraftwerke | KWK-Steinkohle | 0 | 0 | 0 | 0 | 0 | 0 | 0 | 0 | 0 | 0 | 0 | 0 | 0 | 0 | 0 | 0
Zielszenario | Spanien | KWK-Kraftwerke | KWK-Öl | 596.025 | 733.283 | 1032.042 | 2926.574 | 1259.327 | 516.659 | 533.552 | 337.021 | 352.931 | 604.379 | 554.468 | 718.784 | 302.467 | 552.82 | 301.549 | 129.569
Zielszenario | Spanien | Kraftwerke | Abfall | 2617.841 | 2496.83 | 2289.846 | 611.602 | 2.83 | 0 | 0 | 0 | 0 | 0 | 0 | 0 | 0 | 0 | 0 | 0
Zielszenario | Spanien | Kraftwerke | Braunkohle | 0 | 0 | 0 | 0 | 0 | 0 | 0 | 0 | 0 | 0 | 0 | 0 | 0 | 0 | 0 | 0
Zielszenario | Spanien | Kraftwerke | Erdgas GT | 0 | 0 | 0 | 0 | 0 | 0 | 0 | 0 | 0 | 0 | 0 | 0 | 0 | 0 | 0 | 0
Zielszenario | Spanien | Kraftwerke | Erdgas GuD | 37451.708 | 23285.269 | 6081.405 | 231.295 | 0 | 0 | 0 | 0 | 0 | 0 | 0 | 0.409 | 9.148 | 20.476 | 31.11 | 69.983
Zielszenario | Spanien | Kraftwerke | Geothermie | 0 | 0 | 0 | 0 | 0 | 0 | 0 | 0 | 0 | 0 | 0 | 0 | 0 | 0 | 0 | 0
Zielszenario | Spanien | Kraftwerke | Kernkraft | 55108.535 | 53467.852 | 49806.521 | 46753.701 | 31467.685 | 20525.46 | 15827.318 | 16214.149 | 17768.058 | 18810.876 | 17975.239 | 0 | 0 | 0 | 0 | 0
Zielszenario | Spanien | Kraftwerke | Kuppelgas | 0 | 0 | 0 | 0 | 0 | 0 | 0 | 0 | 0 | 0 | 0 | 0 | 0 | 0 | 0 | 0
Zielszenario | Spanien | Kraftwerke | Netzersatzanlagen | 0 | 0 | 0 | 0 | 0 | 0 | 0 | 0 | 0 | 0 | 0 | 0 | 0 | 0 | 0 | 0
Zielszenario | Spanien | Kraftwerke | Sonstige | 0 | 0 | 0 | 0 | 0 | 0 | 0 | 0 | 0 | 0 | 0 | 0 | 0 | 0 | 0 | 0
Zielszenario | Spanien | Kraftwerke | Steinkohle | 0 | 0 | 0 | 0 | 0 | 0 | 0 | 0 | 0 | 0 | 0 | 0 | 0 | 0 | 0 | 0
Zielszenario | Spanien | Kraftwerke | Wasserstoff GuD | 0 | 0 | 0 | 0 | 0 | 0 | 0 | 0 | 0 | 0 | 0 | 0 | 0 | 0 | 0 | 0
Zielszenario | Spanien | Kraftwerke | Öl | 0 | 0 | 0 | 0 | 0 | 0 | 0 | 0 | 0 | 0 | 0 | 0 | 0 | 0 | 0 | 0
Zielszenario | Spanien | Nachfrageflexibilität Lastreduktion | Industrie 1 | 0 | 0 | 0 | 0 | 0 | 0 | 0 | 0 | 0 | 0 | 0 | 0 | 0 | 0 | 0 | 0
Zielszenario | Spanien | Nachfrageflexibilität Lastreduktion | Industrie 2 | 0 | 0 | 0 | 0 | 0 | 0 | 0 | 0 | 0 | 0 | 0 | 0 | 0 | 0 | 0 | 0
Zielszenario | Spanien | Nachfrageflexibilität Lastreduktion | Industrie 3 | 0 | 0 | 0 | 0 | 0 | 0 | 0 | 0 | 0 | 0 | 0 | 0 | 0 | 0 | 0 | 0
Zielszenario | Spanien | Nachfrageflexibilität Lastverschiebung | Batterieelektrische Fahrzeuge | 510.991 | 837.341 | 1344.009 | 1928.454 | 2631.015 | 3436.442 | 4374.295 | 5415.623 | 6522.564 | 7694.567 | 8935.651 | 9976.625 | 10723.16 | 11469.976 | 12195.987 | 12860.62
Zielszenario | Spanien | Nachfrageflexibilität Lastverschiebung | Gewerbe Handel Dienstleistungen | 0 | 0 | 0 | 0 | 0 | 0 | 0 | 0 | 0 | 0 | 0 | 0 | 0 | 0 | 0 | 0
Zielszenario | Spanien | Nachfrageflexibilität Lastverschiebung | Heimspeichersysteme | 0 | 117.809 | 441.409 | 954.808 | 1672.889 | 2603.763 | 3957.301 | 5740.467 | 7827.549 | 10216.081 | 12902.929 | 15503.615 | 18033.311 | 20646.457 | 23355.902 | 26218.439
Zielszenario | Spanien | Nachfrageflexibilität Lastverschiebung | Industrie 4 | 0 | 0 | 0 | 0 | 0 | 0 | 0 | 0 | 0 | 0 | 0 | 0 | 0 | 0 | 0 | 0
Zielszenario | Spanien | Nachfrageflexibilität Lastverschiebung | Power-to-Gas offsite | 21.585 | 116.375 | 210.621 | 57.838 | 0 | 0 | 0 | 0 | 0 | 4.408 | 0 | 584.982 | 10933.097 | 14341.83 | 16682.129 | 22669.361
Zielszenario | Spanien | Nachfrageflexibilität Lastverschiebung | Power-to-Gas onsite | 44.73 | 119.686 | 230.849 | 49.962 | 1.575 | 0.666 | 0 | 0 | 0 | 0 | 0 | 73.776 | 754.965 | 1010.404 | 1075.231 | 1730.855
Zielszenario | Spanien | Nachfrageflexibilität Lastverschiebung | Power-to-Heat Fernwärme | 0 | 0 | 0 | 0 | 0 | 0 | 0 | 0 | 0 | 0 | 0 | 0 | 0 | 0 | 0 | 0
Zielszenario | Spanien | Nachfrageflexibilität Lastverschiebung | Power-to-Heat Industrie | 22.85 | 28.227 | 37.065 | 7.138 | 0.653 | 0.121 | 0 | 0 | 0 | 0 | 0 | 0 | 0 | 0 | 0 | 0
Zielszenario | Spanien | Nachfrageflexibilität Lastverschiebung | Wärmepumpe | 6982.684 | 9332.704 | 12432.795 | 15473.857 | 18622.293 | 21827.822 | 24572.4 | 26587.289 | 28634.364 | 30685.837 | 32682.851 | 34090.612 | 34607.058 | 35162.556 | 35684.1 | 36236.123
Zielszenario | Spanien | Speicher | Bidirektionales Laden | 37.516 | 94.546 | 188.769 | 315.906 | 462.726 | 591.031 | 803.763 | 1000.068 | 1200.923 | 1436.491 | 1698.746 | 1886.285 | 2062.835 | 2262.152 | 2453.077 | 2150.175
Zielszenario | Spanien | Speicher | Pumpspeicher | 2350.147 | 3787.023 | 7615.907 | 11602.04 | 12214.79 | 13060.338 | 16199.604 | 16485.027 | 16942.67 | 17254.338 | 17684.199 | 23513.345 | 18925.564 | 19419.251 | 19473.198 | 19790.059
Zielszenario | Spanien | Speicher | Stationaere Batteriesysteme | 0 | 0 | 0 | 0 | 0 | 0 | 0 | 0 | 0 | 0 | 0 | 0 | 0 | 0 | 0 | 0
Verzögerte Energiewende Szenario | Spanien | Erneuerbare Energien | Bioenergie | 1546.793 | 1546.505 | 1543.484 | 1539.005 | 1511.037 | 1489.485 | 1462.004 | 1440.403 | 1424.957 | 1419.451 | 1414.426 | 1418.498 | 1416.044 | 1413.711 | 1408.01 | 1404.939
Verzögerte Energiewende Szenario | Spanien | Erneuerbare Energien | KWK-Bioenergie | 2165.43 | 2165.43 | 2165.43 | 2165.43 | 2165.43 | 2165.43 | 2165.43 | 2165.43 | 2165.416 | 2165.416 | 2165.416 | 2165.416 | 2165.416 | 2165.43 | 2165.43 | 2165.43
Verzögerte Energiewende Szenario | Spanien | Erneuerbare Energien | Laufwasser | 9396.511 | 9536.915 | 9563.985 | 9579.991 | 9535.339 | 9495.404 | 9411.847 | 9358.23 | 9320.187 | 9314.374 | 9296.582 | 9294.661 | 9280.261 | 9256.863 | 9232.34 | 9209.682
Verzögerte Energiewende Szenario | Spanien | Erneuerbare Energien | Speicherwasser | 20764.486 | 22218.583 | 22813.003 | 22008.707 | 24002.138 | 24596.741 | 24854.058 | 24854.057 | 24854.057 | 24854.057 | 24854.057 | 24854.06 | 24854.062 | 24854.062 | 24854.062 | 24854.062
Verzögerte Energiewende Szenario | Spanien | Erneuerbare Energien | Photovoltaik | 27362.763 | 29797.203 | 34717.417 | 44717.919 | 59907.395 | 75096.761 | 90286.112 | 105475.523 | 119028.08 | 130908.949 | 142789.866 | 154670.732 | 166551.629 | 178432.496 | 190313.377 | 202194.098
Verzögerte Energiewende Szenario | Spanien | Erneuerbare Energien | Wind an Land | 74945.994 | 78404.907 | 85071.651 | 93634.52 | 103955.973 | 114277.357 | 124598.796 | 134920.273 | 143165.034 | 149483.816 | 155802.56 | 162121.361 | 168440.041 | 174758.837 | 181077.581 | 187396.328
Verzögerte Energiewende Szenario | Spanien | Erneuerbare Energien | Wind an See | 7.947 | 5.968 | 1.664 | 611.231 | 1899.357 | 3187.391 | 4475.475 | 5763.468 | 6569.775 | 6842.129 | 7114.44 | 7386.807 | 7659.112 | 7931.274 | 8203.447 | 8475.569
Verzögerte Energiewende Szenario | Spanien | KWK-Kraftwerke | KWK-Abfall | 966.414 | 966.414 | 966.414 | 966.414 | 966.414 | 966.414 | 958.083 | 958.083 | 966.414 | 966.414 | 966.414 | 966.414 | 966.414 | 966.414 | 956.44 | 908.858
Verzögerte Energiewende Szenario | Spanien | KWK-Kraftwerke | KWK-Braunkohle | 0 | 0 | 0 | 0 | 0 | 0 | 0 | 0 | 0 | 0 | 0 | 0 | 0 | 0 | 0 | 0
Verzögerte Energiewende Szenario | Spanien | KWK-Kraftwerke | KWK-Erdgas GT | 9387.255 | 9260.969 | 9239.315 | 8989.154 | 9356.206 | 10783.114 | 16608.15 | 16969.813 | 17006.085 | 16458.604 | 16585.186 | 16041.303 | 15640.584 | 13877.854 | 12858.346 | 12472.098
Verzögerte Energiewende Szenario | Spanien | KWK-Kraftwerke | KWK-Erdgas GuD | 11236.813 | 11234.668 | 11034.999 | 10768.176 | 10126.436 | 9478.968 | 194.695 | 133.995 | 6.05 | 7.03 | 7.412 | 413.179 | 2369.596 | 4217.315 | 6535.565 | 7607.187
Verzögerte Energiewende Szenario | Spanien | KWK-Kraftwerke | KWK-Geothermie | 0 | 0 | 0 | 0 | 0 | 0 | 0 | 0 | 0 | 0 | 0 | 0 | 0 | 0 | 0 | 0
Verzögerte Energiewende Szenario | Spanien | KWK-Kraftwerke | KWK-Kernkraft | 0 | 0 | 0 | 0 | 0 | 0 | 0 | 0 | 0 | 0 | 0 | 0 | 0 | 0 | 0 | 0
Verzögerte Energiewende Szenario | Spanien | KWK-Kraftwerke | KWK-Kuppelgas | 2574.392 | 2473.89 | 2373.388 | 2280.617 | 2180.115 | 2079.613 | 1979.111 | 1878.61 | 1785.839 | 1685.337 | 1584.835 | 1484.333 | 1383.832 | 1291.061 | 1190.559 | 1090.057
Verzögerte Energiewende Szenario | Spanien | KWK-Kraftwerke | KWK-Sonstige | 0 | 0 | 0 | 0 | 0 | 0 | 0 | 0 | 0 | 0 | 0 | 0 | 0 | 0 | 0 | 0
Verzögerte Energiewende Szenario | Spanien | KWK-Kraftwerke | KWK-Steinkohle | 0 | 0 | 0 | 0 | 0 | 0 | 0 | 0 | 0 | 0 | 0 | 0 | 0 | 0 | 0 | 0
Verzögerte Energiewende Szenario | Spanien | KWK-Kraftwerke | KWK-Öl | 372.612 | 429.301 | 550.798 | 807.927 | 875.145 | 404.706 | 492.263 | 333.493 | 352.598 | 637.012 | 578.175 | 712.26 | 249.651 | 513.514 | 256.964 | 117.228
Verzögerte Energiewende Szenario | Spanien | Kraftwerke | Abfall | 2717.507 | 2707.879 | 2642.986 | 1975.805 | 1759.096 | 523.229 | 8.091 | 5.376 | 4.148 | 5.418 | 1.68 | 0.005 | 0.296 | 0.295 | 0.295 | 0.924
Verzögerte Energiewende Szenario | Spanien | Kraftwerke | Braunkohle | 1631.872 | 1627.501 | 1591.951 | 1549.589 | 0 | 0 | 0 | 0 | 0 | 0 | 0 | 0 | 0 | 0 | 0 | 0
Verzögerte Energiewende Szenario | Spanien | Kraftwerke | Erdgas GT | 3.704 | 0.176 | 0.044 | 0.001 | 0.001 | 0.003 | 0.002 | 0.002 | 0.002 | 0.002 | 0.002 | 0.002 | 0.003 | 0.003 | 0.003 | 0.003
Verzögerte Energiewende Szenario | Spanien | Kraftwerke | Erdgas GuD | 39295.348 | 37197.934 | 23352.079 | 13778.16 | 5513.002 | 16.299 | 13.794 | 24.019 | 12.098 | 20.896 | 43.347 | 271.868 | 363.538 | 501.371 | 680.309 | 4252.988
Verzögerte Energiewende Szenario | Spanien | Kraftwerke | Geothermie | 0 | 0 | 0 | 0 | 0 | 0 | 0 | 0 | 0 | 0 | 0 | 0 | 0 | 0 | 0 | 0
Verzögerte Energiewende Szenario | Spanien | Kraftwerke | Kernkraft | 56160.883 | 56103.326 | 55483.683 | 54494.531 | 43850.681 | 34319.506 | 27039.447 | 21808.317 | 18364.651 | 19279.379 | 19364.536 | 0 | 0 | 0 | 0 | 0
Verzögerte Energiewende Szenario | Spanien | Kraftwerke | Kuppelgas | 0 | 0 | 0 | 0 | 0 | 0 | 0 | 0 | 0 | 0 | 0 | 0 | 0 | 0 | 0 | 0
Verzögerte Energiewende Szenario | Spanien | Kraftwerke | Netzersatzanlagen | 0 | 0 | 0 | 0 | 0 | 0 | 0 | 0 | 0 | 0 | 0 | 0 | 0 | 0 | 0 | 0
Verzögerte Energiewende Szenario | Spanien | Kraftwerke | Sonstige | 0 | 0 | 0 | 0 | 0 | 0 | 0 | 0 | 0 | 0 | 0 | 0 | 0 | 0 | 0 | 0
Verzögerte Energiewende Szenario | Spanien | Kraftwerke | Steinkohle | 0 | 0 | 0 | 0 | 0 | 0 | 0 | 0 | 0 | 0 | 0 | 0 | 0 | 0 | 0 | 0
Verzögerte Energiewende Szenario | Spanien | Kraftwerke | Wasserstoff GuD | 0 | 0 | 0 | 0 | 0 | 0 | 0 | 0 | 0 | 0 | 0 | 0 | 0 | 0 | 0 | 0
Verzögerte Energiewende Szenario | Spanien | Kraftwerke | Öl | 0 | 0 | 0 | 0 | 0 | 0 | 0 | 0 | 0 | 0 | 0 | 0 | 0 | 0 | 0 | 0
Verzögerte Energiewende Szenario | Spanien | Nachfrageflexibilität Lastreduktion | Industrie 1 | 0.138 | 0.031 | 0 | 0 | 0 | 0 | 0 | 0 | 0 | 0 | 0 | 0 | 0 | 0 | 0 | 0
Verzögerte Energiewende Szenario | Spanien | Nachfrageflexibilität Lastreduktion | Industrie 2 | 3.477 | 0.735 | 0 | 0 | 0 | 0 | 0 | 0 | 0 | 0 | 0 | 0 | 0 | 0 | 0 | 0
Verzögerte Energiewende Szenario | Spanien | Nachfrageflexibilität Lastreduktion | Industrie 3 | 0.279 | 0.436 | 0 | 0 | 0 | 0 | 0 | 0 | 0 | 0 | 0 | 0 | 0 | 0 | 0 | 0
Verzögerte Energiewende Szenario | Spanien | Nachfrageflexibilität Lastverschiebung | Batterieelektrische Fahrzeuge | 44.857 | 61.451 | 106.035 | 171.849 | 260.416 | 370.333 | 499.213 | 639.143 | 811.448 | 1007.004 | 1217.748 | 1469.08 | 1715.54 | 1925.291 | 2078.59 | 2209.163
Verzögerte Energiewende Szenario | Spanien | Nachfrageflexibilität Lastverschiebung | Gewerbe Handel Dienstleistungen | 0 | 0 | 0 | 0 | 0 | 0 | 0 | 0 | 0 | 0 | 0 | 0 | 0 | 0 | 0 | 0
Verzögerte Energiewende Szenario | Spanien | Nachfrageflexibilität Lastverschiebung | Heimspeichersysteme | 0 | 23.3 | 85.651 | 181.717 | 312.53 | 482.27 | 728.658 | 1056.152 | 1449.883 | 1906.665 | 2423.735 | 2909.338 | 3401.66 | 3906.879 | 4430.08 | 4992.247
Verzögerte Energiewende Szenario | Spanien | Nachfrageflexibilität Lastverschiebung | Industrie 4 | 0 | 0 | 0 | 0 | 0 | 0 | 0 | 0 | 0 | 0 | 0 | 0 | 24.207 | 24.269 | 23.901 | 23.256
Verzögerte Energiewende Szenario | Spanien | Nachfrageflexibilität Lastverschiebung | Power-to-Gas offsite | 0 | 2.097 | 7.521 | 26.301 | 48.822 | 71.261 | 0.036 | 0.012 | 0.009 | 0.008 | 0.808 | 2547.774 | 3489.63 | 4306.498 | 5163.834 | 6050.937
Verzögerte Energiewende Szenario | Spanien | Nachfrageflexibilität Lastverschiebung | Power-to-Gas onsite | 0.122 | 4.2 | 12.186 | 33.254 | 72.333 | 107.762 | 0.008 | 0.2 | 0.242 | 0.965 | 0.929 | 440.602 | 795.815 | 921.355 | 1022.454 | 1145.111
Verzögerte Energiewende Szenario | Spanien | Nachfrageflexibilität Lastverschiebung | Power-to-Heat Fernwärme | 0 | 0 | 0 | 0 | 0 | 0 | 0 | 0 | 0 | 0 | 0 | 0 | 0 | 0 | 0 | 0
Verzögerte Energiewende Szenario | Spanien | Nachfrageflexibilität Lastverschiebung | Power-to-Heat Industrie | 3.76 | 4.079 | 6.596 | 11.345 | 14.018 | 15.389 | 0.001 | 0.096 | 0.064 | 0.216 | 0.071 | 0.448 | 68.669 | 73.983 | 78.516 | 82.34
Verzögerte Energiewende Szenario | Spanien | Nachfrageflexibilität Lastverschiebung | Wärmepumpe | 1189.389 | 1572.296 | 2188.562 | 2799.934 | 3403.803 | 4061.208 | 4586.514 | 4987.678 | 5373.889 | 5807.513 | 6228.788 | 6566.407 | 6687.336 | 6804.868 | 6923.314 | 6985.336
Verzögerte Energiewende Szenario | Spanien | Speicher | Bidirektionales Laden | 0 | 3.82 | 10.174 | 22.566 | 45.321 | 71.204 | 104.021 | 136.374 | 179.966 | 223.567 | 272.493 | 335.416 | 389.377 | 425.196 | 464.031 | 496.355
Verzögerte Energiewende Szenario | Spanien | Speicher | Pumpspeicher | 2081.889 | 1611.797 | 2943.159 | 4862.537 | 11291.706 | 16745.104 | 15609.366 | 15427.1 | 17052.153 | 17324.036 | 17593.775 | 24030.284 | 24327.269 | 24471.829 | 24701.118 | 24559.704
Verzögerte Energiewende Szenario | Spanien | Speicher | Stationaere Batteriesysteme | 0 | 0 | 0 | 0 | 0 | 0 | 0 | 0 | 0 | 0 | 0 | 0 | 0 | 0 | 0 | 0
Zielszenario | Tschechien | Erneuerbare Energien | Bioenergie | 1881.612 | 1881.612 | 1881.612 | 1881.612 | 1875.272 | 1867.964 | 1853.215 | 1849.699 | 1842.471 | 1841.543 | 1832.86 | 1829.775 | 1826.843 | 1826.733 | 1823.773 | 1773.984
Zielszenario | Tschechien | Erneuerbare Energien | KWK-Bioenergie | 273.307 | 273.307 | 273.307 | 273.307 | 273.307 | 273.307 | 273.307 | 273.307 | 273.307 | 273.307 | 273.307 | 273.307 | 273.307 | 273.307 | 273.307 | 273.306
Zielszenario | Tschechien | Erneuerbare Energien | Laufwasser | 776.446 | 776.609 | 776.074 | 774.874 | 770.638 | 763.578 | 756.454 | 754.229 | 750.812 | 749.241 | 747.094 | 746.145 | 744.873 | 744.223 | 743.766 | 744.38
Zielszenario | Tschechien | Erneuerbare Energien | Speicherwasser | 2651.885 | 2694.888 | 2576.759 | 2453.346 | 2319.134 | 2181.867 | 2119.943 | 2117.226 | 2112.717 | 2110.078 | 2107.387 | 2106.221 | 2105.081 | 2105.05 | 2106.067 | 2107.446
Zielszenario | Tschechien | Erneuerbare Energien | Photovoltaik | 2619.159 | 3319.827 | 4688.101 | 6127.138 | 7566.111 | 9005.16 | 10325.859 | 11510.796 | 12695.803 | 13880.834 | 15065.861 | 16250.841 | 17435.873 | 18620.822 | 19805.868 | 20990.911
Zielszenario | Tschechien | Erneuerbare Energien | Wind an Land | 1276.369 | 2688.119 | 5568.647 | 8449.235 | 11329.782 | 14210.305 | 16628.462 | 18500.222 | 20371.921 | 22243.636 | 24115.361 | 25987.158 | 27858.871 | 29730.652 | 31602.391 | 33474.125
Zielszenario | Tschechien | Erneuerbare Energien | Wind an See | 0 | 0 | 0 | 0 | 0 | 0 | 0 | 0 | 0 | 0 | 0 | 0 | 0 | 0 | 0 | 0
Zielszenario | Tschechien | KWK-Kraftwerke | KWK-Abfall | 0 | 0 | 0 | 0 | 0 | 0 | 0 | 0 | 0 | 0 | 0 | 0 | 0 | 0 | 0 | 0
Zielszenario | Tschechien | KWK-Kraftwerke | KWK-Braunkohle | 0 | 0 | 0 | 0 | 0 | 0 | 0 | 0 | 0 | 0 | 0 | 0 | 0 | 0 | 0 | 0
Zielszenario | Tschechien | KWK-Kraftwerke | KWK-Erdgas GT | 0.295 | 0.561 | 2.915 | 5.678 | 8.173 | 2.493 | 4.39 | 18.919 | 0.855 | 2.352 | 4.29 | 5.218 | 6.213 | 7.174 | 5.608 | 2.022
Zielszenario | Tschechien | KWK-Kraftwerke | KWK-Erdgas GuD | 211.391 | 248.862 | 350.817 | 203.597 | 173.507 | 116.092 | 111.186 | 111.209 | 90.859 | 97.876 | 86.948 | 98.786 | 82.304 | 79.987 | 81.352 | 67.326
Zielszenario | Tschechien | KWK-Kraftwerke | KWK-Geothermie | 0 | 0 | 0 | 0 | 0 | 0 | 0 | 0 | 0 | 0 | 0 | 0 | 0 | 0 | 0 | 0
Zielszenario | Tschechien | KWK-Kraftwerke | KWK-Kernkraft | 28856.012 | 28847.278 | 28640.107 | 27981.023 | 25791.331 | 21159.167 | 19874.348 | 18332.484 | 17192.752 | 17280.129 | 14713.351 | 16594.695 | 14863.352 | 15032.449 | 15175.285 | 14105.596
Zielszenario | Tschechien | KWK-Kraftwerke | KWK-Kuppelgas | 2362.048 | 2270.191 | 2178.333 | 2081.919 | 1975.241 | 1867.293 | 1739.466 | 1632.939 | 1526.229 | 1424.464 | 1330.214 | 1238.349 | 1145.62 | 1081.901 | 980.489 | 818.871
Zielszenario | Tschechien | KWK-Kraftwerke | KWK-Sonstige | 0 | 0 | 0 | 0 | 0 | 0 | 0 | 0 | 0 | 0 | 0 | 0 | 0 | 0 | 0 | 0
Zielszenario | Tschechien | KWK-Kraftwerke | KWK-Steinkohle | 0 | 0 | 0 | 0 | 0 | 0 | 0 | 0 | 0 | 0 | 0 | 0 | 0 | 0 | 0 | 0
Zielszenario | Tschechien | KWK-Kraftwerke | KWK-Öl | 0 | 0 | 0 | 0 | 0 | 0 | 0 | 0 | 0 | 0 | 0 | 0.421 | 0.684 | 0.769 | 0.913 | 1.042
Zielszenario | Tschechien | Kraftwerke | Abfall | 0 | 0 | 0 | 0 | 0 | 0 | 0 | 0 | 0 | 0 | 0 | 0 | 0 | 0 | 0 | 0
Zielszenario | Tschechien | Kraftwerke | Braunkohle | 0 | 0 | 0 | 0 | 0 | 0 | 0 | 0 | 0 | 0 | 0 | 0 | 0 | 0 | 0 | 0
Zielszenario | Tschechien | Kraftwerke | Erdgas GT | 2.174 | 5.387 | 14.076 | 13.134 | 13.674 | 8.435 | 5.794 | 9.326 | 2.55 | 4.228 | 6.359 | 6.125 | 4.535 | 6.368 | 6.549 | 3.138
Zielszenario | Tschechien | Kraftwerke | Erdgas GuD | 4432.682 | 4803.952 | 4039.507 | 3162.669 | 2155.776 | 1288.104 | 1076.138 | 1015.889 | 893.407 | 903.105 | 819.243 | 818.71 | 744.797 | 743.558 | 719.332 | 653.9
Zielszenario | Tschechien | Kraftwerke | Geothermie | 0 | 0 | 0 | 0 | 0 | 0 | 0 | 0 | 0 | 0 | 0 | 0 | 0 | 0 | 0 | 0
Zielszenario | Tschechien | Kraftwerke | Kernkraft | 0 | 0 | 0 | 0 | 0 | 0 | 0 | 0 | 0 | 0 | 0 | 0 | 6130.55 | 6108.541 | 6036.457 | 11649.087
Zielszenario | Tschechien | Kraftwerke | Kuppelgas | 0 | 0 | 0 | 0 | 0 | 0 | 0 | 0 | 0 | 0 | 0 | 0 | 0 | 0 | 0 | 0
Zielszenario | Tschechien | Kraftwerke | Netzersatzanlagen | 0 | 0 | 4.434 | 5.3 | 5.989 | 7.125 | 7.168 | 7.57 | 7.57 | 8.015 | 29.588 | 42.496 | 42.496 | 42.496 | 42.496 | 42.496
Zielszenario | Tschechien | Kraftwerke | Sonstige | 0 | 0 | 0 | 0 | 0 | 0 | 0 | 0 | 0 | 0 | 0 | 0 | 0 | 0 | 0 | 0
Zielszenario | Tschechien | Kraftwerke | Steinkohle | 0 | 0 | 0 | 0 | 0 | 0 | 0 | 0 | 0 | 0 | 0 | 0 | 0 | 0 | 0 | 0
Zielszenario | Tschechien | Kraftwerke | Wasserstoff GuD | 0 | 0 | 0 | 0 | 0 | 0 | 0 | 0 | 0 | 0 | 0 | 0 | 0 | 0 | 0 | 0
Zielszenario | Tschechien | Kraftwerke | Öl | 0 | 0 | 0 | 0 | 0 | 0 | 0 | 0 | 0 | 0 | 0 | 0 | 0 | 0 | 0 | 0
Zielszenario | Tschechien | Nachfrageflexibilität Lastreduktion | Industrie 1 | 0.017 | 0.64 | 0.247 | 0.264 | 0.264 | 0.25 | 0.215 | 0.299 | 0.293 | 0.316 | 0.316 | 1.05 | 0.316 | 0.588 | 1.05 | 1.05
Zielszenario | Tschechien | Nachfrageflexibilität Lastreduktion | Industrie 2 | 14.538 | 17.3 | 3.416 | 4.969 | 4.578 | 5.309 | 5.32 | 6.121 | 13.541 | 13.541 | 13.541 | 13.551 | 13.551 | 13.551 | 13.551 | 13.551
Zielszenario | Tschechien | Nachfrageflexibilität Lastreduktion | Industrie 3 | 13.8 | 13.8 | 13.8 | 13.8 | 13.8 | 13.8 | 13.8 | 13.8 | 13.8 | 13.8 | 13.8 | 13.8 | 13.8 | 13.8 | 13.8 | 13.8
Zielszenario | Tschechien | Nachfrageflexibilität Lastverschiebung | Batterieelektrische Fahrzeuge | 106.383 | 168.125 | 255.703 | 354.873 | 474.164 | 608.563 | 774.293 | 959.453 | 1162.633 | 1376.117 | 1601.912 | 1788.648 | 1931.892 | 2068.958 | 2201.322 | 2331.92
Zielszenario | Tschechien | Nachfrageflexibilität Lastverschiebung | Gewerbe Handel Dienstleistungen | 0 | 0 | 0 | 0 | 0 | 0 | 0 | 0 | 0 | 0 | 0 | 0 | 0 | 0 | 0 | 0
Zielszenario | Tschechien | Nachfrageflexibilität Lastverschiebung | Heimspeichersysteme | 0 | 24.043 | 89.191 | 194.416 | 346.935 | 551.652 | 859.042 | 1268.592 | 1754.466 | 2314.104 | 2950.507 | 3573.557 | 4185.719 | 4821.296 | 5483.839 | 6187.7
Zielszenario | Tschechien | Nachfrageflexibilität Lastverschiebung | Industrie 4 | 0 | 3.242 | 5.933 | 8.596 | 10.19 | 9.559 | 8.35 | 6.964 | 5.316 | 5.486 | 4.546 | 4.699 | 3.934 | 3.883 | 3.641 | 3.274
Zielszenario | Tschechien | Nachfrageflexibilität Lastverschiebung | Power-to-Gas offsite | 6.707 | 10.492 | 36.487 | 89.265 | 118.912 | 116.766 | 242.486 | 357.823 | 348.617 | 471.601 | 411.575 | 491.103 | 451.314 | 724.055 | 816.999 | 756.65
Zielszenario | Tschechien | Nachfrageflexibilität Lastverschiebung | Power-to-Gas onsite | 12.165 | 22.619 | 54.544 | 90.519 | 118.187 | 91.265 | 100.251 | 96.417 | 66.817 | 74.719 | 71.977 | 75.874 | 78.197 | 92.45 | 100.425 | 88.632
Zielszenario | Tschechien | Nachfrageflexibilität Lastverschiebung | Power-to-Heat Fernwärme | 40.135 | 122.251 | 264.028 | 717.332 | 830.53 | 837.772 | 719.011 | 691.768 | 645.073 | 630.328 | 568.923 | 529.791 | 525.627 | 566.793 | 534.028 | 543.17
Zielszenario | Tschechien | Nachfrageflexibilität Lastverschiebung | Power-to-Heat Industrie | 0.705 | 1.733 | 1.432 | 9.923 | 10.94 | 12.728 | 9.654 | 9.334 | 7.903 | 8.153 | 7.809 | 8.996 | 7.482 | 8.179 | 9.092 | 6.539
Zielszenario | Tschechien | Nachfrageflexibilität Lastverschiebung | Wärmepumpe | 1305.835 | 1753.671 | 2362.484 | 2940.524 | 3550.485 | 4155.48 | 4711.041 | 5156.968 | 5609.204 | 6080.686 | 6560.729 | 6915.39 | 7115.775 | 7319.016 | 7527.357 | 7729.034
Zielszenario | Tschechien | Speicher | Bidirektionales Laden | 5.935 | 9.026 | 24.038 | 36.431 | 53.189 | 63.402 | 81.226 | 97.723 | 120.64 | 139.956 | 164.014 | 186.893 | 206.379 | 226.163 | 236.756 | 247.023
Zielszenario | Tschechien | Speicher | Pumpspeicher | 205.416 | 297.762 | 509.893 | 750.232 | 931.998 | 839.828 | 854.377 | 808.534 | 815.275 | 852.221 | 822.617 | 914.493 | 887.432 | 934.214 | 992.877 | 933.337
Zielszenario | Tschechien | Speicher | Stationaere Batteriesysteme | 0 | 0 | 18.041 | 19.186 | 24.631 | 22.751 | 34.248 | 86.88 | 91.489 | 92.08 | 96.857 | 100.67 | 103.489 | 106.837 | 105.71 | 104.32
Verzögerte Energiewende Szenario | Tschechien | Erneuerbare Energien | Bioenergie | 1881.611 | 1881.611 | 1881.611 | 1881.611 | 1881.611 | 1878.968 | 1873.933 | 1865.829 | 1851.163 | 1844.777 | 1837.922 | 1831.311 | 1814.908 | 1806.748 | 1798.549 | 1791.39
Verzögerte Energiewende Szenario | Tschechien | Erneuerbare Energien | KWK-Bioenergie | 273.306 | 273.306 | 273.306 | 273.306 | 273.306 | 273.305 | 273.304 | 273.303 | 273.302 | 273.299 | 273.298 | 273.298 | 273.297 | 273.296 | 273.292 | 273.291
Verzögerte Energiewende Szenario | Tschechien | Erneuerbare Energien | Laufwasser | 776.426 | 776.604 | 776.053 | 774.852 | 772.164 | 767.08 | 760.864 | 757.066 | 752.853 | 748.952 | 745.583 | 742.632 | 738.194 | 733.281 | 729.382 | 726.08
Verzögerte Energiewende Szenario | Tschechien | Erneuerbare Energien | Speicherwasser | 2654.537 | 2697.513 | 2579.302 | 2455.976 | 2324.684 | 2190.832 | 2128.065 | 2123.877 | 2120.811 | 2117.126 | 2113.428 | 2109.832 | 2105.775 | 2100.402 | 2095.597 | 2090.992
Verzögerte Energiewende Szenario | Tschechien | Erneuerbare Energien | Photovoltaik | 2367.506 | 2447.606 | 2619.159 | 3319.827 | 4688.101 | 6127.138 | 7566.111 | 9005.16 | 10325.859 | 11510.796 | 12695.803 | 13880.834 | 15065.861 | 16250.841 | 17435.873 | 18620.822
Verzögerte Energiewende Szenario | Tschechien | Erneuerbare Energien | Wind an Land | 1030.004 | 1107.426 | 1276.369 | 2688.119 | 5568.647 | 8449.235 | 11329.782 | 14210.305 | 16628.462 | 18500.222 | 20371.921 | 22243.636 | 24115.361 | 25987.158 | 27858.871 | 29730.652
Verzögerte Energiewende Szenario | Tschechien | Erneuerbare Energien | Wind an See | 0 | 0 | 0 | 0 | 0 | 0 | 0 | 0 | 0 | 0 | 0 | 0 | 0 | 0 | 0 | 0
Verzögerte Energiewende Szenario | Tschechien | KWK-Kraftwerke | KWK-Abfall | 0 | 0 | 0 | 0 | 0 | 0 | 0 | 0 | 0 | 0 | 0 | 0 | 0 | 0 | 0 | 0
Verzögerte Energiewende Szenario | Tschechien | KWK-Kraftwerke | KWK-Braunkohle | 8930.843 | 8989.614 | 9219.017 | 8921.478 | 8229.742 | 2123.959 | 0 | 0 | 0 | 0 | 0 | 0 | 0 | 0 | 0 | 0
Verzögerte Energiewende Szenario | Tschechien | KWK-Kraftwerke | KWK-Erdgas GT | 0.001 | 0.001 | 0.001 | 0.001 | 2.689 | 2.716 | 4.73 | 2.977 | 3.031 | 3.195 | 3.479 | 3.63 | 2.79 | 1.853 | 1.472 | 0.971
Verzögerte Energiewende Szenario | Tschechien | KWK-Kraftwerke | KWK-Erdgas GuD | 0.003 | 0.003 | 0.003 | 0.003 | 64.778 | 105.389 | 197.22 | 153.46 | 132.25 | 145.729 | 114.453 | 135.416 | 116.864 | 111.242 | 110.117 | 97.991
Verzögerte Energiewende Szenario | Tschechien | KWK-Kraftwerke | KWK-Geothermie | 0 | 0 | 0 | 0 | 0 | 0 | 0 | 0 | 0 | 0 | 0 | 0 | 0 | 0 | 0 | 0
Verzögerte Energiewende Szenario | Tschechien | KWK-Kraftwerke | KWK-Kernkraft | 28849.324 | 28849.932 | 28856.01 | 28741.419 | 28372.857 | 27304.079 | 25750.677 | 22045.175 | 19097.119 | 18925.443 | 16765.041 | 17886.162 | 17131.506 | 17268.387 | 17117.062 | 16519.677
Verzögerte Energiewende Szenario | Tschechien | KWK-Kraftwerke | KWK-Kuppelgas | 2362.047 | 2270.189 | 2178.332 | 2086.474 | 1994.616 | 1897.996 | 1797.818 | 1678.718 | 1550.919 | 1446.556 | 1336.632 | 1236.814 | 1130.997 | 1042.23 | 934.045 | 846.032
Verzögerte Energiewende Szenario | Tschechien | KWK-Kraftwerke | KWK-Sonstige | 0 | 0 | 0 | 0 | 0 | 0 | 0 | 0 | 0 | 0 | 0 | 0 | 0 | 0 | 0 | 0
Verzögerte Energiewende Szenario | Tschechien | KWK-Kraftwerke | KWK-Steinkohle | 0 | 0 | 0 | 0 | 0 | 0 | 0 | 0 | 0 | 0 | 0 | 0 | 0 | 0 | 0 | 0
Verzögerte Energiewende Szenario | Tschechien | KWK-Kraftwerke | KWK-Öl | 0 | 0 | 0 | 0 | 0.33 | 0.33 | 0.65 | 0.65 | 0.66 | 1.002 | 0.749 | 1.091 | 0.331 | 0.331 | 0.331 | 0.353
Verzögerte Energiewende Szenario | Tschechien | Kraftwerke | Abfall | 0 | 0 | 0 | 0 | 0 | 0 | 0 | 0 | 0 | 0 | 0 | 0 | 0 | 0 | 0 | 0
Verzögerte Energiewende Szenario | Tschechien | Kraftwerke | Braunkohle | 25408.429 | 25558.322 | 25943.349 | 25394.171 | 23221.684 | 18815.723 | 0 | 0 | 0 | 0 | 0 | 0 | 0 | 0 | 0 | 0
Verzögerte Energiewende Szenario | Tschechien | Kraftwerke | Erdgas GT | 0.001 | 0.001 | 0.001 | 0.001 | 5.535 | 6.683 | 24.268 | 18.145 | 16.343 | 16.449 | 14.357 | 17.351 | 12.615 | 12.854 | 11.031 | 8.06
Verzögerte Energiewende Szenario | Tschechien | Kraftwerke | Erdgas GuD | 1619.796 | 2130.188 | 2179.095 | 2267.304 | 2242.038 | 1938.741 | 2354.725 | 1564.53 | 1380.764 | 1388.543 | 1141.415 | 1303.674 | 1133.789 | 1120.739 | 1126.334 | 1105.885
Verzögerte Energiewende Szenario | Tschechien | Kraftwerke | Geothermie | 0 | 0 | 0 | 0 | 0 | 0 | 0 | 0 | 0 | 0 | 0 | 0 | 0 | 0 | 0 | 0
Verzögerte Energiewende Szenario | Tschechien | Kraftwerke | Kernkraft | 0 | 0 | 0 | 0 | 0 | 0 | 0 | 0 | 0 | 0 | 0 | 0 | 6482.519 | 6372.927 | 6288.182 | 12286.476
Verzögerte Energiewende Szenario | Tschechien | Kraftwerke | Kuppelgas | 0 | 0 | 0 | 0 | 0 | 0 | 0 | 0 | 0 | 0 | 0 | 0 | 0 | 0 | 0 | 0
Verzögerte Energiewende Szenario | Tschechien | Kraftwerke | Netzersatzanlagen | 0 | 0 | 0 | 0 | 5.982 | 6.606 | 7.875 | 11.652 | 6.632 | 9.611 | 8.84 | 15.125 | 9.732 | 9.732 | 7.974 | 7.079
Verzögerte Energiewende Szenario | Tschechien | Kraftwerke | Sonstige | 0 | 0 | 0 | 0 | 0 | 0 | 0 | 0 | 0 | 0 | 0 | 0 | 0 | 0 | 0 | 0
Verzögerte Energiewende Szenario | Tschechien | Kraftwerke | Steinkohle | 0 | 0 | 0 | 0 | 0 | 0 | 0 | 0 | 0 | 0 | 0 | 0 | 0 | 0 | 0 | 0
Verzögerte Energiewende Szenario | Tschechien | Kraftwerke | Wasserstoff GuD | 0 | 0 | 0 | 0 | 0 | 0 | 0 | 0 | 0 | 0 | 0 | 0 | 0 | 0 | 0 | 0
Verzögerte Energiewende Szenario | Tschechien | Kraftwerke | Öl | 0 | 0 | 0 | 0 | 0 | 0 | 0 | 0 | 0 | 0 | 0 | 0 | 0 | 0 | 0 | 0
Verzögerte Energiewende Szenario | Tschechien | Nachfrageflexibilität Lastreduktion | Industrie 1 | 0 | 0 | 0.001 | 0.014 | 0.05 | 0.046 | 0.053 | 0.05 | 0.05 | 0.05 | 0.021 | 0.066 | 0.075 | 0.077 | 0.057 | 0.057
Verzögerte Energiewende Szenario | Tschechien | Nachfrageflexibilität Lastreduktion | Industrie 2 | 0 | 0 | 0.005 | 0.67 | 1.269 | 0.676 | 1.697 | 1.131 | 1.153 | 1.606 | 1.622 | 2.272 | 0.951 | 1.088 | 1.334 | 0.744
Verzögerte Energiewende Szenario | Tschechien | Nachfrageflexibilität Lastreduktion | Industrie 3 | 0.071 | 0.091 | 1.783 | 3.477 | 4.562 | 8.619 | 13.8 | 13.799 | 12.523 | 13.8 | 10.812 | 12.731 | 11.401 | 11.386 | 11.671 | 10.157
Verzögerte Energiewende Szenario | Tschechien | Nachfrageflexibilität Lastverschiebung | Batterieelektrische Fahrzeuge | 9.802 | 13.07 | 21.941 | 33.828 | 50.612 | 72.321 | 96.971 | 124.112 | 155.458 | 190.681 | 227.469 | 268.431 | 309.653 | 344.077 | 371.438 | 398.413
Verzögerte Energiewende Szenario | Tschechien | Nachfrageflexibilität Lastverschiebung | Gewerbe Handel Dienstleistungen | 0 | 0 | 0 | 0 | 0 | 0 | 0 | 0 | 0 | 0 | 0 | 0 | 0 | 0 | 0 | 0
Verzögerte Energiewende Szenario | Tschechien | Nachfrageflexibilität Lastverschiebung | Heimspeichersysteme | 0 | 4.692 | 17.589 | 38.172 | 66.7 | 103.805 | 156.406 | 227.482 | 312.383 | 412.473 | 529.733 | 646.594 | 763.809 | 886.568 | 1015.045 | 1153.078
Verzögerte Energiewende Szenario | Tschechien | Nachfrageflexibilität Lastverschiebung | Industrie 4 | 0 | 0 | 0 | 1.99 | 2.267 | 2.329 | 2.446 | 2.274 | 2.093 | 2.175 | 2.036 | 2.09 | 2.066 | 2.095 | 2.207 | 2.014
Verzögerte Energiewende Szenario | Tschechien | Nachfrageflexibilität Lastverschiebung | Power-to-Gas offsite | 0 | 1.629 | 4.25 | 9.034 | 15.784 | 22.816 | 24.739 | 25.761 | 52.546 | 99.584 | 139.983 | 194.556 | 217.555 | 271.071 | 315.595 | 387.807
Verzögerte Energiewende Szenario | Tschechien | Nachfrageflexibilität Lastverschiebung | Power-to-Gas onsite | 0.116 | 1.171 | 3.161 | 8.915 | 18.052 | 25.75 | 35.928 | 34.068 | 38.32 | 47.106 | 50.271 | 63.175 | 72.22 | 88.091 | 98.079 | 106.122
Verzögerte Energiewende Szenario | Tschechien | Nachfrageflexibilität Lastverschiebung | Power-to-Heat Fernwärme | 0.481 | 10.355 | 33.432 | 78.946 | 122.452 | 177.501 | 254.052 | 252.832 | 270.077 | 272.951 | 244.931 | 266.046 | 249.254 | 263.996 | 272.867 | 266.184
Verzögerte Energiewende Szenario | Tschechien | Nachfrageflexibilität Lastverschiebung | Power-to-Heat Industrie | 0.087 | 0.145 | 0.357 | 1.177 | 2.679 | 5.111 | 7.865 | 8.373 | 9.405 | 10.347 | 9.827 | 11.36 | 11.735 | 13.29 | 14.125 | 15.099
Verzögerte Energiewende Szenario | Tschechien | Nachfrageflexibilität Lastverschiebung | Wärmepumpe | 258.508 | 334.78 | 452.147 | 550.552 | 670.53 | 800.638 | 903.51 | 981.356 | 1056.747 | 1149.442 | 1240.777 | 1315.459 | 1348.581 | 1386.68 | 1428.107 | 1469.638
Verzögerte Energiewende Szenario | Tschechien | Speicher | Bidirektionales Laden | 0 | 0.808 | 2.276 | 3.766 | 7.448 | 10.89 | 14.244 | 19.007 | 23.842 | 27.708 | 33.783 | 40.64 | 47.347 | 52.566 | 57.871 | 63.657
Verzögerte Energiewende Szenario | Tschechien | Speicher | Pumpspeicher | 410.47 | 435.433 | 432.47 | 608.053 | 959.266 | 1066.335 | 1043.099 | 1102.923 | 1040.996 | 1080.503 | 1108.079 | 1234.85 | 1255.673 | 1321.322 | 1351.909 | 1344.125
Verzögerte Energiewende Szenario | Tschechien | Speicher | Stationaere Batteriesysteme | 0 | 0 | 0 | 0 | 326.728 | 348.782 | 338.434 | 367.995 | 388.568 | 394.346 | 410.677 | 430.198 | 448.068 | 473.362 | 495.252 | 507.284
Zielszenario | Ungarn | Erneuerbare Energien | Bioenergie | 299.592 | 299.592 | 299.592 | 246.806 | 245.333 | 242.825 | 239.748 | 237.42 | 235.422 | 234.708 | 231.414 | 229.76 | 227.629 | 225.756 | 224.214 | 220.672
Zielszenario | Ungarn | Erneuerbare Energien | KWK-Bioenergie | 872.496 | 872.496 | 872.496 | 872.496 | 872.496 | 872.496 | 872.496 | 872.496 | 872.496 | 872.496 | 872.496 | 872.496 | 872.496 | 872.496 | 872.496 | 872.496
Zielszenario | Ungarn | Erneuerbare Energien | Laufwasser | 175.368 | 177.739 | 177.739 | 177.558 | 176.479 | 174.023 | 171.149 | 169.559 | 166.367 | 164.413 | 160.917 | 160.391 | 157.373 | 155.265 | 153.05 | 150.504
Zielszenario | Ungarn | Erneuerbare Energien | Speicherwasser | 0 | 0 | 0 | 0 | 0 | 0 | 0 | 0 | 0 | 0 | 0 | 0 | 0 | 0 | 0 | 0
Zielszenario | Ungarn | Erneuerbare Energien | Photovoltaik | 4230.177 | 5383.185 | 7147.501 | 8911.832 | 10676.122 | 12440.389 | 14013.183 | 15373.58 | 16733.988 | 18094.426 | 19454.848 | 20815.317 | 22175.699 | 23536.098 | 24896.586 | 26256.999
Zielszenario | Ungarn | Erneuerbare Energien | Wind an Land | 1034.186 | 2616.727 | 5870.171 | 9125.954 | 12381.729 | 15637.512 | 18629.178 | 21342.282 | 24055.451 | 26768.646 | 29481.732 | 32194.853 | 34908.064 | 37621.17 | 40334.298 | 43047.461
Zielszenario | Ungarn | Erneuerbare Energien | Wind an See | 0 | 0 | 0 | 0 | 0 | 0 | 0 | 0 | 0 | 0 | 0 | 0 | 0 | 0 | 0 | 0
Zielszenario | Ungarn | KWK-Kraftwerke | KWK-Abfall | 0 | 0 | 0 | 0 | 0 | 0 | 0 | 0 | 0 | 0 | 0 | 0 | 0 | 0 | 0 | 0
Zielszenario | Ungarn | KWK-Kraftwerke | KWK-Braunkohle | 0 | 0 | 0 | 0 | 0 | 0 | 0 | 0 | 0 | 0 | 0 | 0 | 0 | 0 | 0 | 0
Zielszenario | Ungarn | KWK-Kraftwerke | KWK-Erdgas GT | 1.635 | 1.647 | 1.125 | 6.741 | 38.934 | 96.95 | 163.12 | 219.75 | 301.772 | 366.962 | 418.502 | 401.469 | 0.581 | 555.615 | 694.749 | 759.656
Zielszenario | Ungarn | KWK-Kraftwerke | KWK-Erdgas GuD | 6196.927 | 6390.153 | 6376.58 | 4885.581 | 4888.114 | 4682.302 | 4552.527 | 4417.576 | 4203.269 | 4077.476 | 3965.222 | 3999.494 | 4637.702 | 3779.163 | 3569.557 | 3486.038
Zielszenario | Ungarn | KWK-Kraftwerke | KWK-Geothermie | 0 | 0 | 0 | 0 | 0 | 0 | 0 | 0 | 0 | 0 | 0 | 0 | 0 | 0 | 0 | 0
Zielszenario | Ungarn | KWK-Kraftwerke | KWK-Kernkraft | 0 | 0 | 0 | 0 | 0 | 0 | 0 | 0 | 0 | 0 | 0 | 0 | 0 | 0 | 0 | 0
Zielszenario | Ungarn | KWK-Kraftwerke | KWK-Kuppelgas | 0 | 0 | 0 | 0 | 0 | 0 | 0 | 0 | 0 | 0 | 0 | 0 | 0 | 0 | 0 | 0
Zielszenario | Ungarn | KWK-Kraftwerke | KWK-Sonstige | 0 | 0 | 0 | 0 | 0 | 0 | 0 | 0 | 0 | 0 | 0 | 0 | 0 | 0 | 0 | 0
Zielszenario | Ungarn | KWK-Kraftwerke | KWK-Steinkohle | 0 | 0 | 0 | 0 | 0 | 0 | 0 | 0 | 0 | 0 | 0 | 0 | 0 | 0 | 0 | 0
Zielszenario | Ungarn | KWK-Kraftwerke | KWK-Öl | 0 | 0 | 0 | 0 | 0 | 0 | 0 | 0 | 0 | 0 | 0 | 0 | 0 | 0 | 0 | 0
Zielszenario | Ungarn | Kraftwerke | Abfall | 0 | 0 | 0 | 0 | 0 | 0 | 0 | 0 | 0 | 0 | 0 | 0 | 0 | 0 | 0 | 0
Zielszenario | Ungarn | Kraftwerke | Braunkohle | 0 | 0 | 0 | 0 | 0 | 0 | 0 | 0 | 0 | 0 | 0 | 0 | 0 | 0 | 0 | 0
Zielszenario | Ungarn | Kraftwerke | Erdgas GT | 113.944 | 222.03 | 108.464 | 76.532 | 55.602 | 34.302 | 21.627 | 0 | 0 | 0 | 0 | 0 | 0 | 0 | 0 | 0
Zielszenario | Ungarn | Kraftwerke | Erdgas GuD | 2494.145 | 3363.229 | 2996.946 | 2086.657 | 628.78 | 215.949 | 199.933 | 130.083 | 110.63 | 112.371 | 0 | 0 | 0 | 19.62 | 34.271 | 44.323
Zielszenario | Ungarn | Kraftwerke | Geothermie | 0 | 0 | 0 | 0 | 0 | 0 | 0 | 0 | 0 | 0 | 0 | 0 | 0 | 0 | 0 | 0
Zielszenario | Ungarn | Kraftwerke | Kernkraft | 15404.814 | 15404.814 | 15343.074 | 15053.976 | 14169.685 | 12001.541 | 10687.637 | 15379.273 | 18777.055 | 18533.832 | 17293.442 | 17331.663 | 16375.877 | 16032.467 | 15696.761 | 15109.097
Zielszenario | Ungarn | Kraftwerke | Kuppelgas | 0 | 0 | 0 | 0 | 0 | 0 | 0 | 0 | 0 | 0 | 0 | 0 | 0 | 0 | 0 | 0
Zielszenario | Ungarn | Kraftwerke | Netzersatzanlagen | 0 | 0 | 0 | 0 | 0 | 0 | 0 | 0 | 0 | 0 | 0 | 0 | 0 | 0 | 0 | 0
Zielszenario | Ungarn | Kraftwerke | Sonstige | 39.447 | 39.447 | 39.447 | 39.337 | 38.622 | 37.436 | 35.967 | 34.841 | 33.848 | 33.551 | 31.977 | 31.097 | 30.115 | 29.098 | 28.372 | 26.798
Zielszenario | Ungarn | Kraftwerke | Steinkohle | 0 | 0 | 0 | 0 | 0 | 0 | 0 | 0 | 0 | 0 | 0 | 0 | 0 | 0 | 0 | 0
Zielszenario | Ungarn | Kraftwerke | Wasserstoff GuD | 0 | 0 | 0 | 0 | 0 | 0 | 0 | 0 | 0 | 0 | 0 | 0 | 0 | 0 | 0 | 0
Zielszenario | Ungarn | Kraftwerke | Öl | 0 | 0 | 0 | 0 | 0 | 0 | 0 | 0 | 0 | 0 | 0 | 0 | 0 | 0 | 0 | 0
Zielszenario | Ungarn | Nachfrageflexibilität Lastreduktion | Industrie 1 | 0 | 0 | 0 | 0 | 0 | 0 | 0 | 0 | 0 | 0 | 0 | 0 | 0 | 0 | 0 | 0
Zielszenario | Ungarn | Nachfrageflexibilität Lastreduktion | Industrie 2 | 1.806 | 2.487 | 0 | 0 | 0 | 0 | 0 | 0 | 0 | 0 | 0 | 0 | 0 | 0 | 0 | 0
Zielszenario | Ungarn | Nachfrageflexibilität Lastreduktion | Industrie 3 | 14.4 | 14.4 | 14.4 | 14.4 | 14.4 | 14.4 | 13.794 | 8.582 | 0 | 0 | 0 | 0 | 0 | 0 | 0 | 0
Zielszenario | Ungarn | Nachfrageflexibilität Lastverschiebung | Batterieelektrische Fahrzeuge | 102.85 | 165.138 | 253.462 | 356.224 | 484.027 | 636.671 | 805.538 | 983.997 | 1179.282 | 1388.334 | 1610.077 | 1790.823 | 1923.985 | 2049.381 | 2171.17 | 2287.917
Zielszenario | Ungarn | Nachfrageflexibilität Lastverschiebung | Gewerbe Handel Dienstleistungen | 0 | 0 | 0 | 0 | 0 | 0 | 0 | 0 | 0 | 0 | 0 | 0 | 0 | 0 | 0 | 0
Zielszenario | Ungarn | Nachfrageflexibilität Lastverschiebung | Heimspeichersysteme | 0 | 28.929 | 105.29 | 226.876 | 396.378 | 613.676 | 925.692 | 1333.396 | 1807.545 | 2351.313 | 2962.457 | 3546.004 | 4116.464 | 4706.029 | 5322.057 | 5959.205
Zielszenario | Ungarn | Nachfrageflexibilität Lastverschiebung | Industrie 4 | 0 | 0 | 0 | 0 | 0 | 0 | 0 | 0 | 0 | 0 | 0 | 0 | 0 | 0 | 0 | 0
Zielszenario | Ungarn | Nachfrageflexibilität Lastverschiebung | Power-to-Gas offsite | 4.863 | 9.077 | 33.804 | 95.867 | 122.672 | 69.386 | 91.628 | 124.891 | 38.265 | 50.436 | 17.261 | 23.711 | 204.059 | 268.521 | 320.98 | 384.176
Zielszenario | Ungarn | Nachfrageflexibilität Lastverschiebung | Power-to-Gas onsite | 11.822 | 26.269 | 53.613 | 101.996 | 147.657 | 92.395 | 78.89 | 41.664 | 9.173 | 8.858 | 0.111 | 1.273 | 11.822 | 16.852 | 19.44 | 26.225
Zielszenario | Ungarn | Nachfrageflexibilität Lastverschiebung | Power-to-Heat Fernwärme | 1.23 | 7.955 | 19.65 | 72.146 | 77.581 | 55.955 | 39.659 | 39.137 | 30.299 | 35.017 | 8.888 | 11.29 | 12.913 | 16.447 | 18.608 | 20.769
Zielszenario | Ungarn | Nachfrageflexibilität Lastverschiebung | Power-to-Heat Industrie | 0.176 | 0.71 | 1.163 | 10.916 | 9.352 | 7.546 | 2.032 | 1.054 | 0.569 | 0.604 | 0 | 0 | 0 | 0.02 | 0.191 | 0.167
Zielszenario | Ungarn | Nachfrageflexibilität Lastverschiebung | Wärmepumpe | 449.149 | 682.14 | 1035.792 | 1427.8 | 1884.356 | 2384.578 | 2822.056 | 3142.056 | 3461.482 | 3821.727 | 4176.511 | 4453.513 | 4648.397 | 4840.56 | 5036.828 | 5221.388
Zielszenario | Ungarn | Speicher | Bidirektionales Laden | 8.172 | 10.901 | 22.084 | 34.475 | 52.932 | 73.142 | 96.235 | 118.512 | 133.416 | 183.08 | 201.203 | 243.69 | 278.573 | 311.447 | 345.516 | 372.708
Zielszenario | Ungarn | Speicher | Pumpspeicher | 0 | 0 | 0 | 0 | 0 | 0 | 0 | 0 | 0 | 0 | 0 | 0 | 0 | 0 | 0 | 0
Zielszenario | Ungarn | Speicher | Stationaere Batteriesysteme | 0 | 0 | 0 | 0 | 0 | 0 | 0 | 0 | 0 | 0 | 0 | 0 | 0 | 0 | 0 | 0
Verzögerte Energiewende Szenario | Ungarn | Erneuerbare Energien | Bioenergie | 299.591 | 299.591 | 299.591 | 247.031 | 246.974 | 246.436 | 244.877 | 240.559 | 237.166 | 235.023 | 232.643 | 230.313 | 228.3 | 226.759 | 225.246 | 222.623
Verzögerte Energiewende Szenario | Ungarn | Erneuerbare Energien | KWK-Bioenergie | 872.496 | 872.496 | 872.496 | 872.496 | 872.496 | 872.496 | 872.496 | 872.496 | 872.496 | 872.496 | 872.496 | 872.496 | 872.496 | 872.496 | 872.496 | 872.496
Verzögerte Energiewende Szenario | Ungarn | Erneuerbare Energien | Laufwasser | 22.039 | 54.506 | 107.467 | 154.954 | 176.655 | 177.125 | 175.285 | 170.55 | 166.13 | 163.453 | 160.683 | 158.086 | 155.49 | 153.869 | 151.489 | 148.89
Verzögerte Energiewende Szenario | Ungarn | Erneuerbare Energien | Speicherwasser | 0 | 0 | 0 | 0 | 0 | 0 | 0 | 0 | 0 | 0 | 0 | 0 | 0 | 0 | 0 | 0
Verzögerte Energiewende Szenario | Ungarn | Erneuerbare Energien | Photovoltaik | 3342.861 | 3628.3 | 4230.177 | 5383.185 | 7147.501 | 8911.832 | 10676.122 | 12440.389 | 14013.183 | 15373.58 | 16733.988 | 18094.426 | 19454.848 | 20815.317 | 22175.699 | 23536.098
Verzögerte Energiewende Szenario | Ungarn | Erneuerbare Energien | Wind an Land | 1034.186 | 1034.186 | 1034.186 | 2616.727 | 5870.171 | 9125.954 | 12381.729 | 15637.512 | 18629.178 | 21342.282 | 24055.451 | 26768.646 | 29481.732 | 32194.853 | 34908.064 | 37621.17
Verzögerte Energiewende Szenario | Ungarn | Erneuerbare Energien | Wind an See | 0 | 0 | 0 | 0 | 0 | 0 | 0 | 0 | 0 | 0 | 0 | 0 | 0 | 0 | 0 | 0
Verzögerte Energiewende Szenario | Ungarn | KWK-Kraftwerke | KWK-Abfall | 0 | 0 | 0 | 0 | 0 | 0 | 0 | 0 | 0 | 0 | 0 | 0 | 0 | 0 | 0 | 0
Verzögerte Energiewende Szenario | Ungarn | KWK-Kraftwerke | KWK-Braunkohle | 5491.892 | 5497.002 | 5501.544 | 5441.704 | 5264.042 | 0 | 0 | 0 | 0 | 0 | 0 | 0 | 0 | 0 | 0 | 0
Verzögerte Energiewende Szenario | Ungarn | KWK-Kraftwerke | KWK-Erdgas GT | 0.002 | 0.002 | 0.002 | 0.002 | 2.866 | 11.447 | 50.794 | 155.236 | 274.876 | 345.231 | 437.341 | 477.193 | 9.157 | 626.631 | 716.798 | 766.017
Verzögerte Energiewende Szenario | Ungarn | KWK-Kraftwerke | KWK-Erdgas GuD | 3309.366 | 3428.809 | 3658.548 | 3663.726 | 3920.748 | 5161.355 | 5192.265 | 4947.253 | 4705.367 | 4585.235 | 4416.788 | 4360.822 | 5130.899 | 4201.193 | 4084.985 | 4033.369
Verzögerte Energiewende Szenario | Ungarn | KWK-Kraftwerke | KWK-Geothermie | 0 | 0 | 0 | 0 | 0 | 0 | 0 | 0 | 0 | 0 | 0 | 0 | 0 | 0 | 0 | 0
Verzögerte Energiewende Szenario | Ungarn | KWK-Kraftwerke | KWK-Kernkraft | 0 | 0 | 0 | 0 | 0 | 0 | 0 | 0 | 0 | 0 | 0 | 0 | 0 | 0 | 0 | 0
Verzögerte Energiewende Szenario | Ungarn | KWK-Kraftwerke | KWK-Kuppelgas | 0 | 0 | 0 | 0 | 0 | 0 | 0 | 0 | 0 | 0 | 0 | 0 | 0 | 0 | 0 | 0
Verzögerte Energiewende Szenario | Ungarn | KWK-Kraftwerke | KWK-Sonstige | 0 | 0 | 0 | 0 | 0 | 0 | 0 | 0 | 0 | 0 | 0 | 0 | 0 | 0 | 0 | 0
Verzögerte Energiewende Szenario | Ungarn | KWK-Kraftwerke | KWK-Steinkohle | 0 | 0 | 0 | 0 | 0 | 0 | 0 | 0 | 0 | 0 | 0 | 0 | 0 | 0 | 0 | 0
Verzögerte Energiewende Szenario | Ungarn | KWK-Kraftwerke | KWK-Öl | 0 | 0 | 0 | 0 | 0 | 0 | 0 | 0 | 0 | 0 | 0 | 0 | 0 | 0 | 0 | 0
Verzögerte Energiewende Szenario | Ungarn | Kraftwerke | Abfall | 0 | 0 | 0 | 0 | 0 | 0 | 0 | 0 | 0 | 0 | 0 | 0 | 0 | 0 | 0 | 0
Verzögerte Energiewende Szenario | Ungarn | Kraftwerke | Braunkohle | 0 | 0 | 0 | 0 | 0 | 0 | 0 | 0 | 0 | 0 | 0 | 0 | 0 | 0 | 0 | 0
Verzögerte Energiewende Szenario | Ungarn | Kraftwerke | Erdgas GT | 0.793 | 0.583 | 6.294 | 12.285 | 14.005 | 0.003 | 0.57 | 0.002 | 0.002 | 0.002 | 0.002 | 0.002 | 0.002 | 0.002 | 0.002 | 0.002
Verzögerte Energiewende Szenario | Ungarn | Kraftwerke | Erdgas GuD | 194.857 | 708.451 | 1592.811 | 1622.217 | 704.164 | 382.468 | 551.579 | 238.337 | 201.673 | 200.831 | 12.589 | 20.247 | 25.033 | 38.766 | 62.518 | 96.326
Verzögerte Energiewende Szenario | Ungarn | Kraftwerke | Geothermie | 0 | 0 | 0 | 0 | 0 | 0 | 0 | 0 | 0 | 0 | 0 | 0 | 0 | 0 | 0 | 0
Verzögerte Energiewende Szenario | Ungarn | Kraftwerke | Kernkraft | 15404.813 | 15404.813 | 15404.813 | 15403 | 15291.021 | 14681.776 | 13545.393 | 18517.061 | 20975.946 | 19950.662 | 18136.045 | 18253.616 | 17704.207 | 17363.032 | 17007.891 | 16681.253
Verzögerte Energiewende Szenario | Ungarn | Kraftwerke | Kuppelgas | 0 | 0 | 0 | 0 | 0 | 0 | 0 | 0 | 0 | 0 | 0 | 0 | 0 | 0 | 0 | 0
Verzögerte Energiewende Szenario | Ungarn | Kraftwerke | Netzersatzanlagen | 0 | 0 | 0 | 0 | 0 | 0 | 0 | 0 | 0 | 0 | 0 | 0 | 0 | 0 | 0 | 0
Verzögerte Energiewende Szenario | Ungarn | Kraftwerke | Sonstige | 39.443 | 39.443 | 39.444 | 39.443 | 39.414 | 39.139 | 38.399 | 36.333 | 34.691 | 33.684 | 32.504 | 31.383 | 30.44 | 29.703 | 28.934 | 27.67
Verzögerte Energiewende Szenario | Ungarn | Kraftwerke | Steinkohle | 0 | 0 | 0 | 0 | 0 | 0 | 0 | 0 | 0 | 0 | 0 | 0 | 0 | 0 | 0 | 0
Verzögerte Energiewende Szenario | Ungarn | Kraftwerke | Wasserstoff GuD | 0 | 0 | 0 | 0 | 0 | 0 | 0 | 0 | 0 | 0 | 0 | 0 | 0 | 0 | 0 | 0
Verzögerte Energiewende Szenario | Ungarn | Kraftwerke | Öl | 0 | 0 | 0 | 0 | 0 | 0 | 0 | 0 | 0 | 0 | 0 | 0 | 0 | 0 | 0 | 0
Verzögerte Energiewende Szenario | Ungarn | Nachfrageflexibilität Lastreduktion | Industrie 1 | 0 | 0 | 0 | 0 | 0 | 0 | 0 | 0 | 0 | 0 | 0 | 0 | 0 | 0 | 0 | 0
Verzögerte Energiewende Szenario | Ungarn | Nachfrageflexibilität Lastreduktion | Industrie 2 | 0.001 | 0.001 | 0.01 | 0.17 | 0.243 | 0.001 | 0.019 | 0.001 | 0.001 | 0.001 | 0.001 | 0.001 | 0.001 | 0.001 | 0.001 | 0.001
Verzögerte Energiewende Szenario | Ungarn | Nachfrageflexibilität Lastreduktion | Industrie 3 | 0.111 | 0.141 | 1.545 | 3.14 | 3.344 | 2.641 | 3.242 | 1.889 | 0.001 | 0.001 | 0.001 | 0.001 | 0.026 | 0.062 | 0.195 | 0.827
Verzögerte Energiewende Szenario | Ungarn | Nachfrageflexibilität Lastverschiebung | Batterieelektrische Fahrzeuge | 0.205 | 1.425 | 6.511 | 17.931 | 35.753 | 57.431 | 82.915 | 113.951 | 144.862 | 182.557 | 218.879 | 257.11 | 297.034 | 332.458 | 358.448 | 382.878
Verzögerte Energiewende Szenario | Ungarn | Nachfrageflexibilität Lastverschiebung | Gewerbe Handel Dienstleistungen | 0.036 | 0.184 | 0.935 | 2.607 | 4.565 | 4.526 | 5.062 | 4.425 | 1.774 | 2.053 | 1.615 | 2.002 | 2.316 | 2.703 | 4.351 | 4.372
Verzögerte Energiewende Szenario | Ungarn | Nachfrageflexibilität Lastverschiebung | Heimspeichersysteme | 0 | 1.915 | 9.863 | 28.756 | 55.261 | 89.624 | 143.891 | 222.975 | 322.098 | 430.302 | 553.479 | 669.739 | 779.747 | 895.518 | 1012.878 | 1139.498
Verzögerte Energiewende Szenario | Ungarn | Nachfrageflexibilität Lastverschiebung | Industrie 4 | 0.022 | 0.03 | 0.093 | 0.215 | 0.34 | 0.523 | 0.683 | 0.578 | 0.215 | 0.235 | 0.166 | 0.231 | 0.233 | 0.296 | 0.528 | 0.56
Verzögerte Energiewende Szenario | Ungarn | Nachfrageflexibilität Lastverschiebung | Power-to-Gas offsite | 0 | 0.339 | 1.994 | 5.277 | 14.353 | 19.248 | 22.364 | 11.032 | 17.497 | 34.557 | 4.927 | 12.111 | 104.538 | 139.376 | 160.636 | 181.28
Verzögerte Energiewende Szenario | Ungarn | Nachfrageflexibilität Lastverschiebung | Power-to-Gas onsite | 0.006 | 0.023 | 0.166 | 0.95 | 3.594 | 8.375 | 21.048 | 22.061 | 11.177 | 16.063 | 12.581 | 16.291 | 34.199 | 43.503 | 65.984 | 70.057
Verzögerte Energiewende Szenario | Ungarn | Nachfrageflexibilität Lastverschiebung | Power-to-Heat Fernwärme | 0 | 0.321 | 1.26 | 4.588 | 9.251 | 14.722 | 22.084 | 13.212 | 6.683 | 7.853 | 3.171 | 5.358 | 6.013 | 7.637 | 18.416 | 22.153
Verzögerte Energiewende Szenario | Ungarn | Nachfrageflexibilität Lastverschiebung | Power-to-Heat Industrie | 0.001 | 0.001 | 0.002 | 0.02 | 0.073 | 0.141 | 0.809 | 0.837 | 0.669 | 1.009 | 0.895 | 1.402 | 1.614 | 2.019 | 3.153 | 3.614
Verzögerte Energiewende Szenario | Ungarn | Nachfrageflexibilität Lastverschiebung | Wärmepumpe | 1.756 | 13.114 | 58.955 | 135.777 | 243.651 | 368.713 | 467.334 | 547.318 | 612.026 | 704.824 | 774.75 | 830.585 | 870.688 | 911.421 | 950.568 | 984.253
Verzögerte Energiewende Szenario | Ungarn | Speicher | Bidirektionales Laden | 0 | 0.803 | 2.391 | 4.156 | 6.635 | 10.524 | 13.05 | 18.949 | 23.687 | 31.658 | 34.72 | 46.207 | 55.581 | 61.801 | 71.38 | 78.603
Verzögerte Energiewende Szenario | Ungarn | Speicher | Pumpspeicher | 0 | 0 | 0 | 0 | 0 | 0 | 0 | 0 | 0 | 0 | 0 | 0 | 0 | 0 | 0 | 0
Verzögerte Energiewende Szenario | Ungarn | Speicher | Stationaere Batteriesysteme | 0 | 0 | 0 | 0 | 0 | 0 | 0 | 0 | 0 | 0 | 0 | 0 | 0 | 0 | 0 | 0
Zielszenario | Österreich | Erneuerbare Energien | Bioenergie | 1234.428 | 1230.822 | 1226.988 | 1221.361 | 1208.185 | 1193.248 | 1182.387 | 1170.547 | 1154.364 | 1170.97 | 1142.996 | 1141.823 | 1134.291 | 1139.343 | 1135.685 | 1103.965
Zielszenario | Österreich | Erneuerbare Energien | KWK-Bioenergie | 1471.652 | 1471.652 | 1471.652 | 1471.652 | 1471.652 | 1471.652 | 1471.652 | 1471.652 | 1471.652 | 1471.652 | 1471.652 | 1471.652 | 1471.652 | 1471.652 | 1471.652 | 1471.652
Zielszenario | Österreich | Erneuerbare Energien | Laufwasser | 30583.613 | 30889.152 | 30889.152 | 30889.152 | 30889.152 | 30889.152 | 31085.594 | 31467.004 | 31844.255 | 32217.302 | 32585.542 | 32947.76 | 33303.806 | 33652.742 | 33993.307 | 34323.41
Zielszenario | Österreich | Erneuerbare Energien | Speicherwasser | 6482.761 | 6497.574 | 6577.145 | 6577.145 | 6577.145 | 6577.145 | 6622.894 | 6710.625 | 6798.274 | 6886.124 | 6973.459 | 7061.019 | 7148.595 | 7236.489 | 7324.131 | 7411.342
Zielszenario | Österreich | Erneuerbare Energien | Photovoltaik | 5098.692 | 6938.265 | 9915.185 | 12892.057 | 15868.942 | 18845.857 | 21857.987 | 24906.799 | 27955.686 | 31004.489 | 34053.336 | 37102.183 | 40151.018 | 43199.845 | 46248.66 | 49297.514
Zielszenario | Österreich | Erneuerbare Energien | Wind an Land | 13539.769 | 15699.834 | 18805.439 | 21910.988 | 25016.568 | 28122.158 | 31135.396 | 34047.069 | 36958.822 | 39870.533 | 42782.25 | 45693.962 | 48605.695 | 51517.43 | 54429.159 | 57340.803
Zielszenario | Österreich | Erneuerbare Energien | Wind an See | 0 | 0 | 0 | 0 | 0 | 0 | 0 | 0 | 0 | 0 | 0 | 0 | 0 | 0 | 0 | 0
Zielszenario | Österreich | KWK-Kraftwerke | KWK-Abfall | 449.883 | 449.883 | 449.883 | 449.883 | 449.883 | 449.664 | 449.297 | 449.829 | 445.891 | 445.199 | 446.884 | 446.136 | 444.978 | 443.808 | 443.85 | 439.372
Zielszenario | Österreich | KWK-Kraftwerke | KWK-Braunkohle | 0 | 0 | 0 | 0 | 0 | 0 | 0 | 0 | 0 | 0 | 0 | 0 | 0 | 0 | 0 | 0
Zielszenario | Österreich | KWK-Kraftwerke | KWK-Erdgas GT | 1741.34 | 1749.555 | 1781 | 2371.414 | 3616.736 | 4550.932 | 4832.051 | 4945.713 | 4405.337 | 4121.054 | 4580.25 | 4227.939 | 4105.783 | 3812.695 | 3773.665 | 3797.575
Zielszenario | Österreich | KWK-Kraftwerke | KWK-Erdgas GuD | 14361.043 | 13468.612 | 12847.878 | 10928.086 | 8433.051 | 6387.705 | 5410.148 | 4676.916 | 4984.439 | 4869.903 | 3542.54 | 3671.399 | 3545.094 | 3686.99 | 3482.299 | 3153.156
Zielszenario | Österreich | KWK-Kraftwerke | KWK-Geothermie | 0 | 0 | 0 | 0 | 0 | 0 | 0 | 0 | 0 | 0 | 0 | 0 | 0 | 0 | 0 | 0
Zielszenario | Österreich | KWK-Kraftwerke | KWK-Kernkraft | 0 | 0 | 0 | 0 | 0 | 0 | 0 | 0 | 0 | 0 | 0 | 0 | 0 | 0 | 0 | 0
Zielszenario | Österreich | KWK-Kraftwerke | KWK-Kuppelgas | 0 | 0 | 0 | 0 | 0 | 0 | 0 | 0 | 0 | 0 | 0 | 0 | 0 | 0 | 0 | 0
Zielszenario | Österreich | KWK-Kraftwerke | KWK-Sonstige | 0 | 0 | 0 | 0 | 0 | 0 | 0 | 0 | 0 | 0 | 0 | 0 | 0 | 0 | 0 | 0
Zielszenario | Österreich | KWK-Kraftwerke | KWK-Steinkohle | 0 | 0 | 0 | 0 | 0 | 0 | 0 | 0 | 0 | 0 | 0 | 0 | 0 | 0 | 0 | 0
Zielszenario | Österreich | KWK-Kraftwerke | KWK-Öl | 0 | 0 | 0 | 0 | 0 | 0 | 0 | 0 | 0 | 0 | 0 | 0 | 0 | 0 | 0 | 0
Zielszenario | Österreich | Kraftwerke | Abfall | 0 | 0 | 0 | 0 | 0 | 0 | 0 | 0 | 0 | 0 | 0 | 0 | 0 | 0 | 0 | 0
Zielszenario | Österreich | Kraftwerke | Braunkohle | 0 | 0 | 0 | 0 | 0 | 0 | 0 | 0 | 0 | 0 | 0 | 0 | 0 | 0 | 0 | 0
Zielszenario | Österreich | Kraftwerke | Erdgas GT | 15.563 | 17.08 | 14.764 | 14.536 | 13.814 | 5.55 | 5.544 | 4.171 | 5.622 | 5.605 | 4.946 | 4.911 | 4.855 | 4.855 | 4.855 | 4.855
Zielszenario | Österreich | Kraftwerke | Erdgas GuD | 0 | 0 | 0 | 0 | 0 | 0 | 0 | 0 | 0 | 0 | 0 | 0 | 0 | 0 | 0 | 0
Zielszenario | Österreich | Kraftwerke | Geothermie | 0 | 0 | 0 | 0 | 0 | 0 | 0 | 0 | 0 | 0 | 0 | 0 | 0 | 0 | 0 | 0
Zielszenario | Österreich | Kraftwerke | Kernkraft | 0 | 0 | 0 | 0 | 0 | 0 | 0 | 0 | 0 | 0 | 0 | 0 | 0 | 0 | 0 | 0
Zielszenario | Österreich | Kraftwerke | Kuppelgas | 0 | 0 | 0 | 0 | 0 | 0 | 0 | 0 | 0 | 0 | 0 | 0 | 0 | 0 | 0 | 0
Zielszenario | Österreich | Kraftwerke | Netzersatzanlagen | 0 | 0 | 0 | 0 | 0 | 0 | 0 | 0 | 0 | 0 | 0 | 0 | 0 | 0 | 22.709 | 29.882
Zielszenario | Österreich | Kraftwerke | Sonstige | 0 | 0 | 0 | 0 | 0 | 0 | 0 | 0 | 0 | 0 | 0 | 0 | 0 | 0 | 0 | 0
Zielszenario | Österreich | Kraftwerke | Steinkohle | 0 | 0 | 0 | 0 | 0 | 0 | 0 | 0 | 0 | 0 | 0 | 0 | 0 | 0 | 0 | 0
Zielszenario | Österreich | Kraftwerke | Wasserstoff GuD | 0 | 0 | 0 | 0 | 0 | 0 | 0 | 0 | 0 | 0 | 0 | 0 | 0 | 0 | 0 | 0
Zielszenario | Österreich | Kraftwerke | Öl | 0 | 0 | 0 | 0 | 0 | 0 | 0 | 0 | 0 | 0 | 0 | 0 | 0 | 0 | 0 | 0
Zielszenario | Österreich | Nachfrageflexibilität Lastreduktion | Industrie 1 | 0.078 | 0 | 0 | 0 | 0 | 0 | 0 | 0 | 0 | 0 | 0 | 4.9 | 0 | 3.515 | 4.9 | 4.9
Zielszenario | Österreich | Nachfrageflexibilität Lastreduktion | Industrie 2 | 1.645 | 2.215 | 0 | 0 | 0 | 0 | 0 | 0 | 10.898 | 10.898 | 9.423 | 9.419 | 9.419 | 9.419 | 9.419 | 9.419
Zielszenario | Österreich | Nachfrageflexibilität Lastreduktion | Industrie 3 | 23 | 25.8 | 25.8 | 25.8 | 25.8 | 25.8 | 25.8 | 25.693 | 25.8 | 25.8 | 25.8 | 25.8 | 25.8 | 25.8 | 25.8 | 25.8
Zielszenario | Österreich | Nachfrageflexibilität Lastverschiebung | Batterieelektrische Fahrzeuge | 91.901 | 146.752 | 218.62 | 303.494 | 394.868 | 501.932 | 622.326 | 760.24 | 892.694 | 1048.424 | 1190.794 | 1320.09 | 1429.418 | 1528.484 | 1604.808 | 1694.831
Zielszenario | Österreich | Nachfrageflexibilität Lastverschiebung | Gewerbe Handel Dienstleistungen | 0 | 0 | 0 | 0 | 0 | 0 | 0 | 0 | 0 | 0 | 0 | 0 | 0 | 0 | 0 | 0
Zielszenario | Österreich | Nachfrageflexibilität Lastverschiebung | Heimspeichersysteme | 0 | 39.412 | 157.121 | 341.709 | 584.932 | 926.801 | 1415.031 | 2165.071 | 2995.922 | 3978.932 | 5071.908 | 6204.505 | 7278.821 | 8518.687 | 9836.394 | 11193.49
Zielszenario | Österreich | Nachfrageflexibilität Lastverschiebung | Industrie 4 | 0 | 0 | 0 | 8.134 | 8.615 | 5.578 | 4.058 | 1.845 | 2.003 | 2.073 | 1.675 | 1.583 | 1.568 | 1.696 | 1.615 | 1.711
Zielszenario | Österreich | Nachfrageflexibilität Lastverschiebung | Power-to-Gas offsite | 7.745 | 34.143 | 66.465 | 89.995 | 127.954 | 93.137 | 201.837 | 294.076 | 454.416 | 605.392 | 613.666 | 770.696 | 893.786 | 1021.971 | 1197.259 | 1521.027
Zielszenario | Österreich | Nachfrageflexibilität Lastverschiebung | Power-to-Gas onsite | 11.819 | 29.408 | 54.022 | 82.331 | 98.476 | 63.702 | 66.91 | 59.013 | 55.704 | 72.152 | 48 | 65.746 | 95.038 | 112.55 | 130.647 | 153.481
Zielszenario | Österreich | Nachfrageflexibilität Lastverschiebung | Power-to-Heat Fernwärme | 63.621 | 144.251 | 273.098 | 627.044 | 463.577 | 354.024 | 240.768 | 166.905 | 241.362 | 264.763 | 248.939 | 274.64 | 254.382 | 260.319 | 254.757 | 276.591
Zielszenario | Österreich | Nachfrageflexibilität Lastverschiebung | Power-to-Heat Industrie | 4.26 | 6.646 | 8.474 | 26.665 | 15.732 | 13.93 | 4.294 | 1.5 | 3.323 | 3.179 | 1.729 | 1.759 | 1.651 | 2.009 | 2.217 | 2.274
Zielszenario | Österreich | Nachfrageflexibilität Lastverschiebung | Wärmepumpe | 1354.346 | 1835.698 | 2467.724 | 3118.959 | 3874.783 | 4536.955 | 5143.381 | 5454.822 | 5914.263 | 6275.482 | 6684.941 | 7030.763 | 7145.186 | 7338.85 | 7528.504 | 7794.537
Zielszenario | Österreich | Speicher | Bidirektionales Laden | 10.716 | 20.931 | 31.905 | 51.542 | 73.77 | 103.193 | 137.218 | 172.03 | 209.434 | 243.254 | 293.894 | 292.976 | 318.215 | 353.087 | 376.656 | 409.904
Zielszenario | Österreich | Speicher | Pumpspeicher | 2624.062 | 4026.325 | 5683.83 | 7757.589 | 8848.032 | 10333.305 | 10510.834 | 9852.019 | 10292.124 | 10389.294 | 11140.213 | 12094.207 | 11919.097 | 12281.894 | 12631.062 | 12554.665
Zielszenario | Österreich | Speicher | Stationaere Batteriesysteme | 0 | 0 | 0 | 0 | 0 | 0 | 0 | 0 | 0 | 0 | 0 | 0 | 0 | 0 | 0 | 0
Verzögerte Energiewende Szenario | Österreich | Erneuerbare Energien | Bioenergie | 1233.459 | 1234.084 | 1233.628 | 1231.4 | 1226.986 | 1222.372 | 1209.229 | 1188.37 | 1170.382 | 1157.248 | 1151.092 | 1144.299 | 1136.248 | 1134.742 | 1123.095 | 1117.169
Verzögerte Energiewende Szenario | Österreich | Erneuerbare Energien | KWK-Bioenergie | 1471.651 | 1471.651 | 1471.651 | 1471.651 | 1471.651 | 1471.651 | 1471.651 | 1471.651 | 1471.651 | 1471.651 | 1471.651 | 1471.651 | 1471.651 | 1471.651 | 1471.651 | 1471.651
Verzögerte Energiewende Szenario | Österreich | Erneuerbare Energien | Laufwasser | 30572.467 | 30889.16 | 30889.16 | 30889.16 | 30889.16 | 30889.16 | 31078.813 | 31460.274 | 31837.629 | 32210.713 | 32578.981 | 32941.436 | 33297.566 | 33646.599 | 33987.401 | 34317.719
Verzögerte Energiewende Szenario | Österreich | Erneuerbare Energien | Speicherwasser | 6485.256 | 6497.725 | 6577.296 | 6577.296 | 6577.296 | 6577.295 | 6624.377 | 6712.37 | 6799.829 | 6887.245 | 6974.859 | 7062.353 | 7150.349 | 7238.251 | 7325.877 | 7412.857
Verzögerte Energiewende Szenario | Österreich | Erneuerbare Energien | Photovoltaik | 3980.825 | 4348.064 | 5098.692 | 6938.265 | 9915.185 | 12892.057 | 15868.942 | 18845.857 | 21857.987 | 24906.799 | 27955.686 | 31004.489 | 34053.336 | 37102.183 | 40151.018 | 43199.845
Verzögerte Energiewende Szenario | Österreich | Erneuerbare Energien | Wind an Land | 11621.407 | 12240.601 | 13539.769 | 15699.834 | 18805.439 | 21910.988 | 25016.568 | 28122.158 | 31135.396 | 34047.069 | 36958.822 | 39870.533 | 42782.25 | 45693.962 | 48605.695 | 51517.43
Verzögerte Energiewende Szenario | Österreich | Erneuerbare Energien | Wind an See | 0 | 0 | 0 | 0 | 0 | 0 | 0 | 0 | 0 | 0 | 0 | 0 | 0 | 0 | 0 | 0
Verzögerte Energiewende Szenario | Österreich | KWK-Kraftwerke | KWK-Abfall | 449.882 | 449.881 | 449.881 | 449.881 | 449.881 | 447.645 | 444.443 | 447.927 | 440.658 | 439.395 | 435.242 | 433.434 | 427.695 | 425.268 | 424.376 | 411.38
Verzögerte Energiewende Szenario | Österreich | KWK-Kraftwerke | KWK-Braunkohle | 0 | 0 | 0 | 0 | 0 | 0 | 0 | 0 | 0 | 0 | 0 | 0 | 0 | 0 | 0 | 0
Verzögerte Energiewende Szenario | Österreich | KWK-Kraftwerke | KWK-Erdgas GT | 1563.242 | 1559.653 | 1558.582 | 1638.686 | 1736.894 | 2399.42 | 2720.902 | 4036.349 | 3941.465 | 3818.023 | 4210.186 | 3951.226 | 3909.25 | 3705.061 | 3513.148 | 3320.687
Verzögerte Energiewende Szenario | Österreich | KWK-Kraftwerke | KWK-Erdgas GuD | 14565.703 | 14354.453 | 13879.919 | 13302.076 | 12630.139 | 11127.793 | 10042.835 | 7188.107 | 6658.086 | 6304.455 | 5192.854 | 5132.101 | 4779.832 | 4725.447 | 4724.88 | 4740.076
Verzögerte Energiewende Szenario | Österreich | KWK-Kraftwerke | KWK-Geothermie | 0 | 0 | 0 | 0 | 0 | 0 | 0 | 0 | 0 | 0 | 0 | 0 | 0 | 0 | 0 | 0
Verzögerte Energiewende Szenario | Österreich | KWK-Kraftwerke | KWK-Kernkraft | 0 | 0 | 0 | 0 | 0 | 0 | 0 | 0 | 0 | 0 | 0 | 0 | 0 | 0 | 0 | 0
Verzögerte Energiewende Szenario | Österreich | KWK-Kraftwerke | KWK-Kuppelgas | 0 | 0 | 0 | 0 | 0 | 0 | 0 | 0 | 0 | 0 | 0 | 0 | 0 | 0 | 0 | 0
Verzögerte Energiewende Szenario | Österreich | KWK-Kraftwerke | KWK-Sonstige | 0 | 0 | 0 | 0 | 0 | 0 | 0 | 0 | 0 | 0 | 0 | 0 | 0 | 0 | 0 | 0
Verzögerte Energiewende Szenario | Österreich | KWK-Kraftwerke | KWK-Steinkohle | 0 | 0 | 0 | 0 | 0 | 0 | 0 | 0 | 0 | 0 | 0 | 0 | 0 | 0 | 0 | 0
Verzögerte Energiewende Szenario | Österreich | KWK-Kraftwerke | KWK-Öl | 0 | 0 | 0 | 0 | 0 | 0 | 0 | 0 | 0 | 0 | 0 | 0 | 0 | 0 | 0 | 0
Verzögerte Energiewende Szenario | Österreich | Kraftwerke | Abfall | 0 | 0 | 0 | 0 | 0 | 0 | 0 | 0 | 0 | 0 | 0 | 0 | 0 | 0 | 0 | 0
Verzögerte Energiewende Szenario | Österreich | Kraftwerke | Braunkohle | 0 | 0 | 0 | 0 | 0 | 0 | 0 | 0 | 0 | 0 | 0 | 0 | 0 | 0 | 0 | 0
Verzögerte Energiewende Szenario | Österreich | Kraftwerke | Erdgas GT | 0.057 | 0.001 | 0.384 | 2.569 | 3.562 | 2.132 | 4.021 | 2.906 | 2.435 | 2.388 | 5.14 | 5.487 | 5.186 | 2.944 | 1.705 | 1.599
Verzögerte Energiewende Szenario | Österreich | Kraftwerke | Erdgas GuD | 0 | 0 | 0 | 0 | 0 | 0 | 0 | 0 | 0 | 0 | 0 | 0 | 0 | 0 | 0 | 0
Verzögerte Energiewende Szenario | Österreich | Kraftwerke | Geothermie | 0 | 0 | 0 | 0 | 0 | 0 | 0 | 0 | 0 | 0 | 0 | 0 | 0 | 0 | 0 | 0
Verzögerte Energiewende Szenario | Österreich | Kraftwerke | Kernkraft | 0 | 0 | 0 | 0 | 0 | 0 | 0 | 0 | 0 | 0 | 0 | 0 | 0 | 0 | 0 | 0
Verzögerte Energiewende Szenario | Österreich | Kraftwerke | Kuppelgas | 0 | 0 | 0 | 0 | 0 | 0 | 0 | 0 | 0 | 0 | 0 | 0 | 0 | 0 | 0 | 0
Verzögerte Energiewende Szenario | Österreich | Kraftwerke | Netzersatzanlagen | 0 | 0 | 0 | 0 | 0 | 0 | 0 | 0 | 0 | 0 | 0 | 4.963 | 4.963 | 4.963 | 2.829 | 2.829
Verzögerte Energiewende Szenario | Österreich | Kraftwerke | Sonstige | 0 | 0 | 0 | 0 | 0 | 0 | 0 | 0 | 0 | 0 | 0 | 0 | 0 | 0 | 0 | 0
Verzögerte Energiewende Szenario | Österreich | Kraftwerke | Steinkohle | 0 | 0 | 0 | 0 | 0 | 0 | 0 | 0 | 0 | 0 | 0 | 0 | 0 | 0 | 0 | 0
Verzögerte Energiewende Szenario | Österreich | Kraftwerke | Wasserstoff GuD | 0 | 0 | 0 | 0 | 0 | 0 | 0 | 0 | 0 | 0 | 0 | 0 | 0 | 0 | 0 | 0
Verzögerte Energiewende Szenario | Österreich | Kraftwerke | Öl | 0 | 0 | 0 | 0 | 0 | 0 | 0 | 0 | 0 | 0 | 0 | 0 | 0 | 0 | 0 | 0
Verzögerte Energiewende Szenario | Österreich | Nachfrageflexibilität Lastreduktion | Industrie 1 | 0 | 0 | 0 | 0.049 | 0.067 | 0 | 0.017 | 0.051 | 0.051 | 0.051 | 0.096 | 0.173 | 0.225 | 0.225 | 0.129 | 0.129
Verzögerte Energiewende Szenario | Österreich | Nachfrageflexibilität Lastreduktion | Industrie 2 | 0.001 | 0.001 | 0.013 | 0.24 | 0.345 | 0.026 | 0.148 | 0.212 | 0.305 | 0.361 | 0.515 | 0.541 | 0.558 | 0.55 | 0.526 | 0.388
Verzögerte Energiewende Szenario | Österreich | Nachfrageflexibilität Lastreduktion | Industrie 3 | 0.15 | 0.213 | 2.905 | 5.757 | 6.195 | 5.662 | 7.233 | 7.578 | 6.513 | 6.584 | 7.813 | 9.624 | 8.805 | 9.107 | 9.011 | 9.971
Verzögerte Energiewende Szenario | Österreich | Nachfrageflexibilität Lastverschiebung | Batterieelektrische Fahrzeuge | 8.887 | 11.614 | 19.632 | 30.106 | 45.731 | 64.06 | 84.965 | 110.047 | 135.073 | 163.794 | 194.163 | 232.339 | 266.495 | 297.376 | 321.424 | 341.763
Verzögerte Energiewende Szenario | Österreich | Nachfrageflexibilität Lastverschiebung | Gewerbe Handel Dienstleistungen | 0 | 0 | 0 | 0 | 0 | 0 | 0 | 0 | 0 | 0 | 0 | 0 | 0 | 0 | 0 | 0
Verzögerte Energiewende Szenario | Österreich | Nachfrageflexibilität Lastverschiebung | Heimspeichersysteme | 0 | 7.814 | 32.71 | 66.56 | 120.246 | 191.172 | 294.971 | 448.025 | 611.166 | 826.907 | 1051.877 | 1273.923 | 1470.952 | 1729.189 | 1977.831 | 2262.497
Verzögerte Energiewende Szenario | Österreich | Nachfrageflexibilität Lastverschiebung | Industrie 4 | 0 | 0 | 0 | 1.827 | 2.146 | 1.963 | 2.126 | 1.788 | 1.372 | 1.407 | 1.511 | 1.59 | 1.661 | 1.751 | 1.95 | 1.981
Verzögerte Energiewende Szenario | Österreich | Nachfrageflexibilität Lastverschiebung | Power-to-Gas offsite | 0 | 1.531 | 4.045 | 8.593 | 14.038 | 23.106 | 24.229 | 26.197 | 37.141 | 66.52 | 106.771 | 165.736 | 222.984 | 292.046 | 375.246 | 494.245
Verzögerte Energiewende Szenario | Österreich | Nachfrageflexibilität Lastverschiebung | Power-to-Gas onsite | 0.121 | 1.078 | 3.161 | 8.224 | 16.464 | 21.605 | 28.483 | 31.49 | 29.538 | 37.495 | 39.585 | 61.639 | 73.925 | 88.845 | 100.412 | 108.904
Verzögerte Energiewende Szenario | Österreich | Nachfrageflexibilität Lastverschiebung | Power-to-Heat Fernwärme | 0 | 4.838 | 16.977 | 46.441 | 77.939 | 124.799 | 170.771 | 120.364 | 120.458 | 133.045 | 134.357 | 156.07 | 170.578 | 182.039 | 197.962 | 218.622
Verzögerte Energiewende Szenario | Österreich | Nachfrageflexibilität Lastverschiebung | Power-to-Heat Industrie | 0.36 | 0.47 | 0.891 | 2.221 | 4.089 | 8.66 | 13.468 | 8.511 | 9.508 | 10.972 | 11.207 | 12.878 | 13.825 | 15.15 | 16.648 | 18.441
Verzögerte Energiewende Szenario | Österreich | Nachfrageflexibilität Lastverschiebung | Wärmepumpe | 282.941 | 375.193 | 542.557 | 700.658 | 873.628 | 1075.923 | 1208.554 | 1285.524 | 1328.603 | 1421.766 | 1552.003 | 1628.161 | 1646.124 | 1694.188 | 1721.524 | 1739.02
Verzögerte Energiewende Szenario | Österreich | Speicher | Bidirektionales Laden | 0 | 0.89 | 2.677 | 5.311 | 8.726 | 12.558 | 16.471 | 26.21 | 33.709 | 42.802 | 50.952 | 61.281 | 71.803 | 80.796 | 88.412 | 96.327
Verzögerte Energiewende Szenario | Österreich | Speicher | Pumpspeicher | 4279.423 | 4367.194 | 4233.367 | 5708.859 | 7990.686 | 9208.915 | 8708.8 | 10024.252 | 9573.529 | 9464.643 | 11284.239 | 12143.228 | 12245.51 | 12562.022 | 12661.681 | 12984.841
Verzögerte Energiewende Szenario | Österreich | Speicher | Stationaere Batteriesysteme | 0 | 0 | 0 | 0 | 0 | 0 | 0 | 0 | 0 | 0 | 0 | 0 | 2.513 | 2.604 | 2.705 | 2.769

## Verbrauch (GWh)
Zurück zur LiesMich
Szenario | Zone | Typ | Technologie | 2025 | 2026 | 2027 | 2028 | 2029 | 2030 | 2031 | 2032 | 2033 | 2034 | 2035 | 2036 | 2037 | 2038 | 2039 | 2040
Zielszenario | Belgien | Nachfrageflexibilität Lastverschiebung | Batterieelektrische Fahrzeuge | 152.339 | 240.299 | 377.321 | 525.622 | 707.648 | 920.285 | 1162.846 | 1419.93 | 1691.077 | 1975.686 | 2279.361 | 2529.927 | 2714.592 | 2891.13 | 3057.929 | 3217.862
Zielszenario | Belgien | Nachfrageflexibilität Lastverschiebung | Gewerbe Handel Dienstleistungen | 0 | 0 | 0 | 0 | 0 | 0 | 0 | 0 | 0 | 0 | 0 | 0 | 0 | 0 | 0 | 0
Zielszenario | Belgien | Nachfrageflexibilität Lastverschiebung | Heimspeichersysteme | 0 | 46.381 | 169.55 | 346.657 | 591.501 | 904.62 | 1354.454 | 1948.081 | 2634.119 | 3410.984 | 4283.512 | 5124.778 | 5931.022 | 6761.879 | 7622.125 | 8524.99
Zielszenario | Belgien | Nachfrageflexibilität Lastverschiebung | Industrie 4 | 0 | 0 | 12.992 | 14.592 | 15.235 | 11.825 | 10.305 | 9.221 | 7.077 | 7.34 | 6.199 | 9.17 | 9.277 | 9.701 | 8.519 | 8.795
Zielszenario | Belgien | Nachfrageflexibilität Lastverschiebung | Power-to-Gas offsite | 3.35 | 12.606 | 35.085 | 49.19 | 45.86 | 34.866 | 102.964 | 237.615 | 336.241 | 488.405 | 526.47 | 986.217 | 1219.196 | 1541.04 | 1969.275 | 2350.98
Zielszenario | Belgien | Nachfrageflexibilität Lastverschiebung | Power-to-Gas onsite | 7.995 | 24.423 | 58.597 | 64.595 | 72.522 | 53.39 | 66.757 | 75.391 | 68.58 | 79.123 | 60.639 | 109.103 | 119.93 | 133.885 | 184.921 | 210.228
Zielszenario | Belgien | Nachfrageflexibilität Lastverschiebung | Power-to-Heat Fernwärme | 34.477 | 60.459 | 49.011 | 98.025 | 78.085 | 78.343 | 73.511 | 80.773 | 82.961 | 100.467 | 104.133 | 126.611 | 128.56 | 129.411 | 132.595 | 140.44
Zielszenario | Belgien | Nachfrageflexibilität Lastverschiebung | Power-to-Heat Industrie | 8.847 | 13.873 | 3.548 | 35.45 | 22.366 | 21.28 | 14.327 | 13.005 | 10.89 | 9.499 | 9.192 | 12.195 | 12.161 | 12.495 | 14.391 | 14.953
Zielszenario | Belgien | Nachfrageflexibilität Lastverschiebung | Wärmepumpe | 1527.931 | 2210.271 | 3323.496 | 4522.45 | 5922.783 | 7439.919 | 8760.089 | 9755.347 | 10757.22 | 11831.925 | 12919.107 | 13822.196 | 14420.973 | 15011.105 | 15612.169 | 16207.065
Zielszenario | Belgien | Speicher | Bidirektionales Laden | 9.22 | 34.821 | 55.681 | 75.362 | 102.468 | 139.915 | 177.347 | 223.405 | 250.068 | 277.79 | 332.575 | 335.157 | 350.605 | 370.248 | 411.76 | 421.702
Zielszenario | Belgien | Speicher | Pumpspeicher | 406.46 | 518.457 | 907.86 | 1061.629 | 1152.968 | 1199.366 | 1260.174 | 1337.576 | 1255.2 | 1275.264 | 1261.208 | 1332.386 | 1309.292 | 1345.304 | 1385.12 | 1381.673
Zielszenario | Belgien | Speicher | Stationaere Batteriesysteme | 0 | 0 | 0 | 0 | 0 | 0 | 0 | 0 | 0 | 0 | 0 | 0 | 0 | 0 | 0 | 0
Verzögerte Energiewende Szenario | Belgien | Nachfrageflexibilität Lastverschiebung | Batterieelektrische Fahrzeuge | 14.926 | 20.427 | 33.394 | 52.044 | 77.133 | 107.125 | 143.083 | 182.561 | 227.152 | 275.086 | 322.852 | 382.237 | 440.401 | 487.146 | 521.97 | 556.501
Verzögerte Energiewende Szenario | Belgien | Nachfrageflexibilität Lastverschiebung | Gewerbe Handel Dienstleistungen | 0 | 0 | 0 | 0 | 0 | 0 | 0 | 0 | 0 | 0 | 0 | 0 | 0 | 0 | 0 | 0
Verzögerte Energiewende Szenario | Belgien | Nachfrageflexibilität Lastverschiebung | Heimspeichersysteme | 0 | 9.461 | 33.468 | 67.389 | 110.9 | 165.639 | 243.363 | 343.911 | 464.75 | 605.717 | 769.497 | 926.843 | 1080.428 | 1240.373 | 1403.633 | 1576.157
Verzögerte Energiewende Szenario | Belgien | Nachfrageflexibilität Lastverschiebung | Industrie 4 | 0 | 0 | 0 | 0 | 3.457 | 3.571 | 3.109 | 2.501 | 2.345 | 2.599 | 2.309 | 3.4 | 3.61 | 3.72 | 3.765 | 3.892
Verzögerte Energiewende Szenario | Belgien | Nachfrageflexibilität Lastverschiebung | Power-to-Gas offsite | 0 | 0.724 | 1.556 | 4.941 | 9.526 | 11.586 | 10.683 | 10.358 | 27.125 | 72.11 | 88.858 | 210.796 | 297.439 | 412.052 | 527.293 | 698.168
Verzögerte Energiewende Szenario | Belgien | Nachfrageflexibilität Lastverschiebung | Power-to-Gas onsite | 0.114 | 1.266 | 2.922 | 9.669 | 19.367 | 21.829 | 23.205 | 22.835 | 29.608 | 43.645 | 43.643 | 88.506 | 111.042 | 132.452 | 144.651 | 172.303
Verzögerte Energiewende Szenario | Belgien | Nachfrageflexibilität Lastverschiebung | Power-to-Heat Fernwärme | 0 | 1.269 | 4.67 | 10.238 | 11.762 | 20.692 | 24.006 | 22.628 | 24.051 | 28.333 | 26.297 | 45.861 | 53.884 | 58.191 | 58.713 | 64.729
Verzögerte Energiewende Szenario | Belgien | Nachfrageflexibilität Lastverschiebung | Power-to-Heat Industrie | 0.769 | 0.814 | 1.274 | 2.539 | 2.342 | 12.69 | 15.972 | 13.757 | 14.307 | 15.176 | 13.571 | 21.65 | 23.646 | 25.643 | 26.197 | 29.844
Verzögerte Energiewende Szenario | Belgien | Nachfrageflexibilität Lastverschiebung | Wärmepumpe | 311.02 | 435.164 | 647.334 | 868.493 | 1120.27 | 1375.672 | 1611.957 | 1790.506 | 1990.067 | 2210.181 | 2419.311 | 2648.846 | 2776.423 | 2896.657 | 3012.236 | 3134.93
Verzögerte Energiewende Szenario | Belgien | Speicher | Bidirektionales Laden | 0 | 2.239 | 4.633 | 9.082 | 15.162 | 21.092 | 28.575 | 38.075 | 49.869 | 63.69 | 69.835 | 85.347 | 96.673 | 105.237 | 114.455 | 123.09
Verzögerte Energiewende Szenario | Belgien | Speicher | Pumpspeicher | 581.973 | 575.236 | 495.683 | 688.115 | 1339.232 | 1325.145 | 1345.12 | 1484.496 | 1578.053 | 1690.097 | 1653.749 | 1791.606 | 1809.961 | 1835.37 | 1884.724 | 1871.886
Verzögerte Energiewende Szenario | Belgien | Speicher | Stationaere Batteriesysteme | 0 | 0 | 0 | 0 | 0 | 0 | 0 | 0 | 0 | 0 | 0 | 0 | 0 | 0 | 0 | 0
Zielszenario | Deutschland | Nachfrageflexibilität Lastverschiebung | Batterieelektrische Fahrzeuge | 1011.062 | 2142.366 | 4155.07 | 7097.301 | 11168.768 | 16608.892 | 21904.739 | 26657.19 | 32165.75 | 38151.354 | 45084.837 | 49292.924 | 50837.425 | 51955.091 | 52659.24 | 53196.803
Zielszenario | Deutschland | Nachfrageflexibilität Lastverschiebung | Gewerbe Handel Dienstleistungen | 0 | 0 | 0 | 0 | 0 | 0 | 0 | 0 | 0 | 0 | 0 | 0 | 0 | 0 | 0 | 0
Zielszenario | Deutschland | Nachfrageflexibilität Lastverschiebung | Heimspeichersysteme | 0 | 752.501 | 2621.664 | 5110.119 | 8327.256 | 12441.27 | 18220.986 | 25984.756 | 35143.093 | 45164.977 | 56469.968 | 64747.905 | 75771.08 | 84920.387 | 96349.043 | 107812.695
Zielszenario | Deutschland | Nachfrageflexibilität Lastverschiebung | Industrie 4 | 0 | 0 | 90.072 | 105.673 | 107.581 | 86.176 | 73.238 | 64.038 | 44.418 | 46.741 | 39.773 | 40.975 | 38.52 | 39.576 | 38.642 | 38.651
Zielszenario | Deutschland | Nachfrageflexibilität Lastverschiebung | Power-to-Gas offsite | 0 | 0 | 119.732 | 477.417 | 1179.944 | 1088.738 | 1806.554 | 3127.546 | 4445.128 | 6584.639 | 7535.387 | 10291.37 | 13233.073 | 16980.729 | 21477.214 | 28255.49
Zielszenario | Deutschland | Nachfrageflexibilität Lastverschiebung | Power-to-Gas onsite | 204.087 | 676.33 | 1233.238 | 1813.756 | 2155.766 | 1648.12 | 1655.187 | 1449.234 | 1082.69 | 1140.662 | 897.602 | 988.812 | 1122.734 | 1172.243 | 1168.957 | 1247.479
Zielszenario | Deutschland | Nachfrageflexibilität Lastverschiebung | Power-to-Heat Fernwärme | 1385.379 | 2521.425 | 3218.542 | 5497.339 | 5371.415 | 5440.999 | 4785.471 | 4458.908 | 3874.248 | 4060.879 | 3931.467 | 4178.053 | 4154.501 | 4581.692 | 4933.311 | 4979.027
Zielszenario | Deutschland | Nachfrageflexibilität Lastverschiebung | Power-to-Heat Industrie | 63.668 | 97.804 | 111.189 | 213.04 | 147.006 | 148.382 | 108.327 | 105.814 | 85.412 | 89.515 | 82.914 | 91.288 | 95.207 | 106.539 | 114.015 | 125.931
Zielszenario | Deutschland | Nachfrageflexibilität Lastverschiebung | Wärmepumpe | 558.406 | 1249.74 | 2507.825 | 4347.76 | 6856.746 | 10241.176 | 13938.136 | 17705.616 | 21834.341 | 26667.454 | 32336.299 | 36385.688 | 39078.073 | 41709.447 | 44007.666 | 46330.975
Zielszenario | Deutschland | Speicher | Bidirektionales Laden | 119.325 | 314.979 | 609.564 | 1024.902 | 1675.588 | 2637.136 | 3573.872 | 4676.755 | 5492.241 | 6444.805 | 7611.516 | 7841.21 | 8053.126 | 8205.462 | 8148.671 | 8236.496
Zielszenario | Deutschland | Speicher | Pumpspeicher | 10612.396 | 15153.592 | 20150.08 | 23450.569 | 25740.055 | 28640.157 | 28851.208 | 29118.961 | 28069.289 | 28300.263 | 28100.07 | 30012.35 | 29079.309 | 29778.328 | 30557.167 | 31475.53
Zielszenario | Deutschland | Speicher | Stationaere Batteriesysteme | 1287.002 | 565.284 | 562.771 | 582.82 | 633.441 | 679.364 | 747.318 | 800.354 | 773.846 | 740.339 | 889.57 | 730.43 | 724.306 | 730.388 | 712.637 | 696.466
Verzögerte Energiewende Szenario | Deutschland | Nachfrageflexibilität Lastverschiebung | Batterieelektrische Fahrzeuge | 47.687 | 90.031 | 207.045 | 430.942 | 830.419 | 1412.502 | 2231.539 | 3355.92 | 4427.503 | 5423.179 | 6561.402 | 7865.126 | 9265.643 | 10150.625 | 10358.089 | 10638.761
Verzögerte Energiewende Szenario | Deutschland | Nachfrageflexibilität Lastverschiebung | Gewerbe Handel Dienstleistungen | 0 | 0 | 0 | 0 | 0 | 0 | 0 | 0 | 0 | 0 | 0 | 0 | 0 | 0 | 0 | 0
Verzögerte Energiewende Szenario | Deutschland | Nachfrageflexibilität Lastverschiebung | Heimspeichersysteme | 0 | 151.703 | 505.801 | 987.403 | 1580.85 | 2346.751 | 3527.396 | 4996.838 | 6775.977 | 8909.632 | 10867.033 | 12758.732 | 14797.476 | 16613.654 | 18850.121 | 21346.852
Verzögerte Energiewende Szenario | Deutschland | Nachfrageflexibilität Lastverschiebung | Industrie 4 | 0 | 0 | 0 | 23.287 | 31.202 | 32.053 | 29.223 | 26.534 | 24.011 | 24.572 | 23.101 | 23.92 | 25.62 | 25.348 | 26.804 | 25.906
Verzögerte Energiewende Szenario | Deutschland | Nachfrageflexibilität Lastverschiebung | Power-to-Gas offsite | 0 | 0 | 0 | 0 | 23.835 | 120.482 | 219.545 | 341.918 | 476.168 | 896.737 | 1253.818 | 2210.462 | 3250.088 | 4517.336 | 5993.214 | 8350.745
Verzögerte Energiewende Szenario | Deutschland | Nachfrageflexibilität Lastverschiebung | Power-to-Gas onsite | 0 | 8.983 | 47.931 | 169.75 | 369.51 | 513.286 | 628.99 | 735.417 | 743.094 | 778.743 | 664.809 | 828.144 | 903.545 | 945.812 | 952.014 | 947.863
Verzögerte Energiewende Szenario | Deutschland | Nachfrageflexibilität Lastverschiebung | Power-to-Heat Fernwärme | 0.693 | 74.373 | 260.84 | 552.645 | 785.34 | 1134.056 | 1711.89 | 1516.217 | 1585.091 | 1708.97 | 1614.898 | 1936.254 | 2069.126 | 2190.279 | 2266.922 | 2438.457
Verzögerte Energiewende Szenario | Deutschland | Nachfrageflexibilität Lastverschiebung | Power-to-Heat Industrie | 4.075 | 5.76 | 13.115 | 29.042 | 42.901 | 70.667 | 99.46 | 86.514 | 93.804 | 106.728 | 100.748 | 121.931 | 134.745 | 149.372 | 160.639 | 181.991
Verzögerte Energiewende Szenario | Deutschland | Nachfrageflexibilität Lastverschiebung | Wärmepumpe | 115.369 | 251.596 | 502.487 | 874.842 | 1414.752 | 2132.363 | 2842.478 | 3588.668 | 4419.912 | 5373.81 | 6438.46 | 7329.706 | 7853.234 | 8343.328 | 8788.871 | 9305.292
Verzögerte Energiewende Szenario | Deutschland | Speicher | Bidirektionales Laden | 0 | 8.269 | 29.791 | 73.46 | 157.878 | 257.617 | 397.231 | 664.414 | 908.247 | 1200.496 | 1492.068 | 1825.927 | 2208.841 | 2355.577 | 2487.969 | 2564.403
Verzögerte Energiewende Szenario | Deutschland | Speicher | Pumpspeicher | 12967.672 | 14243.666 | 14151.714 | 17333.757 | 24146.159 | 27117.836 | 26018.993 | 27923.25 | 28934.322 | 29543.426 | 30503.271 | 32111.491 | 32316.966 | 32848.857 | 32769.051 | 33059.358
Verzögerte Energiewende Szenario | Deutschland | Speicher | Stationaere Batteriesysteme | 1526.24 | 1541.928 | 1623.886 | 1731.925 | 1938.344 | 1904.212 | 1949.018 | 2295.69 | 2560.452 | 2764.815 | 2719.632 | 2734.002 | 2410.874 | 2393.014 | 2329.332 | 5567.037
Zielszenario | Dänemark Ost | Nachfrageflexibilität Lastverschiebung | Batterieelektrische Fahrzeuge | 72.456 | 118.32 | 184.834 | 264.088 | 357.601 | 466.872 | 557.157 | 628.144 | 701.87 | 776.52 | 860.273 | 926.455 | 965.269 | 996.73 | 1030.939 | 1058.826
Zielszenario | Dänemark Ost | Nachfrageflexibilität Lastverschiebung | Gewerbe Handel Dienstleistungen | 0 | 0 | 1.956 | 27.684 | 32.915 | 35.414 | 34.244 | 29.66 | 24.362 | 24.215 | 20.178 | 20.241 | 19.066 | 20 | 19.008 | 20.958
Zielszenario | Dänemark Ost | Nachfrageflexibilität Lastverschiebung | Heimspeichersysteme | 0 | 14.715 | 57.951 | 128.759 | 227.145 | 353.433 | 525.4 | 742.634 | 993.212 | 1272.457 | 1583.642 | 1879.792 | 2165.229 | 2455.467 | 2755.442 | 3072.933
Zielszenario | Dänemark Ost | Nachfrageflexibilität Lastverschiebung | Industrie 4 | 2.511 | 2.251 | 2.967 | 2.925 | 2.837 | 2.572 | 2.138 | 1.822 | 1.439 | 1.432 | 1.213 | 1.132 | 1.086 | 1.123 | 1.037 | 1.125
Zielszenario | Dänemark Ost | Nachfrageflexibilität Lastverschiebung | Power-to-Gas offsite | 0 | 0 | 0 | 0 | 0 | 1041.651 | 1733.029 | 1910.428 | 2418.843 | 3208.107 | 3570.498 | 4673.766 | 5331.248 | 6161.81 | 7035.689 | 7494.969
Zielszenario | Dänemark Ost | Nachfrageflexibilität Lastverschiebung | Power-to-Gas onsite | 0 | 0 | 0 | 0 | 0 | 79.162 | 110.628 | 99.201 | 72.522 | 70.791 | 58.749 | 62.575 | 60.395 | 63.633 | 66.063 | 64.916
Zielszenario | Dänemark Ost | Nachfrageflexibilität Lastverschiebung | Power-to-Heat Fernwärme | 169.864 | 259.063 | 311.033 | 487.244 | 485.201 | 572.495 | 518.703 | 486.724 | 429.405 | 450.897 | 412.948 | 430.915 | 415.159 | 407.324 | 406.902 | 433.586
Zielszenario | Dänemark Ost | Nachfrageflexibilität Lastverschiebung | Power-to-Heat Industrie | 0.771 | 1.008 | 1.096 | 2.868 | 2.207 | 1.941 | 1.242 | 1.093 | 0.883 | 0.857 | 0.724 | 0.752 | 0.737 | 0.798 | 0.808 | 0.87
Zielszenario | Dänemark Ost | Nachfrageflexibilität Lastverschiebung | Wärmepumpe | 444.832 | 651.549 | 966.943 | 1331.139 | 1741.887 | 2237.431 | 2630.119 | 2892.881 | 3154.302 | 3424.117 | 3784.047 | 4075.663 | 4197.319 | 4320.884 | 4444.811 | 4693.711
Zielszenario | Dänemark Ost | Speicher | Bidirektionales Laden | 8.925 | 16.251 | 24.882 | 35.449 | 45.987 | 59.174 | 67.633 | 80.434 | 88.167 | 93.062 | 144.003 | 96.187 | 97.445 | 100.155 | 104.095 | 100.35
Zielszenario | Dänemark Ost | Speicher | Pumpspeicher | 0 | 0 | 0 | 0 | 0 | 0 | 0 | 0 | 0 | 0 | 0 | 0 | 0 | 0 | 0 | 0
Zielszenario | Dänemark Ost | Speicher | Stationaere Batteriesysteme | 0 | 0 | 0 | 0 | 0 | 0 | 0 | 0 | 0 | 0 | 0 | 0 | 0 | 0 | 0 | 0
Verzögerte Energiewende Szenario | Dänemark Ost | Nachfrageflexibilität Lastverschiebung | Batterieelektrische Fahrzeuge | 1.959 | 5.492 | 11.642 | 20.828 | 33.817 | 48.328 | 65.67 | 90.054 | 106.896 | 120.313 | 134.301 | 149.6 | 166.73 | 177.973 | 185.475 | 192.604
Verzögerte Energiewende Szenario | Dänemark Ost | Nachfrageflexibilität Lastverschiebung | Gewerbe Handel Dienstleistungen | 0 | 0.575 | 1.194 | 2.2 | 3.01 | 3.071 | 2.466 | 3.182 | 2.662 | 2.552 | 2.343 | 2.663 | 2.746 | 2.699 | 2.636 | 2.477
Verzögerte Energiewende Szenario | Dänemark Ost | Nachfrageflexibilität Lastverschiebung | Heimspeichersysteme | 0 | 2.282 | 9.219 | 21.238 | 38.181 | 61.358 | 94.388 | 139.451 | 190.078 | 245.66 | 307.426 | 366.294 | 423.258 | 481.191 | 541.121 | 604.244
Verzögerte Energiewende Szenario | Dänemark Ost | Nachfrageflexibilität Lastverschiebung | Industrie 4 | 0.084 | 0.127 | 0.266 | 0.466 | 0.651 | 0.727 | 0.709 | 0.801 | 0.649 | 0.628 | 0.607 | 0.615 | 0.644 | 0.651 | 0.692 | 0.633
Verzögerte Energiewende Szenario | Dänemark Ost | Nachfrageflexibilität Lastverschiebung | Power-to-Gas offsite | 0 | 0 | 0 | 0 | 0 | 0 | 0 | 257.971 | 415.22 | 512.402 | 669.61 | 974.746 | 1170.932 | 1427.555 | 1628.4 | 1809.986
Verzögerte Energiewende Szenario | Dänemark Ost | Nachfrageflexibilität Lastverschiebung | Power-to-Gas onsite | 0 | 0 | 0 | 0 | 0 | 0 | 0 | 32.729 | 53.7 | 54.749 | 52.233 | 58.421 | 64.267 | 68.402 | 71.435 | 71.088
Verzögerte Energiewende Szenario | Dänemark Ost | Nachfrageflexibilität Lastverschiebung | Power-to-Heat Fernwärme | 4.924 | 15.453 | 34.837 | 59.999 | 79.278 | 105.082 | 153.785 | 193.742 | 175.367 | 178.473 | 176.869 | 203.154 | 203.178 | 204.372 | 207.577 | 202.744
Verzögerte Energiewende Szenario | Dänemark Ost | Nachfrageflexibilität Lastverschiebung | Power-to-Heat Industrie | 0.011 | 0.055 | 0.136 | 0.298 | 0.435 | 0.724 | 1.084 | 1.066 | 0.839 | 0.879 | 0.93 | 1.026 | 1.098 | 1.132 | 1.271 | 1.386
Verzögerte Energiewende Szenario | Dänemark Ost | Nachfrageflexibilität Lastverschiebung | Wärmepumpe | 18.717 | 69.673 | 151.601 | 233.1 | 326.218 | 429.258 | 512.406 | 578.758 | 625.824 | 679.292 | 752.665 | 812.198 | 837.259 | 857.594 | 878.145 | 924.653
Verzögerte Energiewende Szenario | Dänemark Ost | Speicher | Bidirektionales Laden | 0 | 1.124 | 2.387 | 4.894 | 8.013 | 10.028 | 13.438 | 18.378 | 23.125 | 26.013 | 30.677 | 32.899 | 38.107 | 45.684 | 46.724 | 50.017
Verzögerte Energiewende Szenario | Dänemark Ost | Speicher | Pumpspeicher | 0 | 0 | 0 | 0 | 0 | 0 | 0 | 0 | 0 | 0 | 0 | 0 | 0 | 0 | 0 | 0
Verzögerte Energiewende Szenario | Dänemark Ost | Speicher | Stationaere Batteriesysteme | 0 | 0 | 0 | 16.86 | 18.204 | 17.345 | 17.429 | 38.086 | 43.787 | 46.938 | 50.015 | 48.506 | 53.431 | 63.08 | 64.916 | 685.376
Zielszenario | Dänemark West | Nachfrageflexibilität Lastverschiebung | Batterieelektrische Fahrzeuge | 93.838 | 152.875 | 236.331 | 337.289 | 456.175 | 590.319 | 703.036 | 791.605 | 874.327 | 970.729 | 1071.78 | 1148.93 | 1192.857 | 1237.998 | 1274.319 | 1313.536
Zielszenario | Dänemark West | Nachfrageflexibilität Lastverschiebung | Gewerbe Handel Dienstleistungen | 0 | 0 | 0 | 0 | 0 | 0 | 0 | 0 | 0 | 0 | 0 | 0 | 0 | 0 | 0 | 0
Zielszenario | Dänemark West | Nachfrageflexibilität Lastverschiebung | Heimspeichersysteme | 0 | 23.856 | 89.875 | 197.827 | 346.974 | 537.326 | 799.15 | 1129.79 | 1506.003 | 1931.201 | 2401.978 | 2850.849 | 3282.907 | 3725.764 | 4179.52 | 4663.151
Zielszenario | Dänemark West | Nachfrageflexibilität Lastverschiebung | Industrie 4 | 3.218 | 5.559 | 7.372 | 6.702 | 6.874 | 4.932 | 4.562 | 3.687 | 2.311 | 2.346 | 1.71 | 1.672 | 1.524 | 1.493 | 1.31 | 1.364
Zielszenario | Dänemark West | Nachfrageflexibilität Lastverschiebung | Power-to-Gas offsite | 0 | 0 | 0 | 0 | 0 | 4619.358 | 8054.449 | 9405.458 | 11499.575 | 16050.994 | 17891.092 | 22612.834 | 26164.408 | 30263.867 | 34311.148 | 36579.043
Zielszenario | Dänemark West | Nachfrageflexibilität Lastverschiebung | Power-to-Gas onsite | 0 | 0 | 0 | 0 | 0 | 38.423 | 58.985 | 51.061 | 31.586 | 28.062 | 19.598 | 19.863 | 21.14 | 22.051 | 21.432 | 22.836
Zielszenario | Dänemark West | Nachfrageflexibilität Lastverschiebung | Power-to-Heat Fernwärme | 220.589 | 339.649 | 418.198 | 646.053 | 621.918 | 625.279 | 528.895 | 456.2 | 353.953 | 336.76 | 262.608 | 259.333 | 244.155 | 220.541 | 196.377 | 179.813
Zielszenario | Dänemark West | Nachfrageflexibilität Lastverschiebung | Power-to-Heat Industrie | 1.609 | 2.461 | 2.431 | 5.555 | 4.426 | 3.955 | 3.076 | 2.697 | 1.562 | 1.343 | 1.19 | 1.467 | 1.307 | 1.288 | 1.471 | 1.574
Zielszenario | Dänemark West | Nachfrageflexibilität Lastverschiebung | Wärmepumpe | 440.912 | 654.494 | 975.269 | 1345.677 | 1763.751 | 2199.713 | 2529.028 | 2787.833 | 3035.368 | 3296.239 | 3466.668 | 3553.997 | 3649.265 | 3745.678 | 3843.793 | 3834.762
Zielszenario | Dänemark West | Speicher | Bidirektionales Laden | 11.509 | 24.672 | 39.001 | 56.695 | 79.263 | 110.403 | 112.967 | 137.225 | 133.246 | 135.588 | 198.372 | 120.16 | 112.239 | 101.093 | 93.344 | 99.917
Zielszenario | Dänemark West | Speicher | Pumpspeicher | 0 | 0 | 0 | 0 | 0 | 0 | 0 | 0 | 0 | 0 | 0 | 0 | 0 | 0 | 0 | 0
Zielszenario | Dänemark West | Speicher | Stationaere Batteriesysteme | 0 | 0 | 0 | 0 | 0 | 0 | 0 | 0 | 41.627 | 90.735 | 253.623 | 110.98 | 122.813 | 124.424 | 117.43 | 128.91
Verzögerte Energiewende Szenario | Dänemark West | Nachfrageflexibilität Lastverschiebung | Batterieelektrische Fahrzeuge | 2.629 | 7.426 | 15.535 | 27.468 | 43.468 | 62.583 | 84.8 | 111.379 | 132.856 | 148.526 | 165.699 | 182.678 | 200.962 | 213.578 | 221.249 | 228.866
Verzögerte Energiewende Szenario | Dänemark West | Nachfrageflexibilität Lastverschiebung | Gewerbe Handel Dienstleistungen | 0 | 0.645 | 1.314 | 2.356 | 2.781 | 2.758 | 2.359 | 2.336 | 2.156 | 2.132 | 1.862 | 1.983 | 2.388 | 2.258 | 2.066 | 2.058
Verzögerte Energiewende Szenario | Dänemark West | Nachfrageflexibilität Lastverschiebung | Heimspeichersysteme | 0 | 3.6 | 14.18 | 32.483 | 59.459 | 96.482 | 147.737 | 212.156 | 284.947 | 367.892 | 460.251 | 546.199 | 629.759 | 715.537 | 803.139 | 896.89
Verzögerte Energiewende Szenario | Dänemark West | Nachfrageflexibilität Lastverschiebung | Industrie 4 | 0.211 | 0.368 | 0.719 | 1.271 | 1.699 | 1.659 | 1.705 | 1.448 | 1.313 | 1.286 | 1.159 | 1.135 | 1.12 | 1.036 | 1.016 | 0.929
Verzögerte Energiewende Szenario | Dänemark West | Nachfrageflexibilität Lastverschiebung | Power-to-Gas offsite | 0 | 0 | 0 | 0 | 0 | 0 | 0 | 1300.871 | 2071.202 | 2662.623 | 3382.558 | 4893.229 | 6324.89 | 7760.6 | 9138.887 | 10414.296
Verzögerte Energiewende Szenario | Dänemark West | Nachfrageflexibilität Lastverschiebung | Power-to-Gas onsite | 0 | 0 | 0 | 0 | 0 | 0 | 0 | 14.38 | 24.352 | 25.047 | 22.986 | 24.067 | 24.541 | 25.591 | 26.07 | 26.74
Verzögerte Energiewende Szenario | Dänemark West | Nachfrageflexibilität Lastverschiebung | Power-to-Heat Fernwärme | 6.662 | 21.866 | 48.868 | 84.833 | 104.862 | 137.751 | 200.366 | 196.515 | 199.941 | 204.29 | 194.117 | 217.854 | 228.331 | 232.758 | 235.34 | 241.171
Verzögerte Energiewende Szenario | Dänemark West | Nachfrageflexibilität Lastverschiebung | Power-to-Heat Industrie | 0.026 | 0.149 | 0.367 | 0.78 | 0.993 | 1.634 | 2.289 | 1.63 | 1.623 | 1.854 | 1.664 | 1.718 | 1.805 | 1.763 | 1.884 | 2.206
Verzögerte Energiewende Szenario | Dänemark West | Nachfrageflexibilität Lastverschiebung | Wärmepumpe | 20.093 | 74.58 | 158.611 | 237.585 | 328.401 | 425.284 | 496.247 | 541.596 | 584.315 | 636.316 | 671.613 | 687.101 | 706.884 | 722.001 | 737.853 | 732.479
Verzögerte Energiewende Szenario | Dänemark West | Speicher | Bidirektionales Laden | 0 | 1.142 | 3.718 | 6.323 | 10.563 | 15.289 | 21.203 | 29.197 | 34.18 | 40.992 | 46.956 | 49.392 | 56.311 | 69.729 | 75.058 | 76.774
Verzögerte Energiewende Szenario | Dänemark West | Speicher | Pumpspeicher | 0 | 0 | 0 | 0 | 0 | 0 | 0 | 0 | 0 | 0 | 0 | 0 | 0 | 0 | 0 | 0
Verzögerte Energiewende Szenario | Dänemark West | Speicher | Stationaere Batteriesysteme | 0 | 0 | 0 | 0 | 47.61 | 46.528 | 50.759 | 54.563 | 59.93 | 230.21 | 395.241 | 1429.853 | 2120.918 | 3267.102 | 3770.133 | 4992.75
Zielszenario | Finnland | Nachfrageflexibilität Lastverschiebung | Batterieelektrische Fahrzeuge | 105.427 | 169.88 | 265.34 | 384.966 | 531.128 | 731.355 | 928.334 | 1152.847 | 1379.51 | 1640.771 | 1925.01 | 2160.967 | 2331.48 | 2489.564 | 2633.486 | 2791.464
Zielszenario | Finnland | Nachfrageflexibilität Lastverschiebung | Gewerbe Handel Dienstleistungen | 0 | 0 | 0 | 0 | 0 | 0 | 0 | 21.5 | 17.08 | 46.523 | 70.397 | 81.334 | 120.598 | 148.798 | 229.18 | 332.446
Zielszenario | Finnland | Nachfrageflexibilität Lastverschiebung | Heimspeichersysteme | 0 | 10.873 | 43.605 | 101.767 | 189.442 | 319.823 | 490.241 | 718.835 | 990.906 | 1315.005 | 1686.242 | 2050.038 | 2406.461 | 2778.31 | 3161.035 | 3569.191
Zielszenario | Finnland | Nachfrageflexibilität Lastverschiebung | Industrie 4 | 0 | 0 | 0 | 0 | 0 | 0.706 | 1.075 | 1.353 | 1.049 | 1.313 | 1.687 | 1.877 | 2.442 | 3.018 | 4.38 | 6.042
Zielszenario | Finnland | Nachfrageflexibilität Lastverschiebung | Power-to-Gas offsite | 0 | 0 | 0 | 0 | 0 | 0 | 0 | 6.953 | 30.682 | 225.693 | 710.759 | 1814.98 | 4550.695 | 7546.627 | 13258.901 | 18227.247
Zielszenario | Finnland | Nachfrageflexibilität Lastverschiebung | Power-to-Gas onsite | 0 | 0 | 0 | 0 | 0 | 0 | 0 | 0 | 0 | 0.566 | 10.338 | 27.189 | 77.126 | 103.744 | 234.822 | 488.432
Zielszenario | Finnland | Nachfrageflexibilität Lastverschiebung | Power-to-Heat Fernwärme | 0 | 0 | 0 | 29.843 | 126.636 | 192.384 | 251.008 | 324.182 | 251.512 | 331.431 | 434.617 | 511.003 | 670.972 | 773.456 | 1147.597 | 2192.8
Zielszenario | Finnland | Nachfrageflexibilität Lastverschiebung | Power-to-Heat Industrie | 0 | 0 | 0 | 0 | 0 | 0 | 0 | 0 | 0 | 0 | 0 | 0 | 0 | 0 | 0 | 0.045
Zielszenario | Finnland | Nachfrageflexibilität Lastverschiebung | Wärmepumpe | 2732.241 | 3955.06 | 5687.999 | 7595.904 | 9719.515 | 12033.454 | 13892.255 | 15200.56 | 16373.967 | 17654.717 | 18951.089 | 19813.949 | 20196.233 | 20503.93 | 20818.82 | 21186.938
Zielszenario | Finnland | Speicher | Bidirektionales Laden | 0.045 | 0.6 | 6.335 | 14.518 | 32.839 | 52.585 | 72.555 | 87.709 | 92.734 | 116.059 | 158.152 | 160.026 | 183.768 | 203.743 | 218.45 | 226.307
Zielszenario | Finnland | Speicher | Pumpspeicher | 0 | 0 | 0 | 0 | 0 | 0 | 0 | 0 | 0 | 0 | 0 | 0 | 0 | 0 | 0 | 0
Zielszenario | Finnland | Speicher | Stationaere Batteriesysteme | 0 | 0 | 0 | 0 | 0 | 0 | 0 | 0 | 0 | 0 | 0 | 0 | 0 | 0 | 0 | 0
Verzögerte Energiewende Szenario | Finnland | Nachfrageflexibilität Lastverschiebung | Batterieelektrische Fahrzeuge | 10.173 | 13.968 | 22.603 | 35.022 | 52.424 | 77.889 | 105.402 | 138.166 | 173.879 | 213.258 | 256.495 | 305.474 | 360.396 | 407.832 | 440.726 | 469.327
Verzögerte Energiewende Szenario | Finnland | Nachfrageflexibilität Lastverschiebung | Gewerbe Handel Dienstleistungen | 0 | 0 | 0 | 0 | 0 | 0 | 0 | 0 | 0 | 0 | 0 | 0 | 0 | 37.18 | 56.227 | 64.194
Verzögerte Energiewende Szenario | Finnland | Nachfrageflexibilität Lastverschiebung | Heimspeichersysteme | 0 | 2.143 | 8.72 | 19.815 | 35.842 | 59.758 | 91.967 | 134.12 | 183.066 | 239.335 | 305.206 | 368.274 | 426.449 | 490.287 | 559.344 | 632.385
Verzögerte Energiewende Szenario | Finnland | Nachfrageflexibilität Lastverschiebung | Industrie 4 | 0 | 0 | 0 | 0 | 0 | 0.053 | 0.063 | 0.097 | 0.182 | 0.217 | 0.246 | 0.285 | 0.494 | 0.713 | 1.276 | 1.244
Verzögerte Energiewende Szenario | Finnland | Nachfrageflexibilität Lastverschiebung | Power-to-Gas offsite | 0 | 0.012 | 0.01 | 0.01 | 0.009 | 0.008 | 0.008 | 0.011 | 0.009 | 17.353 | 58.012 | 211.34 | 674.056 | 1274.141 | 2633.827 | 3679.97
Verzögerte Energiewende Szenario | Finnland | Nachfrageflexibilität Lastverschiebung | Power-to-Gas onsite | 0.021 | 0.013 | 0.008 | 0.007 | 0.148 | 0.468 | 0.202 | 0.648 | 1.834 | 2.189 | 6.493 | 10.905 | 57.776 | 135.278 | 299.388 | 395.656
Verzögerte Energiewende Szenario | Finnland | Nachfrageflexibilität Lastverschiebung | Power-to-Heat Fernwärme | 0.003 | 0.002 | 0.002 | 0.001 | 6.624 | 20.074 | 33.174 | 46.072 | 61.379 | 83.988 | 76.857 | 97.862 | 162.437 | 280.227 | 521.983 | 606.067
Verzögerte Energiewende Szenario | Finnland | Nachfrageflexibilität Lastverschiebung | Power-to-Heat Industrie | 0.003 | 0.003 | 0.003 | 0.002 | 0.016 | 0.021 | 0.023 | 0.047 | 0.058 | 0.063 | 0.139 | 0.118 | 0.269 | 0.433 | 5.153 | 5.106
Verzögerte Energiewende Szenario | Finnland | Nachfrageflexibilität Lastverschiebung | Wärmepumpe | 472.687 | 643.479 | 876.143 | 1119.409 | 1387.033 | 1790.285 | 2075.367 | 2309.193 | 2562.294 | 2901.552 | 3188.017 | 3429.38 | 3606.973 | 3779.355 | 3862.095 | 3912.378
Verzögerte Energiewende Szenario | Finnland | Speicher | Bidirektionales Laden | 0 | 0.221 | 0.313 | 0.653 | 1.932 | 3.431 | 7.145 | 12.896 | 19.017 | 24.504 | 27.18 | 35.983 | 48.51 | 62.539 | 66.441 | 75.059
Verzögerte Energiewende Szenario | Finnland | Speicher | Pumpspeicher | 0 | 0 | 0 | 0 | 0 | 0 | 0 | 0 | 0 | 0 | 0 | 0 | 0 | 0 | 0 | 0
Verzögerte Energiewende Szenario | Finnland | Speicher | Stationaere Batteriesysteme | 0 | 0 | 0 | 21.095 | 46.711 | 61.808 | 99.367 | 141.981 | 171.715 | 183.728 | 175.935 | 199.256 | 231.679 | 489.027 | 490.595 | 527.649
Zielszenario | Frankreich | Nachfrageflexibilität Lastverschiebung | Batterieelektrische Fahrzeuge | 1075.38 | 1725.104 | 2636.806 | 3779.778 | 5014.46 | 6394.92 | 7818.958 | 9297.435 | 11027.992 | 12735.613 | 14543.557 | 16113.636 | 17143.423 | 18253.822 | 18984.543 | 20070.439
Zielszenario | Frankreich | Nachfrageflexibilität Lastverschiebung | Gewerbe Handel Dienstleistungen | 0 | 0 | 0 | 0 | 0 | 0 | 0 | 0 | 0 | 0 | 0 | 0 | 0 | 0 | 0 | 0
Zielszenario | Frankreich | Nachfrageflexibilität Lastverschiebung | Heimspeichersysteme | 0 | 185.485 | 732.014 | 1701.928 | 3040.68 | 4847.005 | 7237.266 | 10598.968 | 14576.873 | 18786.057 | 23457.456 | 28460.264 | 32333.321 | 38060.829 | 43150.147 | 49051.298
Zielszenario | Frankreich | Nachfrageflexibilität Lastverschiebung | Industrie 4 | 0 | 0 | 0 | 0 | 0 | 0 | 0 | 0 | 0 | 0 | 0 | 0 | 0 | 0 | 0 | 0
Zielszenario | Frankreich | Nachfrageflexibilität Lastverschiebung | Power-to-Gas offsite | 0 | 102.521 | 162.404 | 151.813 | 108.349 | 4.494 | 14.401 | 497.526 | 1100.516 | 1490.297 | 171.529 | 555.431 | 2596.152 | 3776.154 | 4376.584 | 8741.976
Zielszenario | Frankreich | Nachfrageflexibilität Lastverschiebung | Power-to-Gas onsite | 1.727 | 80.659 | 159.76 | 205.36 | 187.724 | 48.119 | 59.797 | 50.512 | 36.187 | 48.473 | 11.985 | 27.783 | 58.574 | 86.88 | 79.593 | 290.39
Zielszenario | Frankreich | Nachfrageflexibilität Lastverschiebung | Power-to-Heat Fernwärme | 0 | 0 | 4.961 | 1153.672 | 290.108 | 168.33 | 90.373 | 91.495 | 151.011 | 156.591 | 18.611 | 45.555 | 32.257 | 139.874 | 77.039 | 304.359
Zielszenario | Frankreich | Nachfrageflexibilität Lastverschiebung | Power-to-Heat Industrie | 0 | 0 | 0 | 39.925 | 3.612 | 6.921 | 0.968 | 1.051 | 1.134 | 1.148 | 0 | 1.366 | 0.209 | 1.25 | 0 | 1.689
Zielszenario | Frankreich | Nachfrageflexibilität Lastverschiebung | Wärmepumpe | 8960.742 | 11939.71 | 15957.106 | 20297.967 | 24615.271 | 29105.819 | 33413.113 | 36138.808 | 39102.194 | 41948.354 | 44785.33 | 46334.528 | 47657.043 | 48621.979 | 49301.116 | 50810.507
Zielszenario | Frankreich | Speicher | Bidirektionales Laden | 8.255 | 184.997 | 260.369 | 420.643 | 464.947 | 569.509 | 767.652 | 1054.269 | 1404.376 | 1630.05 | 1908.102 | 2300.542 | 2538.528 | 2837.078 | 3215.663 | 3236.345
Zielszenario | Frankreich | Speicher | Pumpspeicher | 215.049 | 219.016 | 4660.259 | 6799.027 | 5910.947 | 3595.512 | 3898.515 | 4010.298 | 5176.762 | 5472.994 | 4893.342 | 7146.981 | 5137.209 | 5495.811 | 5783.78 | 7050.894
Zielszenario | Frankreich | Speicher | Stationaere Batteriesysteme | 0 | 0 | 0 | 0 | 0 | 0 | 0 | 0 | 0 | 0 | 0 | 0 | 0 | 0 | 0 | 0
Verzögerte Energiewende Szenario | Frankreich | Nachfrageflexibilität Lastverschiebung | Batterieelektrische Fahrzeuge | 98.648 | 135.465 | 224.896 | 355.606 | 546.826 | 781.648 | 1027.492 | 1307.925 | 1635.921 | 1975.576 | 2313.527 | 2711.448 | 3095.982 | 3408.974 | 3605.372 | 3872.058
Verzögerte Energiewende Szenario | Frankreich | Nachfrageflexibilität Lastverschiebung | Gewerbe Handel Dienstleistungen | 0 | 0 | 0 | 0 | 0 | 0 | 0 | 0 | 0 | 0 | 0 | 0 | 0 | 0 | 0 | 0
Verzögerte Energiewende Szenario | Frankreich | Nachfrageflexibilität Lastverschiebung | Heimspeichersysteme | 0 | 38.788 | 151.175 | 333.588 | 613.983 | 989.244 | 1474.757 | 2152.535 | 2898.031 | 3779.167 | 4725.088 | 5795.955 | 6769.846 | 7651.071 | 8553.051 | 9557.164
Verzögerte Energiewende Szenario | Frankreich | Nachfrageflexibilität Lastverschiebung | Industrie 4 | 0 | 0 | 0 | 0 | 0 | 0 | 0 | 0 | 0 | 0 | 0 | 0 | 0.017 | 0.131 | 15.107 | 17.189
Verzögerte Energiewende Szenario | Frankreich | Nachfrageflexibilität Lastverschiebung | Power-to-Gas offsite | 0.168 | 6.249 | 14.099 | 33.477 | 62.375 | 72.767 | 35.288 | 24.711 | 114.03 | 261.23 | 216.255 | 1086.652 | 1530.929 | 2031.276 | 2163.306 | 3427.911
Verzögerte Energiewende Szenario | Frankreich | Nachfrageflexibilität Lastverschiebung | Power-to-Gas onsite | 0.207 | 5.971 | 12.1 | 37.684 | 87.467 | 127.985 | 87.302 | 92.517 | 125.02 | 180.872 | 221.783 | 445.857 | 462.372 | 562.356 | 615.72 | 846.304
Verzögerte Energiewende Szenario | Frankreich | Nachfrageflexibilität Lastverschiebung | Power-to-Heat Fernwärme | 0.019 | 0.013 | 0.001 | 0.001 | 10.185 | 355.537 | 255.828 | 206.101 | 194.434 | 195.221 | 70.939 | 142.812 | 395.339 | 426.696 | 393.306 | 591.537
Verzögerte Energiewende Szenario | Frankreich | Nachfrageflexibilität Lastverschiebung | Power-to-Heat Industrie | 0.058 | 0.001 | 0.001 | 0.001 | 0.001 | 30.653 | 34.246 | 33.451 | 34.663 | 36.958 | 23.014 | 21.823 | 56.216 | 60.514 | 60.276 | 73.953
Verzögerte Energiewende Szenario | Frankreich | Nachfrageflexibilität Lastverschiebung | Wärmepumpe | 1846.966 | 2462.204 | 3303.112 | 4241.859 | 5325.86 | 6463.55 | 7133.095 | 7935.437 | 8657.518 | 9383.268 | 9926.388 | 10513.884 | 10676.016 | 10782.047 | 11020.048 | 11371.207
Verzögerte Energiewende Szenario | Frankreich | Speicher | Bidirektionales Laden | 0 | 11.941 | 29.406 | 51.691 | 92.196 | 148.939 | 171.461 | 196.325 | 272.065 | 356.768 | 439.919 | 583.383 | 664.954 | 771.677 | 871.138 | 979.028
Verzögerte Energiewende Szenario | Frankreich | Speicher | Pumpspeicher | 590.776 | 485.864 | 250.337 | 887.375 | 7632.098 | 8863.484 | 6506.537 | 6025.438 | 5942.651 | 6298.84 | 6482.192 | 8448.304 | 8515.753 | 9228.154 | 9623.013 | 10868.731
Verzögerte Energiewende Szenario | Frankreich | Speicher | Stationaere Batteriesysteme | 0 | 0 | 0 | 0 | 0 | 0 | 0 | 0 | 0 | 0 | 0 | 0 | 0 | 0 | 0 | 0
Zielszenario | Grossbritannien | Nachfrageflexibilität Lastverschiebung | Batterieelektrische Fahrzeuge | 907.835 | 1371.107 | 2047.973 | 2766.52 | 3627.528 | 4534.817 | 6081.784 | 8268.208 | 10576.807 | 12960.781 | 15356.095 | 17637.222 | 19377.226 | 21115.402 | 22805.086 | 24121.465
Zielszenario | Grossbritannien | Nachfrageflexibilität Lastverschiebung | Gewerbe Handel Dienstleistungen | 0 | 0 | 0 | 0 | 0 | 0 | 0 | 0 | 0 | 0 | 0 | 0 | 0 | 0 | 0 | 0
Zielszenario | Grossbritannien | Nachfrageflexibilität Lastverschiebung | Heimspeichersysteme | 0 | 112.491 | 389.62 | 826.599 | 1370.164 | 2131.36 | 3186.525 | 4629.82 | 6306.952 | 8108.145 | 10124.003 | 12551.718 | 14491.527 | 16679.171 | 17915.679 | 20423.737
Zielszenario | Grossbritannien | Nachfrageflexibilität Lastverschiebung | Industrie 4 | 50.345 | 33.344 | 43.144 | 29.738 | 24.867 | 13.01 | 14.8 | 13.428 | 12.435 | 11.853 | 0 | 0 | 0 | 0 | 0 | 0
Zielszenario | Grossbritannien | Nachfrageflexibilität Lastverschiebung | Power-to-Gas offsite | 55.299 | 110.863 | 133.06 | 140.071 | 42.954 | 11.347 | 43.959 | 167.765 | 323.587 | 413.656 | 114.153 | 186.615 | 598.708 | 691.439 | 710.11 | 1059.373
Zielszenario | Grossbritannien | Nachfrageflexibilität Lastverschiebung | Power-to-Gas onsite | 81.9 | 146.482 | 195.728 | 225.364 | 224.886 | 126.028 | 133.341 | 110.729 | 118.906 | 120.648 | 60.228 | 63.104 | 87.254 | 101.631 | 99.206 | 95.104
Zielszenario | Grossbritannien | Nachfrageflexibilität Lastverschiebung | Power-to-Heat Fernwärme | 639.374 | 946.68 | 1002.298 | 1397.314 | 864.802 | 662.238 | 808.105 | 763.25 | 758.391 | 777.95 | 421.781 | 450.643 | 514.584 | 542.387 | 573.236 | 734.166
Zielszenario | Grossbritannien | Nachfrageflexibilität Lastverschiebung | Power-to-Heat Industrie | 19.979 | 18.004 | 4.656 | 21.067 | 7.494 | 6.598 | 6.956 | 7.273 | 8.402 | 5.789 | 5.254 | 6.383 | 7.29 | 6.537 | 4.797 | 6.185
Zielszenario | Grossbritannien | Nachfrageflexibilität Lastverschiebung | Wärmepumpe | 7015.971 | 9149.532 | 12628.301 | 16708.211 | 20923.572 | 24842.389 | 28566.433 | 30990.978 | 34308.371 | 36733.366 | 39746.603 | 42162.904 | 43697.353 | 45154.39 | 46151.683 | 47980.418
Zielszenario | Grossbritannien | Speicher | Bidirektionales Laden | 73.136 | 156.217 | 218.997 | 323.521 | 492.209 | 682.587 | 1051.95 | 1531.329 | 1848.599 | 2129.586 | 2406.864 | 2665.14 | 2991.522 | 3314.8 | 3752.664 | 4114.813
Zielszenario | Grossbritannien | Speicher | Pumpspeicher | 4260.522 | 4673.661 | 5473.342 | 6370.519 | 6582.749 | 10289.727 | 11233.352 | 11541.62 | 12161.254 | 12319.451 | 13733.92 | 15973.057 | 14644.195 | 14967.258 | 15118.745 | 16584.029
Zielszenario | Grossbritannien | Speicher | Stationaere Batteriesysteme | 0 | 0 | 0 | 0 | 0 | 0 | 0 | 0 | 0 | 0 | 0 | 0 | 0 | 0 | 0 | 0
Verzögerte Energiewende Szenario | Grossbritannien | Nachfrageflexibilität Lastverschiebung | Batterieelektrische Fahrzeuge | 81.514 | 112.292 | 182.638 | 289.623 | 433.114 | 599.974 | 796.145 | 1020.804 | 1386.742 | 1885.731 | 2384.493 | 2941.946 | 3541.533 | 4078.844 | 4485.401 | 4833.693
Verzögerte Energiewende Szenario | Grossbritannien | Nachfrageflexibilität Lastverschiebung | Gewerbe Handel Dienstleistungen | 0 | 0 | 0 | 0 | 0 | 0 | 0 | 0 | 0 | 0 | 0 | 0 | 0 | 0 | 0 | 0
Verzögerte Energiewende Szenario | Grossbritannien | Nachfrageflexibilität Lastverschiebung | Heimspeichersysteme | 0 | 23.106 | 81.596 | 175.66 | 304.706 | 454.424 | 681.04 | 991.347 | 1330.854 | 1736.043 | 2195.884 | 2605.795 | 2974.965 | 3348.353 | 3875.667 | 4396.643
Verzögerte Energiewende Szenario | Grossbritannien | Nachfrageflexibilität Lastverschiebung | Industrie 4 | 11.436 | 11.43 | 0 | 0 | 0 | 0 | 0 | 0 | 0 | 0 | 0 | 0 | 0 | 0 | 0 | 0.023
Verzögerte Energiewende Szenario | Grossbritannien | Nachfrageflexibilität Lastverschiebung | Power-to-Gas offsite | 0.122 | 3.63 | 9.991 | 19.511 | 38.832 | 28.482 | 14.699 | 19.354 | 27.167 | 51.759 | 38.539 | 106.508 | 169.299 | 228.856 | 254.209 | 383.679
Verzögerte Energiewende Szenario | Grossbritannien | Nachfrageflexibilität Lastverschiebung | Power-to-Gas onsite | 0.539 | 10.169 | 21.247 | 59.164 | 98.535 | 113.83 | 111.149 | 126.835 | 144.018 | 178.057 | 167.752 | 256.959 | 287.467 | 323.49 | 343.545 | 409.675
Verzögerte Energiewende Szenario | Grossbritannien | Nachfrageflexibilität Lastverschiebung | Power-to-Heat Fernwärme | 0 | 52.087 | 147.719 | 259.117 | 259.944 | 269.956 | 311.013 | 258.236 | 274.858 | 286.616 | 173.76 | 225.37 | 357.119 | 379.554 | 415.401 | 491.958
Verzögerte Energiewende Szenario | Grossbritannien | Nachfrageflexibilität Lastverschiebung | Power-to-Heat Industrie | 6.103 | 8.949 | 9.247 | 15.23 | 10.547 | 16.821 | 19.028 | 20.988 | 23.012 | 24.734 | 18.829 | 20.321 | 31.861 | 34.458 | 36.129 | 43.332
Verzögerte Energiewende Szenario | Grossbritannien | Nachfrageflexibilität Lastverschiebung | Wärmepumpe | 1446.847 | 1986.622 | 2801.469 | 3667.101 | 4687.972 | 5737.334 | 6692.415 | 7390.118 | 8152.581 | 8784.032 | 9511.694 | 10162.339 | 10460.957 | 10784.39 | 11157.727 | 11554.249
Verzögerte Energiewende Szenario | Grossbritannien | Speicher | Bidirektionales Laden | 0 | 11.774 | 26.307 | 45.591 | 78.458 | 109.723 | 158.409 | 221.311 | 345.472 | 500.131 | 591.867 | 768.061 | 938.024 | 1130.691 | 1272.36 | 1422.816
Verzögerte Energiewende Szenario | Grossbritannien | Speicher | Pumpspeicher | 5151.088 | 5346.592 | 4063.375 | 5583.956 | 7399.181 | 11954.234 | 11485.84 | 12581.232 | 13158.146 | 13696.319 | 18068.282 | 19372.712 | 19456.268 | 21424.826 | 22024.888 | 22607.923
Verzögerte Energiewende Szenario | Grossbritannien | Speicher | Stationaere Batteriesysteme | 0 | 0 | 0 | 0 | 0 | 0 | 0 | 0 | 0 | 0 | 0 | 0 | 0 | 0 | 0 | 0
Zielszenario | Italien | Nachfrageflexibilität Lastverschiebung | Batterieelektrische Fahrzeuge | 580.201 | 942.756 | 1461.807 | 2086.347 | 2838.745 | 3642.716 | 4459.761 | 5282.587 | 6166.527 | 7212.505 | 8337.049 | 8980.501 | 9727.531 | 10104.266 | 10799.193 | 11200.667
Zielszenario | Italien | Nachfrageflexibilität Lastverschiebung | Gewerbe Handel Dienstleistungen | 0 | 0 | 0 | 0 | 0 | 0 | 0 | 0 | 0 | 0 | 0 | 0 | 0 | 15.572 | 15.739 | 264.491
Zielszenario | Italien | Nachfrageflexibilität Lastverschiebung | Heimspeichersysteme | 0 | 217.05 | 765.782 | 1626.859 | 2751.477 | 4200.566 | 6430.484 | 9042.439 | 12122.202 | 15813.57 | 19760.723 | 23625.978 | 27722.164 | 31340.63 | 36853.164 | 40447.318
Zielszenario | Italien | Nachfrageflexibilität Lastverschiebung | Industrie 4 | 0 | 0 | 0 | 54.117 | 62.784 | 74.469 | 70.526 | 73.721 | 72.017 | 67.451 | 69.075 | 67.146 | 66.795 | 71.32 | 68.367 | 67.216
Zielszenario | Italien | Nachfrageflexibilität Lastverschiebung | Power-to-Gas offsite | 0.318 | 35.7 | 147.628 | 354.402 | 641.605 | 801.787 | 1728.025 | 3117.829 | 4540.963 | 5992.103 | 7530.901 | 9232.573 | 11041.676 | 12942.198 | 14840.464 | 17205.252
Zielszenario | Italien | Nachfrageflexibilität Lastverschiebung | Power-to-Gas onsite | 21.928 | 113.97 | 337.412 | 674.686 | 1043.324 | 1352.796 | 1560.836 | 1840.873 | 2067.455 | 2295.751 | 2497.888 | 2725.781 | 2996.497 | 3245.646 | 3489.859 | 3819.378
Zielszenario | Italien | Nachfrageflexibilität Lastverschiebung | Power-to-Heat Fernwärme | 18.52 | 20.181 | 83.102 | 2205.171 | 3403.345 | 3561.863 | 3132.129 | 3394.267 | 4074.412 | 4480.199 | 4059.758 | 4442.938 | 4727.877 | 5109.336 | 5534.965 | 5829.423
Zielszenario | Italien | Nachfrageflexibilität Lastverschiebung | Power-to-Heat Industrie | 0 | 1.042 | 0.99 | 87.199 | 136.525 | 95.356 | 75.537 | 103.852 | 128.535 | 178.632 | 151.205 | 184.603 | 184.644 | 202.168 | 219.564 | 239.726
Zielszenario | Italien | Nachfrageflexibilität Lastverschiebung | Wärmepumpe | 5148.638 | 6773.53 | 9487.74 | 12161.54 | 15181.777 | 18042.557 | 20224.746 | 22362.83 | 24468.699 | 25821.102 | 27625.222 | 28927.079 | 29945.825 | 30986.901 | 32037.561 | 32968.215
Zielszenario | Italien | Speicher | Bidirektionales Laden | 19.073 | 71.184 | 154.745 | 264.038 | 414.187 | 635.574 | 827.707 | 1004.55 | 1188.56 | 1383.256 | 1626.958 | 1751.897 | 1895.394 | 2038.494 | 2206.903 | 2351.152
Zielszenario | Italien | Speicher | Pumpspeicher | 1130.313 | 1278.24 | 4951.662 | 7438.906 | 10323.231 | 14772.619 | 16127.917 | 16630.625 | 17000.76 | 17361.776 | 17604.805 | 17690.457 | 17845.333 | 17916.815 | 18064.575 | 18148.954
Zielszenario | Italien | Speicher | Stationaere Batteriesysteme | 0 | 0 | 0 | 0 | 0 | 0 | 0 | 0 | 0 | 0 | 0 | 0 | 0 | 0 | 0 | 0
Verzögerte Energiewende Szenario | Italien | Nachfrageflexibilität Lastverschiebung | Batterieelektrische Fahrzeuge | 54.944 | 74.355 | 119.695 | 189.914 | 307.821 | 459.917 | 616.99 | 810.344 | 995.441 | 1179.974 | 1360.66 | 1606.002 | 1821.308 | 1991.574 | 2126.716 | 2261.171
Verzögerte Energiewende Szenario | Italien | Nachfrageflexibilität Lastverschiebung | Gewerbe Handel Dienstleistungen | 0 | 0 | 0 | 0 | 0 | 0 | 0 | 0 | 0 | 0 | 0 | 0 | 0 | 0 | 0 | 0
Verzögerte Energiewende Szenario | Italien | Nachfrageflexibilität Lastverschiebung | Heimspeichersysteme | 0 | 44.162 | 151.743 | 317.434 | 547 | 859.624 | 1309.024 | 1876.492 | 2530.413 | 3185.871 | 4120.455 | 4837.818 | 5494.597 | 6253.264 | 7184.113 | 8036.244
Verzögerte Energiewende Szenario | Italien | Nachfrageflexibilität Lastverschiebung | Industrie 4 | 0 | 0 | 0 | 0 | 0 | 0 | 0 | 16.525 | 19.564 | 16.925 | 17.067 | 17.818 | 16.4 | 17.157 | 16.806 | 17.643
Verzögerte Energiewende Szenario | Italien | Nachfrageflexibilität Lastverschiebung | Power-to-Gas offsite | 0.063 | 1.273 | 4.002 | 13.815 | 47.699 | 100.095 | 142.156 | 219.312 | 403.453 | 845.576 | 1280.63 | 1733.593 | 2221.901 | 2744.06 | 3300.522 | 3854.434
Verzögerte Energiewende Szenario | Italien | Nachfrageflexibilität Lastverschiebung | Power-to-Gas onsite | 0.271 | 4.082 | 13.097 | 38.273 | 111.647 | 196.737 | 261.073 | 348.365 | 451.958 | 474.933 | 548.436 | 644.253 | 731.785 | 826.452 | 926.252 | 1054.992
Verzögerte Energiewende Szenario | Italien | Nachfrageflexibilität Lastverschiebung | Power-to-Heat Fernwärme | 0.038 | 0.889 | 2.492 | 9.104 | 74.886 | 664.103 | 887.194 | 1262.454 | 1369.529 | 1410.985 | 1438.518 | 1454.23 | 1482.093 | 1533.829 | 1647.009 | 1757.458
Verzögerte Energiewende Szenario | Italien | Nachfrageflexibilität Lastverschiebung | Power-to-Heat Industrie | 0.156 | 0.069 | 0.355 | 0.936 | 2.569 | 43.045 | 58.82 | 81.525 | 95.239 | 110.861 | 122.563 | 131.871 | 145.069 | 156.818 | 171.387 | 187.494
Verzögerte Energiewende Szenario | Italien | Nachfrageflexibilität Lastverschiebung | Wärmepumpe | 1056.006 | 1335.65 | 1797.205 | 2356.832 | 3167.048 | 4101.707 | 4681.464 | 5143.507 | 5555.464 | 6052.126 | 6437.457 | 6706.257 | 6868.242 | 7046.301 | 7130.053 | 7303.466
Verzögerte Energiewende Szenario | Italien | Speicher | Bidirektionales Laden | 0 | 3.966 | 9.184 | 21.308 | 44.767 | 74.794 | 108.373 | 161.032 | 220.295 | 264.886 | 291.22 | 357.144 | 414.863 | 455.961 | 495.606 | 552.287
Verzögerte Energiewende Szenario | Italien | Speicher | Pumpspeicher | 2909.925 | 1779.121 | 1217.701 | 2925.676 | 6910.934 | 9596.469 | 10399.211 | 13040.865 | 14153.487 | 14290.505 | 14638.122 | 14903.83 | 15154.979 | 15447.174 | 15573.47 | 15633.615
Verzögerte Energiewende Szenario | Italien | Speicher | Stationaere Batteriesysteme | 0 | 0 | 0 | 0 | 0 | 0 | 0 | 0 | 0 | 0 | 0 | 0 | 0 | 0 | 0 | 0
Zielszenario | Kroatien | Nachfrageflexibilität Lastverschiebung | Batterieelektrische Fahrzeuge | 9.811 | 15.026 | 22.715 | 31.26 | 40.395 | 50.635 | 67.643 | 92.439 | 117.3 | 147.094 | 178.302 | 205.374 | 227.21 | 248.651 | 267.837 | 291.065
Zielszenario | Kroatien | Nachfrageflexibilität Lastverschiebung | Gewerbe Handel Dienstleistungen | 0 | 0 | 0 | 0 | 0 | 0 | 0 | 0 | 0 | 0 | 0 | 0 | 0 | 0 | 0 | 0
Zielszenario | Kroatien | Nachfrageflexibilität Lastverschiebung | Heimspeichersysteme | 0 | 2.457 | 8.579 | 18.657 | 33.449 | 50.659 | 81.154 | 121.041 | 160.84 | 214.564 | 275.434 | 341.146 | 402.891 | 459.012 | 542.582 | 589.256
Zielszenario | Kroatien | Nachfrageflexibilität Lastverschiebung | Industrie 4 | 0 | 0 | 0 | 0 | 0 | 0 | 0 | 0 | 0 | 0 | 0 | 0 | 0 | 0 | 0 | 0
Zielszenario | Kroatien | Nachfrageflexibilität Lastverschiebung | Power-to-Gas offsite | 1.924 | 3.384 | 11.361 | 26.713 | 33.807 | 25.987 | 46.664 | 49.421 | 12.183 | 15.308 | 6.278 | 11.816 | 53.542 | 60.857 | 57.632 | 64.643
Zielszenario | Kroatien | Nachfrageflexibilität Lastverschiebung | Power-to-Gas onsite | 2.731 | 4.096 | 11.83 | 23.263 | 33.026 | 20.753 | 18.547 | 10.5 | 2.38 | 2.482 | 0.098 | 0.462 | 3.62 | 5.05 | 4.654 | 6.156
Zielszenario | Kroatien | Nachfrageflexibilität Lastverschiebung | Power-to-Heat Fernwärme | 0.283 | 1.499 | 3.877 | 17.676 | 18.324 | 13.679 | 9.409 | 8.8 | 7.231 | 8.241 | 2.293 | 2.645 | 3.099 | 3.918 | 4.943 | 5.521
Zielszenario | Kroatien | Nachfrageflexibilität Lastverschiebung | Power-to-Heat Industrie | 0.025 | 0.144 | 0.256 | 2.472 | 2.246 | 1.674 | 0.453 | 0.251 | 0.127 | 0.137 | 0 | 0 | 0 | 0.018 | 0.043 | 0.04
Zielszenario | Kroatien | Nachfrageflexibilität Lastverschiebung | Wärmepumpe | 471.602 | 581.161 | 772.773 | 961.029 | 1120.55 | 1301.945 | 1450.194 | 1584.695 | 1689.912 | 1809.28 | 1944.234 | 2032.319 | 2061.17 | 2122.381 | 2150.121 | 2193.01
Zielszenario | Kroatien | Speicher | Bidirektionales Laden | 0.753 | 0.924 | 2.877 | 5.006 | 7.587 | 10.649 | 16.62 | 21.737 | 26.819 | 38.279 | 43.894 | 54.597 | 61.943 | 69.887 | 81.707 | 87.58
Zielszenario | Kroatien | Speicher | Pumpspeicher | 384.642 | 514.132 | 871.271 | 1339.597 | 1771.136 | 1851.485 | 1929.715 | 1662.997 | 1286.998 | 1346.862 | 1344.228 | 1584.601 | 1563.31 | 1713.583 | 1779.667 | 1901.941
Zielszenario | Kroatien | Speicher | Stationaere Batteriesysteme | 0 | 0 | 0 | 0 | 0 | 0 | 0 | 0 | 0 | 0 | 0 | 0 | 0 | 0 | 0 | 0
Verzögerte Energiewende Szenario | Kroatien | Nachfrageflexibilität Lastverschiebung | Batterieelektrische Fahrzeuge | 0.921 | 1.242 | 2.058 | 3.096 | 4.64 | 6.545 | 8.564 | 10.89 | 14.314 | 19.814 | 24.899 | 30.99 | 37.194 | 43.221 | 47.877 | 52.128
Verzögerte Energiewende Szenario | Kroatien | Nachfrageflexibilität Lastverschiebung | Gewerbe Handel Dienstleistungen | 0 | 0 | 0 | 0 | 0 | 0 | 0 | 0 | 0 | 0 | 0 | 0 | 0 | 0 | 0 | 0
Verzögerte Energiewende Szenario | Kroatien | Nachfrageflexibilität Lastverschiebung | Heimspeichersysteme | 0 | 0.494 | 1.807 | 3.867 | 6.916 | 11.008 | 16.318 | 24.391 | 32.824 | 44.881 | 55.519 | 67.641 | 79.52 | 92.632 | 106.617 | 121.73
Verzögerte Energiewende Szenario | Kroatien | Nachfrageflexibilität Lastverschiebung | Industrie 4 | 0 | 0 | 0 | 0.505 | 0.656 | 0.677 | 0.708 | 0.553 | 0.208 | 0.215 | 0.168 | 0.184 | 0.181 | 0.21 | 0.323 | 0.318
Verzögerte Energiewende Szenario | Kroatien | Nachfrageflexibilität Lastverschiebung | Power-to-Gas offsite | 0 | 0.328 | 1.209 | 2.444 | 3.83 | 5.91 | 6.003 | 3.663 | 5.688 | 8.969 | 0.854 | 1.768 | 25.266 | 32.858 | 38.06 | 41.279
Verzögerte Energiewende Szenario | Kroatien | Nachfrageflexibilität Lastverschiebung | Power-to-Gas onsite | 0 | 0.309 | 0.849 | 2.402 | 5.262 | 7.253 | 9.273 | 8.601 | 3.848 | 4.953 | 3.871 | 4.834 | 9.76 | 12.588 | 18.233 | 19.265
Verzögerte Energiewende Szenario | Kroatien | Nachfrageflexibilität Lastverschiebung | Power-to-Heat Fernwärme | 0 | 0.196 | 0.583 | 1.379 | 2.579 | 3.933 | 5.964 | 3.71 | 1.689 | 1.924 | 0.796 | 1.37 | 1.49 | 1.856 | 4.11 | 4.933
Verzögerte Energiewende Szenario | Kroatien | Nachfrageflexibilität Lastverschiebung | Power-to-Heat Industrie | 0.028 | 0.034 | 0.055 | 0.182 | 0.489 | 1.125 | 1.817 | 1.022 | 0.656 | 0.76 | 0.545 | 0.721 | 0.763 | 0.842 | 1.068 | 1.192
Verzögerte Energiewende Szenario | Kroatien | Nachfrageflexibilität Lastverschiebung | Wärmepumpe | 99.622 | 121.1 | 163.034 | 196.819 | 239.623 | 288.403 | 314.681 | 337.526 | 347.144 | 378.462 | 396.97 | 419.321 | 426.879 | 436.108 | 441.441 | 445.859
Verzögerte Energiewende Szenario | Kroatien | Speicher | Bidirektionales Laden | 0 | 0 | 0 | 0.884 | 1.043 | 1.074 | 2.112 | 2.455 | 3.869 | 5.594 | 6.851 | 10.649 | 12.726 | 14.917 | 17.493 | 18.167
Verzögerte Energiewende Szenario | Kroatien | Speicher | Pumpspeicher | 909.641 | 953.563 | 840.359 | 1118.548 | 1624.707 | 1766.505 | 1778.953 | 2110.522 | 1412.651 | 1417.08 | 1271.139 | 1546.651 | 1640.074 | 1909.077 | 1990.551 | 2118.476
Verzögerte Energiewende Szenario | Kroatien | Speicher | Stationaere Batteriesysteme | 0 | 0 | 0 | 0 | 0 | 0 | 0 | 0 | 0 | 0 | 0 | 0 | 0 | 15.851 | 61.651 | 79.411
Zielszenario | Luxemburg | Nachfrageflexibilität Lastverschiebung | Batterieelektrische Fahrzeuge | 14.881 | 23.14 | 34.05 | 46.125 | 60.121 | 75.343 | 93.932 | 114.392 | 141.761 | 166.55 | 192.626 | 216.124 | 232.757 | 248.806 | 264.541 | 280.111
Zielszenario | Luxemburg | Nachfrageflexibilität Lastverschiebung | Gewerbe Handel Dienstleistungen | 0 | 0 | 0 | 0 | 0 | 0 | 0 | 0 | 0 | 0 | 0 | 0 | 0 | 0 | 0 | 0
Zielszenario | Luxemburg | Nachfrageflexibilität Lastverschiebung | Heimspeichersysteme | 0 | 3.651 | 12.105 | 22.023 | 34.488 | 48.75 | 69.511 | 96.034 | 130.744 | 165.332 | 202.095 | 237.264 | 269.433 | 299.778 | 332.151 | 365.982
Zielszenario | Luxemburg | Nachfrageflexibilität Lastverschiebung | Industrie 4 | 0 | 0 | 0 | 0 | 0 | 0 | 0 | 0 | 0.691 | 0.747 | 0.645 | 0.66 | 0.632 | 0.651 | 0.633 | 0.635
Zielszenario | Luxemburg | Nachfrageflexibilität Lastverschiebung | Power-to-Gas offsite | 0.31 | 1.538 | 2.989 | 4.559 | 6.522 | 4.97 | 15.846 | 32.537 | 47.866 | 70.007 | 74.746 | 107.6 | 134.948 | 160.883 | 188.507 | 221.812
Zielszenario | Luxemburg | Nachfrageflexibilität Lastverschiebung | Power-to-Gas onsite | 0.898 | 2.445 | 4.02 | 5.718 | 6.642 | 4.767 | 6.258 | 7.693 | 7.628 | 9.718 | 8.134 | 11.036 | 13.726 | 15.033 | 16.455 | 18.9
Zielszenario | Luxemburg | Nachfrageflexibilität Lastverschiebung | Power-to-Heat Fernwärme | 1.931 | 3.869 | 5.117 | 7.197 | 6.753 | 7.096 | 6.303 | 5.749 | 4.538 | 5.309 | 5.975 | 6.718 | 6.265 | 6.625 | 6.803 | 6.936
Zielszenario | Luxemburg | Nachfrageflexibilität Lastverschiebung | Power-to-Heat Industrie | 0.691 | 1.176 | 1.468 | 3.185 | 2.226 | 2.253 | 1.665 | 1.47 | 1.193 | 1.208 | 1.092 | 1.177 | 1.222 | 1.292 | 1.406 | 1.53
Zielszenario | Luxemburg | Nachfrageflexibilität Lastverschiebung | Wärmepumpe | 122.983 | 189.126 | 293.795 | 416.186 | 572.681 | 747.18 | 902.055 | 1009.111 | 1121.627 | 1230.165 | 1334.9 | 1420.453 | 1470.589 | 1522.332 | 1571.358 | 1621.729
Zielszenario | Luxemburg | Speicher | Bidirektionales Laden | 1.717 | 2.952 | 4.937 | 6.91 | 10.409 | 14.482 | 17.958 | 22.966 | 26.044 | 28.587 | 41.112 | 35.123 | 37.234 | 39.537 | 41.008 | 43.144
Zielszenario | Luxemburg | Speicher | Pumpspeicher | 576.116 | 933.442 | 1260.72 | 1379.503 | 1449.736 | 1538.01 | 1613.997 | 1676.279 | 1565.542 | 1548.986 | 1567.76 | 1579.541 | 1571.11 | 1577.745 | 1559.831 | 1540.975
Zielszenario | Luxemburg | Speicher | Stationaere Batteriesysteme | 0 | 0 | 0 | 0 | 0 | 0 | 0 | 0 | 0 | 0 | 0 | 0 | 0 | 0 | 0 | 0
Verzögerte Energiewende Szenario | Luxemburg | Nachfrageflexibilität Lastverschiebung | Batterieelektrische Fahrzeuge | 1.293 | 1.811 | 3.037 | 4.793 | 7.26 | 10.189 | 13.521 | 17.259 | 21.549 | 25.839 | 30.404 | 35.511 | 40.747 | 44.766 | 48.077 | 51.255
Verzögerte Energiewende Szenario | Luxemburg | Nachfrageflexibilität Lastverschiebung | Gewerbe Handel Dienstleistungen | 0 | 0 | 0 | 0 | 0 | 0 | 0 | 0 | 0 | 0 | 0 | 0 | 0 | 0 | 0 | 0
Verzögerte Energiewende Szenario | Luxemburg | Nachfrageflexibilität Lastverschiebung | Heimspeichersysteme | 0 | 0.731 | 2.449 | 4.473 | 7.004 | 9.875 | 13.874 | 18.526 | 24.737 | 30.634 | 36.901 | 42.986 | 48.463 | 53.824 | 59.406 | 65.29
Verzögerte Energiewende Szenario | Luxemburg | Nachfrageflexibilität Lastverschiebung | Industrie 4 | 0 | 0 | 0 | 0 | 0 | 0 | 0 | 0 | 0.285 | 0.289 | 0.283 | 0.291 | 0.306 | 0.303 | 0.32 | 0.331
Verzögerte Energiewende Szenario | Luxemburg | Nachfrageflexibilität Lastverschiebung | Power-to-Gas offsite | 0 | 0 | 0.143 | 0.319 | 0.646 | 1.036 | 1.183 | 1.386 | 3.875 | 8.423 | 12.157 | 19.171 | 25.533 | 33.953 | 43.796 | 56.5
Verzögerte Energiewende Szenario | Luxemburg | Nachfrageflexibilität Lastverschiebung | Power-to-Gas onsite | 0 | 0.11 | 0.217 | 0.625 | 1.195 | 1.568 | 1.923 | 1.964 | 2.563 | 3.549 | 3.845 | 5.595 | 7.037 | 8.485 | 9.423 | 10.802
Verzögerte Energiewende Szenario | Luxemburg | Nachfrageflexibilität Lastverschiebung | Power-to-Heat Fernwärme | 0 | 0.064 | 0.341 | 0.734 | 1.05 | 1.566 | 2.366 | 2.162 | 2.216 | 2.491 | 2.337 | 2.96 | 3.339 | 3.657 | 3.884 | 4.111
Verzögerte Energiewende Szenario | Luxemburg | Nachfrageflexibilität Lastverschiebung | Power-to-Heat Industrie | 0.048 | 0.075 | 0.171 | 0.383 | 0.583 | 1.069 | 1.505 | 1.176 | 1.251 | 1.361 | 1.318 | 1.529 | 1.668 | 1.749 | 1.872 | 2.122
Verzögerte Energiewende Szenario | Luxemburg | Nachfrageflexibilität Lastverschiebung | Wärmepumpe | 27.39 | 40.65 | 63.008 | 88.267 | 119.467 | 154.285 | 179.775 | 194.431 | 214.725 | 231.428 | 248.573 | 265.09 | 274.771 | 282.888 | 292.207 | 302.121
Verzögerte Energiewende Szenario | Luxemburg | Speicher | Bidirektionales Laden | 0 | 0 | 0 | 1.159 | 1.349 | 1.301 | 2.529 | 4.323 | 4.696 | 6.559 | 6.675 | 8.404 | 10.164 | 10.394 | 10.567 | 12.296
Verzögerte Energiewende Szenario | Luxemburg | Speicher | Pumpspeicher | 755.617 | 791.17 | 835.45 | 1141.552 | 1639.971 | 1648.557 | 1617.59 | 1787.325 | 1858.879 | 1988.126 | 1990.819 | 2041.817 | 2099.879 | 2134.08 | 2176.01 | 2159.485
Verzögerte Energiewende Szenario | Luxemburg | Speicher | Stationaere Batteriesysteme | 0 | 0.656 | 2.257 | 4.345 | 11.557 | 11.432 | 11.519 | 13.415 | 14.941 | 16.059 | 16.438 | 16.836 | 17.443 | 17.9 | 18.356 | 130.599
Zielszenario | Niederlande | Nachfrageflexibilität Lastverschiebung | Batterieelektrische Fahrzeuge | 342.794 | 573.134 | 897.876 | 1288.495 | 1738.632 | 2248.022 | 2696.626 | 3070.092 | 3461.824 | 3880.614 | 4315.166 | 4654.127 | 4873.639 | 5082.746 | 5273.192 | 5468.477
Zielszenario | Niederlande | Nachfrageflexibilität Lastverschiebung | Gewerbe Handel Dienstleistungen | 0 | 0 | 0 | 180.339 | 224.267 | 211.729 | 264.995 | 323.369 | 258.946 | 408.732 | 388.904 | 471.344 | 469.84 | 482.562 | 479.183 | 494.048
Zielszenario | Niederlande | Nachfrageflexibilität Lastverschiebung | Heimspeichersysteme | 0 | 154.939 | 570.011 | 1213.045 | 2075.793 | 3169.777 | 4604.608 | 6337.614 | 8266.126 | 10387.769 | 12687.584 | 14827.23 | 16805.984 | 18814.619 | 20840.437 | 22961.165
Zielszenario | Niederlande | Nachfrageflexibilität Lastverschiebung | Industrie 4 | 0 | 18.422 | 32.765 | 32.773 | 34.462 | 29.267 | 25.551 | 22.196 | 17.277 | 18.535 | 16.016 | 17.767 | 17.825 | 17.877 | 18.141 | 18.318
Zielszenario | Niederlande | Nachfrageflexibilität Lastverschiebung | Power-to-Gas offsite | 13.586 | 101.749 | 188.506 | 269.048 | 362.096 | 262.345 | 848.331 | 2029.228 | 2952.618 | 4924.812 | 6863.08 | 11221.037 | 15339.807 | 20775.778 | 26320.654 | 31970.5
Zielszenario | Niederlande | Nachfrageflexibilität Lastverschiebung | Power-to-Gas onsite | 41.86 | 169.877 | 316.287 | 437.97 | 499.761 | 422.892 | 625.274 | 945.502 | 897.016 | 1143.34 | 983.583 | 1201.991 | 1358.391 | 1554.081 | 1740.596 | 1898.695
Zielszenario | Niederlande | Nachfrageflexibilität Lastverschiebung | Power-to-Heat Fernwärme | 175.918 | 328.436 | 528.507 | 731.332 | 747.556 | 622.321 | 555.25 | 523.964 | 522.419 | 612.614 | 613.112 | 732.891 | 734.681 | 804.744 | 860.201 | 933.161
Zielszenario | Niederlande | Nachfrageflexibilität Lastverschiebung | Power-to-Heat Industrie | 7.097 | 16.092 | 20.424 | 46.501 | 35.203 | 36.74 | 30.652 | 27.885 | 18.789 | 18.12 | 15.344 | 16.369 | 17.219 | 16.72 | 16.499 | 17.558
Zielszenario | Niederlande | Nachfrageflexibilität Lastverschiebung | Wärmepumpe | 1889.973 | 2688.974 | 3702.733 | 4781.306 | 5935.952 | 7170.731 | 8254.643 | 9129.915 | 10032.757 | 11028.413 | 12007.397 | 12767.368 | 13284.571 | 13793.715 | 14293.932 | 14778.059
Zielszenario | Niederlande | Speicher | Bidirektionales Laden | 24.474 | 61.126 | 94.235 | 135.038 | 198.205 | 270.266 | 340.601 | 427.358 | 454.059 | 467.896 | 526.172 | 493.649 | 500.589 | 524.002 | 526.682 | 527.258
Zielszenario | Niederlande | Speicher | Pumpspeicher | 0 | 0 | 0 | 0 | 0 | 0 | 0 | 0 | 0 | 0 | 0 | 0 | 0 | 0 | 0 | 0
Zielszenario | Niederlande | Speicher | Stationaere Batteriesysteme | 0 | 0 | 0 | 0 | 120.905 | 131.618 | 269.568 | 295.711 | 272.854 | 239.93 | 300.689 | 205.818 | 197.189 | 195.316 | 186.823 | 180.99
Verzögerte Energiewende Szenario | Niederlande | Nachfrageflexibilität Lastverschiebung | Batterieelektrische Fahrzeuge | 4.008 | 19.602 | 50.019 | 92.993 | 157.427 | 230.289 | 314.706 | 417.558 | 507.981 | 580.321 | 655.958 | 744.3 | 834.46 | 902.548 | 948.035 | 984.015
Verzögerte Energiewende Szenario | Niederlande | Nachfrageflexibilität Lastverschiebung | Gewerbe Handel Dienstleistungen | 0.465 | 2.578 | 5.068 | 6.916 | 11.203 | 12.31 | 8.375 | 9.123 | 8.701 | 8.785 | 6.947 | 9.154 | 10.398 | 10.216 | 9.694 | 9.654
Verzögerte Energiewende Szenario | Niederlande | Nachfrageflexibilität Lastverschiebung | Heimspeichersysteme | 0 | 18.25 | 74.875 | 170.986 | 323.403 | 535.437 | 823.579 | 1182.284 | 1579.201 | 2002.899 | 2460.898 | 2882.226 | 3273.841 | 3671.099 | 4080.14 | 4499.076
Verzögerte Energiewende Szenario | Niederlande | Nachfrageflexibilität Lastverschiebung | Industrie 4 | 0.13 | 0.37 | 0.873 | 3.284 | 5.996 | 7.301 | 7.836 | 7.542 | 7.672 | 7.669 | 6.703 | 7.609 | 8.301 | 8.189 | 8.447 | 8.323
Verzögerte Energiewende Szenario | Niederlande | Nachfrageflexibilität Lastverschiebung | Power-to-Gas offsite | 0.058 | 1.094 | 5.295 | 15.943 | 36.912 | 59.784 | 66.219 | 76.319 | 228.312 | 610.928 | 854.488 | 1788.743 | 2784.087 | 3949.75 | 5243.114 | 7095.871
Verzögerte Energiewende Szenario | Niederlande | Nachfrageflexibilität Lastverschiebung | Power-to-Gas onsite | 0.008 | 0.457 | 3.009 | 19.69 | 61.69 | 96.386 | 127.613 | 161.747 | 264.295 | 447.629 | 476.799 | 764.153 | 1004.857 | 1213.259 | 1312.387 | 1491.054
Verzögerte Energiewende Szenario | Niederlande | Nachfrageflexibilität Lastverschiebung | Power-to-Heat Fernwärme | 0 | 6.75 | 29.947 | 64.413 | 93.611 | 143.64 | 208.12 | 169.142 | 165.302 | 175.795 | 156.846 | 220.631 | 268.471 | 303.036 | 322.528 | 357.176
Verzögerte Energiewende Szenario | Niederlande | Nachfrageflexibilität Lastverschiebung | Power-to-Heat Industrie | 0.001 | 0.002 | 0.313 | 1.136 | 2.991 | 6.185 | 15.531 | 14.199 | 19.122 | 22.171 | 20.633 | 24.966 | 28.237 | 31.901 | 34.59 | 38.904
Verzögerte Energiewende Szenario | Niederlande | Nachfrageflexibilität Lastverschiebung | Wärmepumpe | 23.118 | 159.687 | 441.225 | 709.777 | 1024.904 | 1313.918 | 1554.57 | 1759.965 | 1951.294 | 2139.236 | 2328.279 | 2502.977 | 2613.135 | 2714.869 | 2809.061 | 2900.526
Verzögerte Energiewende Szenario | Niederlande | Speicher | Bidirektionales Laden | 0 | 3.221 | 8.142 | 14.419 | 25.27 | 33.838 | 46.691 | 69.333 | 87.079 | 108.184 | 120.973 | 136.671 | 150.715 | 163.144 | 172.487 | 179.672
Verzögerte Energiewende Szenario | Niederlande | Speicher | Pumpspeicher | 0 | 0 | 0 | 0 | 0 | 0 | 0 | 0 | 0 | 0 | 0 | 0 | 0 | 0 | 0 | 0
Verzögerte Energiewende Szenario | Niederlande | Speicher | Stationaere Batteriesysteme | 0 | 0 | 0 | 0 | 909.748 | 880.436 | 921.071 | 1108.537 | 1250.376 | 1379.558 | 1336.221 | 1319.72 | 1284.282 | 1326.934 | 1331.389 | 1880.37
Zielszenario | Norwegen | Nachfrageflexibilität Lastverschiebung | Batterieelektrische Fahrzeuge | 75.978 | 121.293 | 186.865 | 270.054 | 360.781 | 466.242 | 585.725 | 708.908 | 836.736 | 979.393 | 1143.454 | 1264.449 | 1368.14 | 1463.502 | 1551.516 | 1646.409
Zielszenario | Norwegen | Nachfrageflexibilität Lastverschiebung | Gewerbe Handel Dienstleistungen | 0 | 0 | 0 | 0 | 0 | 0 | 0 | 0 | 0 | 0 | 0 | 0 | 0 | 0 | 0 | 0
Zielszenario | Norwegen | Nachfrageflexibilität Lastverschiebung | Heimspeichersysteme | 0 | 0.922 | 3.637 | 6.713 | 10.039 | 13.322 | 16.944 | 22.405 | 26.397 | 34.356 | 39.178 | 42.724 | 48.716 | 52.051 | 55.676 | 56.973
Zielszenario | Norwegen | Nachfrageflexibilität Lastverschiebung | Industrie 4 | 0 | 0 | 0 | 0 | 0 | 0 | 0 | 0 | 0 | 0 | 0 | 0 | 0 | 0 | 0 | 0
Zielszenario | Norwegen | Nachfrageflexibilität Lastverschiebung | Power-to-Gas offsite | 0 | 0 | 0 | 0 | 0 | 0 | 0 | 0 | 0 | 0 | 0 | 0 | 0 | 0 | 0 | 0
Zielszenario | Norwegen | Nachfrageflexibilität Lastverschiebung | Power-to-Gas onsite | 0 | 0 | 0 | 0 | 0 | 0 | 0 | 0 | 0 | 0 | 0 | 0 | 0 | 0 | 0 | 0
Zielszenario | Norwegen | Nachfrageflexibilität Lastverschiebung | Power-to-Heat Fernwärme | 0 | 0 | 0 | 0 | 0 | 0 | 0 | 0 | 0 | 0 | 0 | 0 | 0 | 0 | 0 | 0
Zielszenario | Norwegen | Nachfrageflexibilität Lastverschiebung | Power-to-Heat Industrie | 0 | 0 | 0 | 0 | 0 | 0 | 0 | 0 | 0 | 0 | 0 | 0 | 0 | 0 | 0 | 0
Zielszenario | Norwegen | Nachfrageflexibilität Lastverschiebung | Wärmepumpe | 3155.273 | 4135.809 | 5280.986 | 6429.092 | 7502.765 | 8543.768 | 9550.943 | 10170.297 | 10893.152 | 11511.023 | 12195.499 | 12781.579 | 13114.672 | 12925.612 | 13408.419 | 13352.169
Zielszenario | Norwegen | Speicher | Bidirektionales Laden | 0.015 | 0.08 | 0.403 | 1.604 | 5.356 | 11.669 | 19.36 | 26.426 | 31.633 | 34.207 | 42.148 | 39.561 | 37.794 | 42.13 | 42.24 | 34.878
Zielszenario | Norwegen | Speicher | Pumpspeicher | 0 | 5.483 | 34.872 | 52.997 | 181.003 | 311.452 | 393.397 | 522.394 | 541.515 | 537.65 | 547.506 | 562.311 | 544.763 | 704.025 | 584.879 | 545.772
Zielszenario | Norwegen | Speicher | Stationaere Batteriesysteme | 0.048 | 0.089 | 0.187 | 0.215 | 0.161 | 0.103 | 0 | 0 | 0 | 0 | 0 | 0 | 0 | 0 | 0 | 0
Verzögerte Energiewende Szenario | Norwegen | Nachfrageflexibilität Lastverschiebung | Batterieelektrische Fahrzeuge | 6.721 | 9.241 | 15.127 | 24.423 | 36.876 | 53.42 | 72.012 | 93.866 | 116.037 | 141.079 | 168.339 | 194.204 | 222.518 | 247.036 | 267.86 | 287.532
Verzögerte Energiewende Szenario | Norwegen | Nachfrageflexibilität Lastverschiebung | Gewerbe Handel Dienstleistungen | 0 | 0 | 0 | 0 | 0 | 0 | 0 | 0 | 0 | 0 | 0 | 0 | 0 | 0 | 0 | 0
Verzögerte Energiewende Szenario | Norwegen | Nachfrageflexibilität Lastverschiebung | Heimspeichersysteme | 0 | 0.191 | 0.714 | 1.298 | 1.965 | 2.574 | 3.415 | 4.404 | 5.179 | 6.651 | 7.534 | 8.506 | 9.381 | 10.372 | 10.799 | 11.699
Verzögerte Energiewende Szenario | Norwegen | Nachfrageflexibilität Lastverschiebung | Industrie 4 | 0 | 0 | 0 | 0 | 0 | 0 | 0 | 0 | 0 | 0 | 0 | 0 | 0 | 0 | 0 | 0
Verzögerte Energiewende Szenario | Norwegen | Nachfrageflexibilität Lastverschiebung | Power-to-Gas offsite | 0.024 | 0.012 | 0.01 | 0.009 | 0.008 | 0.007 | 0.006 | 0.008 | 0.008 | 0.007 | 0.005 | 0.005 | 0.007 | 0.005 | 0.004 | 0.004
Verzögerte Energiewende Szenario | Norwegen | Nachfrageflexibilität Lastverschiebung | Power-to-Gas onsite | 0.02 | 0.013 | 0.009 | 0.007 | 0.006 | 0.005 | 0.005 | 0.005 | 0.005 | 0.005 | 0.005 | 0.005 | 0.006 | 0.006 | 0.005 | 0.005
Verzögerte Energiewende Szenario | Norwegen | Nachfrageflexibilität Lastverschiebung | Power-to-Heat Fernwärme | 0.003 | 0.003 | 0.002 | 0.002 | 0.002 | 0.001 | 0.001 | 0.001 | 0.001 | 0.001 | 0.001 | 0.001 | 0.001 | 0.001 | 0.001 | 0.001
Verzögerte Energiewende Szenario | Norwegen | Nachfrageflexibilität Lastverschiebung | Power-to-Heat Industrie | 0.002 | 0.002 | 0.002 | 0.002 | 0.002 | 0.002 | 0.002 | 0.002 | 0.002 | 0.002 | 0.002 | 0.002 | 0.002 | 0.002 | 0.002 | 0.002
Verzögerte Energiewende Szenario | Norwegen | Nachfrageflexibilität Lastverschiebung | Wärmepumpe | 612.758 | 790.521 | 1004.586 | 1199.139 | 1409.392 | 1658.257 | 1843.948 | 2032.494 | 2179.097 | 2310.086 | 2529.197 | 2541.09 | 2633.724 | 2678.411 | 2713.064 | 2712.337
Verzögerte Energiewende Szenario | Norwegen | Speicher | Bidirektionales Laden | 0 | 0.213 | 0.205 | 0.224 | 0.294 | 0.519 | 1.451 | 3.407 | 5.803 | 7.52 | 8.525 | 9.872 | 11.271 | 12.233 | 12.579 | 18.366
Verzögerte Energiewende Szenario | Norwegen | Speicher | Pumpspeicher | 1.315 | 1.392 | 0.021 | 5.048 | 33.059 | 58.925 | 161.485 | 326.017 | 493.834 | 525.418 | 541.483 | 529.052 | 529.005 | 527.12 | 502.011 | 689.572
Verzögerte Energiewende Szenario | Norwegen | Speicher | Stationaere Batteriesysteme | 0.333 | 0.303 | 0.219 | 0.324 | 0.655 | 1.051 | 0.982 | 0.733 | 0.494 | 0 | 0 | 0 | 0 | 0 | 0 | 0
Zielszenario | Polen | Nachfrageflexibilität Lastverschiebung | Batterieelektrische Fahrzeuge | 331.125 | 544.407 | 835.298 | 1213.376 | 1668.945 | 2177.554 | 2828.8 | 3596.939 | 4418.747 | 5286.314 | 6200.764 | 6979.487 | 7571.484 | 8146.294 | 8696.199 | 9220.769
Zielszenario | Polen | Nachfrageflexibilität Lastverschiebung | Gewerbe Handel Dienstleistungen | 0 | 0 | 0 | 0 | 0 | 12.315 | 262.652 | 362.664 | 338.483 | 373.365 | 338.542 | 367.29 | 390.134 | 384.142 | 384.337 | 367.509
Zielszenario | Polen | Nachfrageflexibilität Lastverschiebung | Heimspeichersysteme | 0 | 50.983 | 157.967 | 288.706 | 443.555 | 621.291 | 922.589 | 1355.285 | 1864.646 | 2454.224 | 3123.399 | 3782.208 | 4421.164 | 5084.86 | 5786 | 6522.281
Zielszenario | Polen | Nachfrageflexibilität Lastverschiebung | Industrie 4 | 0 | 5.775 | 7.107 | 9.929 | 14.648 | 16.236 | 13.738 | 13.922 | 11.553 | 11.41 | 12.178 | 11.885 | 10.72 | 10.582 | 10.748 | 10.648
Zielszenario | Polen | Nachfrageflexibilität Lastverschiebung | Power-to-Gas offsite | 13.452 | 11.74 | 62.434 | 184.037 | 166.438 | 271.381 | 589.82 | 1138.328 | 1463.074 | 1739.501 | 1671.075 | 1878.721 | 1590.815 | 1811.057 | 2094.825 | 2332.187
Zielszenario | Polen | Nachfrageflexibilität Lastverschiebung | Power-to-Gas onsite | 40.842 | 55.527 | 71.612 | 152.541 | 198.938 | 215.797 | 236.43 | 275.462 | 248.973 | 275.764 | 280.022 | 295.946 | 274.438 | 299.885 | 313.935 | 331.388
Zielszenario | Polen | Nachfrageflexibilität Lastverschiebung | Power-to-Heat Fernwärme | 121.69 | 285.88 | 525.434 | 1144.912 | 1670.01 | 2844.088 | 2853.758 | 3002.176 | 2946.376 | 3034.134 | 3210.237 | 3287.404 | 3309.544 | 3300.386 | 3403.166 | 3669.437
Zielszenario | Polen | Nachfrageflexibilität Lastverschiebung | Power-to-Heat Industrie | 3.243 | 3.918 | 1.616 | 2.717 | 4.825 | 14.546 | 10.929 | 10.328 | 12.982 | 12.428 | 11.992 | 13.247 | 15.635 | 14.76 | 15.452 | 14.251
Zielszenario | Polen | Nachfrageflexibilität Lastverschiebung | Wärmepumpe | 3837.915 | 5164.762 | 6981.192 | 8975.667 | 11174.478 | 13404.347 | 15254.939 | 16567.445 | 17903.09 | 19281.861 | 20674.784 | 21620.305 | 22101.044 | 22619.175 | 23137.689 | 23639.012
Zielszenario | Polen | Speicher | Bidirektionales Laden | 19.812 | 19.802 | 34.035 | 59.816 | 101.344 | 164.232 | 241.397 | 306.975 | 391.072 | 471.887 | 575.648 | 652.96 | 734.065 | 815.292 | 907.634 | 983.322
Zielszenario | Polen | Speicher | Pumpspeicher | 63.192 | 62.357 | 67.085 | 96.446 | 140.825 | 183.513 | 207.553 | 213.567 | 225.931 | 230.987 | 250.964 | 253.224 | 257.891 | 267.734 | 279.296 | 275.072
Zielszenario | Polen | Speicher | Stationaere Batteriesysteme | 0 | 0 | 0 | 0 | 0 | 0 | 0 | 0 | 0 | 0 | 0 | 0 | 0 | 0 | 0 | 0
Verzögerte Energiewende Szenario | Polen | Nachfrageflexibilität Lastverschiebung | Batterieelektrische Fahrzeuge | 30.57 | 41.803 | 69.806 | 110.765 | 168.511 | 238.914 | 317.067 | 409.947 | 524.476 | 667.884 | 821.686 | 988.875 | 1171.327 | 1327.538 | 1450.329 | 1567.71
Verzögerte Energiewende Szenario | Polen | Nachfrageflexibilität Lastverschiebung | Gewerbe Handel Dienstleistungen | 0 | 0 | 0 | 0 | 0 | 0 | 0 | 0 | 0 | 0 | 0 | 0 | 0 | 0 | 0 | 0
Verzögerte Energiewende Szenario | Polen | Nachfrageflexibilität Lastverschiebung | Heimspeichersysteme | 0 | 10.031 | 30.659 | 55.529 | 83.658 | 115.211 | 167.72 | 244.745 | 337.106 | 446.574 | 573.289 | 698.858 | 823.64 | 952.607 | 1087.328 | 1231.203
Verzögerte Energiewende Szenario | Polen | Nachfrageflexibilität Lastverschiebung | Industrie 4 | 0 | 1.756 | 2.199 | 3.916 | 5.68 | 5.402 | 3.75 | 4.217 | 4.063 | 3.818 | 4.027 | 4.029 | 4.152 | 4.377 | 4.606 | 4.46
Verzögerte Energiewende Szenario | Polen | Nachfrageflexibilität Lastverschiebung | Power-to-Gas offsite | 0 | 3.79 | 11.039 | 23.612 | 35.344 | 47.89 | 30.447 | 65.955 | 110.42 | 233.575 | 340.751 | 438.598 | 435.011 | 511.5 | 611.16 | 752.265
Verzögerte Energiewende Szenario | Polen | Nachfrageflexibilität Lastverschiebung | Power-to-Gas onsite | 0.13 | 3.467 | 11.505 | 35.949 | 70.004 | 93.747 | 90.934 | 116.432 | 133.251 | 168.187 | 175.872 | 224.111 | 235.101 | 271.499 | 306.509 | 338.345
Verzögerte Energiewende Szenario | Polen | Nachfrageflexibilität Lastverschiebung | Power-to-Heat Fernwärme | 0 | 28.497 | 90.232 | 189.311 | 312.608 | 403.291 | 516.601 | 695.281 | 750.405 | 793.28 | 791.785 | 863.036 | 891.792 | 932.81 | 961.119 | 996.396
Verzögerte Energiewende Szenario | Polen | Nachfrageflexibilität Lastverschiebung | Power-to-Heat Industrie | 1.072 | 1.472 | 1.64 | 2.273 | 5.93 | 6.45 | 5.577 | 11.18 | 12.91 | 13.463 | 17.299 | 18.882 | 22.106 | 24.572 | 27.694 | 30.531
Verzögerte Energiewende Szenario | Polen | Nachfrageflexibilität Lastverschiebung | Wärmepumpe | 709.76 | 977.859 | 1348.799 | 1740.48 | 2169.71 | 2636.159 | 2984.722 | 3245.959 | 3505.028 | 3793.282 | 4073.127 | 4282.48 | 4378.713 | 4484.179 | 4589.484 | 4689.24
Verzögerte Energiewende Szenario | Polen | Speicher | Bidirektionales Laden | 0 | 2.43 | 7.028 | 13.442 | 21.62 | 30.767 | 34.707 | 51.971 | 74.081 | 94.603 | 118.423 | 145.65 | 170.993 | 194.882 | 225.495 | 250.383
Verzögerte Energiewende Szenario | Polen | Speicher | Pumpspeicher | 107.473 | 147.404 | 153.182 | 185.974 | 276.071 | 281.456 | 198.708 | 235.82 | 269.805 | 288.83 | 312.456 | 322.458 | 346.948 | 366.713 | 381.194 | 394.101
Verzögerte Energiewende Szenario | Polen | Speicher | Stationaere Batteriesysteme | 0 | 194.696 | 246.283 | 253.346 | 260.825 | 269.972 | 230.113 | 279.771 | 327.115 | 349.921 | 366.5 | 381.737 | 385.366 | 406.247 | 430.664 | 450.468
Zielszenario | Portugal | Nachfrageflexibilität Lastverschiebung | Batterieelektrische Fahrzeuge | 117.175 | 187.489 | 288.006 | 408.026 | 534.961 | 686.315 | 847.644 | 1034.996 | 1209.589 | 1414.491 | 1629.679 | 1836.776 | 1983.59 | 2153.305 | 2279.686 | 2427.984
Zielszenario | Portugal | Nachfrageflexibilität Lastverschiebung | Gewerbe Handel Dienstleistungen | 0 | 0 | 0 | 0 | 0 | 0 | 0 | 0 | 0 | 0 | 0 | 0 | 0 | 0 | 0 | 0
Zielszenario | Portugal | Nachfrageflexibilität Lastverschiebung | Heimspeichersysteme | 0 | 26.185 | 88.763 | 181.045 | 296.455 | 441.458 | 658.496 | 952.062 | 1291.254 | 1710.739 | 2092.851 | 2637.858 | 2993.113 | 3470.884 | 3967.095 | 4336.501
Zielszenario | Portugal | Nachfrageflexibilität Lastverschiebung | Industrie 4 | 0 | 0 | 0 | 0 | 0 | 0 | 0 | 0 | 0 | 0 | 0 | 0 | 0 | 0 | 0 | 0
Zielszenario | Portugal | Nachfrageflexibilität Lastverschiebung | Power-to-Gas offsite | 7.625 | 33.02 | 59.902 | 20.395 | 0 | 0 | 0 | 0 | 0 | 1.48 | 0 | 314.021 | 2810.08 | 3846.485 | 4105.451 | 7072.719
Zielszenario | Portugal | Nachfrageflexibilität Lastverschiebung | Power-to-Gas onsite | 10.11 | 27.88 | 52.975 | 12.243 | 0.486 | 0.141 | 0 | 0 | 0 | 0 | 0 | 43.245 | 127.118 | 151.86 | 140.849 | 284.572
Zielszenario | Portugal | Nachfrageflexibilität Lastverschiebung | Power-to-Heat Fernwärme | 69.459 | 121.26 | 171.904 | 53.345 | 1.683 | 0.4 | 0.51 | 0 | 0.692 | 1.252 | 0 | 4.309 | 5.529 | 6.677 | 6.226 | 7.929
Zielszenario | Portugal | Nachfrageflexibilität Lastverschiebung | Power-to-Heat Industrie | 3.739 | 4.925 | 6.281 | 1.195 | 0.089 | 0.028 | 0 | 0 | 0 | 0 | 0 | 0 | 0 | 0 | 0 | 0
Zielszenario | Portugal | Nachfrageflexibilität Lastverschiebung | Wärmepumpe | 976.269 | 1297.133 | 1777.042 | 2230.167 | 2735.076 | 3169.191 | 3429.346 | 3735.479 | 4025.444 | 4342.959 | 4529.747 | 4728.417 | 4794.147 | 4958.184 | 5014.03 | 5203.802
Zielszenario | Portugal | Speicher | Bidirektionales Laden | 11.894 | 29.439 | 59.329 | 98.311 | 146.149 | 187.398 | 245.37 | 297.227 | 349.501 | 410.288 | 476.925 | 517.948 | 555.412 | 604.032 | 638.883 | 553.815
Zielszenario | Portugal | Speicher | Pumpspeicher | 2797.518 | 4056.224 | 6779.85 | 7727.02 | 7494.758 | 6940.337 | 7742.088 | 7835.931 | 7901.117 | 7969.981 | 8125.842 | 10190.341 | 8421.575 | 8597.25 | 8654.959 | 8712.772
Zielszenario | Portugal | Speicher | Stationaere Batteriesysteme | 0 | 0 | 0 | 0 | 0 | 0 | 0 | 0 | 0 | 0 | 0 | 0 | 0 | 0 | 0 | 0
Verzögerte Energiewende Szenario | Portugal | Nachfrageflexibilität Lastverschiebung | Batterieelektrische Fahrzeuge | 10.009 | 14.095 | 24.459 | 39.96 | 60.592 | 85.755 | 112.45 | 144.938 | 179.569 | 218.042 | 258.896 | 312.346 | 355.322 | 395.558 | 424.242 | 449.959
Verzögerte Energiewende Szenario | Portugal | Nachfrageflexibilität Lastverschiebung | Gewerbe Handel Dienstleistungen | 0 | 0 | 0 | 0 | 0 | 0 | 0 | 0 | 0 | 0 | 0 | 0 | 0 | 0 | 0 | 0
Verzögerte Energiewende Szenario | Portugal | Nachfrageflexibilität Lastverschiebung | Heimspeichersysteme | 0 | 4.977 | 17.656 | 36.562 | 62.889 | 93.122 | 138.384 | 194.08 | 256.223 | 332.548 | 433.886 | 511.485 | 575.482 | 670.444 | 771.309 | 856.603
Verzögerte Energiewende Szenario | Portugal | Nachfrageflexibilität Lastverschiebung | Industrie 4 | 0 | 0 | 0 | 0 | 0 | 0 | 0 | 0 | 0 | 0 | 0 | 0 | 3.883 | 3.861 | 3.78 | 3.631
Verzögerte Energiewende Szenario | Portugal | Nachfrageflexibilität Lastverschiebung | Power-to-Gas offsite | 0 | 0.73 | 2.327 | 6.955 | 12.661 | 17.745 | 0.062 | 0.023 | 0.206 | 0.448 | 1.634 | 860.231 | 1201.723 | 1504.209 | 1780.409 | 2054.514
Verzögerte Energiewende Szenario | Portugal | Nachfrageflexibilität Lastverschiebung | Power-to-Gas onsite | 0 | 0.948 | 2.725 | 7.6 | 16.382 | 25.575 | 1.002 | 1.49 | 2.601 | 4.701 | 6.764 | 159.36 | 283.731 | 333.786 | 373.043 | 411.432
Verzögerte Energiewende Szenario | Portugal | Nachfrageflexibilität Lastverschiebung | Power-to-Heat Fernwärme | 0 | 4.606 | 13.377 | 22.422 | 35.221 | 44.798 | 0.662 | 1.159 | 1.152 | 1.619 | 1.39 | 7.244 | 183.117 | 195.481 | 191.883 | 183.483
Verzögerte Energiewende Szenario | Portugal | Nachfrageflexibilität Lastverschiebung | Power-to-Heat Industrie | 0.689 | 0.695 | 1.047 | 1.787 | 2.47 | 2.489 | 0.411 | 0.523 | 0.541 | 0.608 | 0.566 | 1.199 | 11.688 | 12.282 | 12.416 | 11.667
Verzögerte Energiewende Szenario | Portugal | Nachfrageflexibilität Lastverschiebung | Wärmepumpe | 189.905 | 245.921 | 348.953 | 449.019 | 553.557 | 680.768 | 735.647 | 806.059 | 825.723 | 894.84 | 957.36 | 1032.84 | 1045.577 | 1068.342 | 1067.241 | 1069.09
Verzögerte Energiewende Szenario | Portugal | Speicher | Bidirektionales Laden | 0 | 1.417 | 3.202 | 6.714 | 14.578 | 23.047 | 33.451 | 43.52 | 55.481 | 68.431 | 81.246 | 97.502 | 112.282 | 119.063 | 126.734 | 132.565
Verzögerte Energiewende Szenario | Portugal | Speicher | Pumpspeicher | 2415.637 | 1968.853 | 2734.625 | 3599.394 | 6555.539 | 8008.127 | 7339.049 | 7390.795 | 8133.639 | 8180.526 | 8229.762 | 10510.293 | 10572.912 | 10599.057 | 10614.924 | 10453.054
Verzögerte Energiewende Szenario | Portugal | Speicher | Stationaere Batteriesysteme | 0 | 0 | 0 | 0 | 0 | 0 | 0 | 0 | 0 | 0 | 0 | 0 | 0 | 0 | 966.73 | 2352.16
Zielszenario | Rumänien | Nachfrageflexibilität Lastverschiebung | Batterieelektrische Fahrzeuge | 164.908 | 255.599 | 399.437 | 555.526 | 727.094 | 926.168 | 1132.533 | 1359.462 | 1601.2 | 1848.675 | 2125.662 | 2369.105 | 2487.687 | 2673.434 | 2863.649 | 2969.526
Zielszenario | Rumänien | Nachfrageflexibilität Lastverschiebung | Gewerbe Handel Dienstleistungen | 0 | 0 | 0 | 0 | 0 | 0 | 0 | 0 | 0 | 0 | 0 | 0 | 0 | 0 | 0 | 0
Zielszenario | Rumänien | Nachfrageflexibilität Lastverschiebung | Heimspeichersysteme | 0 | 23.056 | 90.283 | 207.122 | 373.23 | 565.474 | 844.095 | 1205.187 | 1560.35 | 2043.459 | 2547.984 | 2955.57 | 3391.576 | 3923.678 | 4273.233 | 4747.949
Zielszenario | Rumänien | Nachfrageflexibilität Lastverschiebung | Industrie 4 | 0 | 0 | 0 | 0 | 0 | 0 | 0 | 0 | 0 | 0 | 0 | 0 | 0 | 0 | 0 | 0
Zielszenario | Rumänien | Nachfrageflexibilität Lastverschiebung | Power-to-Gas offsite | 15.799 | 28.628 | 46.12 | 104.624 | 133.033 | 58.658 | 68.772 | 0 | 2.959 | 23.896 | 35.598 | 79.765 | 1752.332 | 2976.784 | 4152.415 | 5746.949
Zielszenario | Rumänien | Nachfrageflexibilität Lastverschiebung | Power-to-Gas onsite | 21.105 | 57.797 | 89.225 | 129.044 | 182.018 | 117.046 | 2.765 | 0 | 2.269 | 2.949 | 1.331 | 0.993 | 19.098 | 36.816 | 56.638 | 81.576
Zielszenario | Rumänien | Nachfrageflexibilität Lastverschiebung | Power-to-Heat Fernwärme | 2.499 | 47.994 | 75.374 | 143.335 | 140.703 | 113.773 | 4.27 | 1.929 | 8.058 | 10.867 | 13.477 | 20.778 | 23.6 | 27.385 | 31.336 | 34.873
Zielszenario | Rumänien | Nachfrageflexibilität Lastverschiebung | Power-to-Heat Industrie | 0.595 | 5.218 | 8.372 | 20.863 | 18.891 | 13.457 | 0 | 0 | 0 | 0.04 | 0 | 0 | 0 | 0 | 0 | 0
Zielszenario | Rumänien | Nachfrageflexibilität Lastverschiebung | Wärmepumpe | 567.96 | 798.189 | 1173.051 | 1525.088 | 1928.522 | 2299.682 | 2655.518 | 2915.362 | 3270.759 | 3530.397 | 3922.932 | 4126.413 | 4299.324 | 4465.081 | 4646.401 | 4821.677
Zielszenario | Rumänien | Speicher | Bidirektionales Laden | 17.86 | 29.032 | 48.864 | 87.189 | 145.786 | 225.6 | 295.843 | 317.76 | 379.39 | 492.699 | 543.792 | 628.838 | 691.489 | 748.903 | 812.754 | 857.517
Zielszenario | Rumänien | Speicher | Pumpspeicher | 1889.553 | 2138.782 | 1192.507 | 2019.217 | 2837.971 | 2965.319 | 2820.213 | 2060.271 | 2092.6 | 2170.756 | 2013.763 | 2407.905 | 2271.142 | 2379.992 | 2384.53 | 2429.142
Zielszenario | Rumänien | Speicher | Stationaere Batteriesysteme | 0 | 0 | 0 | 0 | 0 | 0 | 0 | 0 | 0 | 0 | 0 | 0 | 0 | 0 | 0 | 0
Verzögerte Energiewende Szenario | Rumänien | Nachfrageflexibilität Lastverschiebung | Batterieelektrische Fahrzeuge | 15.666 | 20.599 | 35.355 | 56.314 | 85.555 | 119.015 | 154.16 | 191.444 | 238.021 | 293.998 | 347.28 | 403.846 | 467.746 | 514.465 | 554.076 | 587.156
Verzögerte Energiewende Szenario | Rumänien | Nachfrageflexibilität Lastverschiebung | Gewerbe Handel Dienstleistungen | 0 | 0 | 0 | 0 | 0 | 0 | 0 | 0 | 0 | 0 | 0 | 0 | 0 | 0 | 0 | 0
Verzögerte Energiewende Szenario | Rumänien | Nachfrageflexibilität Lastverschiebung | Heimspeichersysteme | 0 | 4.53 | 17.798 | 39.671 | 70.919 | 113.72 | 171.233 | 235.48 | 312.39 | 414.439 | 523.764 | 616.043 | 709.598 | 807.461 | 888.483 | 1004.578
Verzögerte Energiewende Szenario | Rumänien | Nachfrageflexibilität Lastverschiebung | Industrie 4 | 0 | 0 | 0 | 0 | 0 | 0 | 0 | 0 | 0 | 0 | 0 | 0 | 0 | 0 | 1.436 | 1.359
Verzögerte Energiewende Szenario | Rumänien | Nachfrageflexibilität Lastverschiebung | Power-to-Gas offsite | 0 | 1.749 | 4.605 | 9.428 | 16.497 | 23.505 | 21.259 | 10.898 | 0.012 | 0.418 | 4.153 | 26.347 | 508.56 | 712.907 | 982.412 | 1348.745
Verzögerte Energiewende Szenario | Rumänien | Nachfrageflexibilität Lastverschiebung | Power-to-Gas onsite | 0.125 | 1.871 | 5.027 | 14.726 | 32.77 | 44.158 | 50.311 | 5.262 | 1.703 | 6.82 | 14.902 | 26.107 | 97.714 | 130.317 | 265.446 | 283.651
Verzögerte Energiewende Szenario | Rumänien | Nachfrageflexibilität Lastverschiebung | Power-to-Heat Fernwärme | 0 | 2.05 | 5.722 | 13.653 | 21.166 | 29.428 | 35.876 | 0.225 | 0.446 | 1.02 | 2.139 | 4.369 | 6.231 | 9.371 | 50.842 | 63.334
Verzögerte Energiewende Szenario | Rumänien | Nachfrageflexibilität Lastverschiebung | Power-to-Heat Industrie | 0.214 | 0.296 | 0.52 | 1.975 | 4.723 | 8.779 | 12.978 | 0.342 | 0.358 | 0.764 | 1.374 | 2.203 | 2.987 | 3.708 | 13.109 | 14.427
Verzögerte Energiewende Szenario | Rumänien | Nachfrageflexibilität Lastverschiebung | Wärmepumpe | 122.567 | 169.353 | 246.496 | 325.516 | 418.222 | 531.763 | 589.435 | 614.882 | 665.125 | 752.721 | 833.509 | 894.655 | 937.06 | 977.201 | 1015.745 | 1051.301
Verzögerte Energiewende Szenario | Rumänien | Speicher | Bidirektionales Laden | 0 | 1.887 | 4.286 | 8.637 | 15.25 | 23.687 | 35.764 | 51.025 | 60.639 | 83.369 | 89.874 | 114.074 | 134.918 | 148.664 | 166.314 | 176.97
Verzögerte Energiewende Szenario | Rumänien | Speicher | Pumpspeicher | 1285.558 | 1149.04 | 1105.461 | 1478.503 | 2465.585 | 2617.482 | 3006.69 | 2059.021 | 2224.172 | 2232.569 | 1979.014 | 2295.818 | 2408.524 | 2768.231 | 2887.272 | 3065.638
Verzögerte Energiewende Szenario | Rumänien | Speicher | Stationaere Batteriesysteme | 0 | 0 | 0 | 0 | 0 | 0 | 0 | 0 | 0 | 0 | 0 | 0 | 0 | 0 | 0 | 653.491
Zielszenario | Schweden | Nachfrageflexibilität Lastverschiebung | Batterieelektrische Fahrzeuge | 114.553 | 183.193 | 276.811 | 390.85 | 523.255 | 678.968 | 856.304 | 1049.065 | 1239.726 | 1417.322 | 1701.441 | 1895.32 | 1984.235 | 2168.143 | 2274.693 | 2396.272
Zielszenario | Schweden | Nachfrageflexibilität Lastverschiebung | Gewerbe Handel Dienstleistungen | 0 | 0 | 0 | 0 | 0 | 0 | 0 | 0 | 0 | 0 | 0 | 0 | 0 | 0 | 0 | 0
Zielszenario | Schweden | Nachfrageflexibilität Lastverschiebung | Heimspeichersysteme | 0 | 30.571 | 114.37 | 253.138 | 454.551 | 731.268 | 1069.201 | 1564.955 | 2067.359 | 2627.965 | 3333.383 | 3843.177 | 4429.186 | 5089.848 | 5668.073 | 6413.437
Zielszenario | Schweden | Nachfrageflexibilität Lastverschiebung | Industrie 4 | 0 | 0 | 0 | 0 | 0 | 0 | 0 | 0 | 0 | 0 | 0 | 0 | 0 | 0 | 0 | 0
Zielszenario | Schweden | Nachfrageflexibilität Lastverschiebung | Power-to-Gas offsite | 0 | 0 | 0 | 0 | 0 | 0 | 0 | 0 | 0 | 0 | 0 | 0 | 0 | 0 | 0 | 0
Zielszenario | Schweden | Nachfrageflexibilität Lastverschiebung | Power-to-Gas onsite | 0 | 0 | 0 | 0 | 0 | 0 | 0 | 0 | 0 | 0 | 0 | 0 | 0 | 0 | 0 | 0
Zielszenario | Schweden | Nachfrageflexibilität Lastverschiebung | Power-to-Heat Fernwärme | 0 | 0 | 0 | 0 | 0 | 0 | 0 | 0 | 0 | 0 | 0 | 0 | 0 | 0 | 0 | 0
Zielszenario | Schweden | Nachfrageflexibilität Lastverschiebung | Power-to-Heat Industrie | 0 | 0 | 0 | 0 | 0 | 0 | 0 | 0 | 0 | 0 | 0 | 0 | 0 | 0 | 0 | 0
Zielszenario | Schweden | Nachfrageflexibilität Lastverschiebung | Wärmepumpe | 3021.482 | 3899.731 | 4922.383 | 6172.928 | 7291.093 | 8599.04 | 9999.096 | 10564.461 | 11408.776 | 12340.634 | 12836.188 | 13362.381 | 13452.844 | 14127.255 | 14104.34 | 14237.206
Zielszenario | Schweden | Speicher | Bidirektionales Laden | 0.024 | 0.133 | 1.02 | 4.235 | 10.896 | 23.481 | 39.427 | 60.252 | 78.429 | 93.221 | 125.207 | 121.954 | 135.474 | 152.345 | 170.774 | 239.824
Zielszenario | Schweden | Speicher | Pumpspeicher | 0 | 0.256 | 1.213 | 2.457 | 5.938 | 10.313 | 13.661 | 18.495 | 21.702 | 22.21 | 24.027 | 30.849 | 26.009 | 45.759 | 45.213 | 58.09
Zielszenario | Schweden | Speicher | Stationaere Batteriesysteme | 0 | 0 | 0 | 0 | 0 | 0 | 0 | 0 | 0 | 0 | 0 | 0 | 0 | 0 | 0 | 0
Verzögerte Energiewende Szenario | Schweden | Nachfrageflexibilität Lastverschiebung | Batterieelektrische Fahrzeuge | 10.137 | 13.708 | 22.326 | 35.998 | 56.698 | 77.934 | 107.559 | 138.299 | 178.395 | 217.302 | 252.466 | 302.09 | 354.309 | 396.098 | 431.421 | 454.552
Verzögerte Energiewende Szenario | Schweden | Nachfrageflexibilität Lastverschiebung | Gewerbe Handel Dienstleistungen | 0 | 0 | 0 | 0 | 0 | 0 | 0 | 0 | 0 | 0 | 0 | 0 | 0 | 0 | 0 | 0
Verzögerte Energiewende Szenario | Schweden | Nachfrageflexibilität Lastverschiebung | Heimspeichersysteme | 0 | 6.104 | 22.292 | 51.362 | 89.552 | 140.633 | 211.163 | 294.764 | 400.823 | 525.421 | 672.031 | 764.88 | 885.903 | 1016.084 | 1158.864 | 1253.79
Verzögerte Energiewende Szenario | Schweden | Nachfrageflexibilität Lastverschiebung | Industrie 4 | 0 | 0 | 0 | 0 | 0 | 0 | 0 | 0 | 0 | 0 | 0 | 0 | 0 | 0 | 0 | 0
Verzögerte Energiewende Szenario | Schweden | Nachfrageflexibilität Lastverschiebung | Power-to-Gas offsite | 0.019 | 0.012 | 0.009 | 0.008 | 0.007 | 0.007 | 0.006 | 0.008 | 0.008 | 0.008 | 0.006 | 0.006 | 0.034 | 0.657 | 2.494 | 3.642
Verzögerte Energiewende Szenario | Schweden | Nachfrageflexibilität Lastverschiebung | Power-to-Gas onsite | 0.019 | 0.012 | 0.008 | 0.006 | 0.005 | 0.005 | 0.06 | 0.78 | 0.827 | 0.577 | 0.683 | 0.57 | 0.731 | 0.351 | 0.022 | 0.428
Verzögerte Energiewende Szenario | Schweden | Nachfrageflexibilität Lastverschiebung | Power-to-Heat Fernwärme | 0.002 | 0.001 | 0.001 | 0.001 | 0.001 | 0.001 | 0.001 | 0.035 | 0.002 | 0.001 | 0.274 | 0.08 | 0.001 | 0.001 | 0.001 | 0.002
Verzögerte Energiewende Szenario | Schweden | Nachfrageflexibilität Lastverschiebung | Power-to-Heat Industrie | 0.002 | 0.002 | 0.002 | 0.002 | 0.002 | 0.002 | 0.002 | 0.002 | 0.002 | 0.002 | 0.047 | 0.006 | 0.002 | 0.002 | 0.002 | 0.002
Verzögerte Energiewende Szenario | Schweden | Nachfrageflexibilität Lastverschiebung | Wärmepumpe | 633.339 | 805.793 | 1036.534 | 1308.985 | 1573.883 | 1803.294 | 2057.38 | 2248.401 | 2520.524 | 2775.761 | 3045.364 | 3122.762 | 3131.652 | 3236.023 | 3256.079 | 3306.795
Verzögerte Energiewende Szenario | Schweden | Speicher | Bidirektionales Laden | 0 | 0.212 | 0.188 | 0.199 | 0.434 | 1.282 | 3.313 | 7.788 | 13.321 | 18.013 | 22.728 | 27.428 | 33.379 | 60.899 | 66.164 | 99.808
Verzögerte Energiewende Szenario | Schweden | Speicher | Pumpspeicher | 0.103 | 0.077 | 0.033 | 0.15 | 1.347 | 3.095 | 6.87 | 12.034 | 18.144 | 20.137 | 22.601 | 23.232 | 24.766 | 47.252 | 46.3 | 61.16
Verzögerte Energiewende Szenario | Schweden | Speicher | Stationaere Batteriesysteme | 0 | 0 | 0 | 0 | 0 | 0 | 0 | 0 | 0 | 0 | 0 | 0 | 0 | 0 | 0 | 0
Zielszenario | Schweiz | Nachfrageflexibilität Lastverschiebung | Batterieelektrische Fahrzeuge | 27.915 | 44.412 | 68.863 | 96.379 | 126.515 | 164.037 | 204.08 | 247.663 | 294.615 | 351.183 | 408.875 | 458.33 | 492.006 | 528.751 | 550.586 | 593.826
Zielszenario | Schweiz | Nachfrageflexibilität Lastverschiebung | Gewerbe Handel Dienstleistungen | 0 | 0 | 0 | 0 | 0 | 0 | 0 | 0 | 0 | 0 | 0 | 0 | 0 | 0 | 0 | 0
Zielszenario | Schweiz | Nachfrageflexibilität Lastverschiebung | Heimspeichersysteme | 0 | 40.224 | 114.362 | 202.207 | 284.778 | 379.115 | 530.62 | 716.845 | 936.158 | 1172.967 | 1442.215 | 1680.673 | 1901.494 | 2137.843 | 2360.594 | 2593.605
Zielszenario | Schweiz | Nachfrageflexibilität Lastverschiebung | Industrie 4 | 0 | 0 | 0 | 0 | 0 | 0 | 0 | 0 | 0 | 0 | 0 | 0 | 0 | 0 | 0 | 0
Zielszenario | Schweiz | Nachfrageflexibilität Lastverschiebung | Power-to-Gas offsite | 0.018 | 30.786 | 56.096 | 79.739 | 113.258 | 75.65 | 201.508 | 263.557 | 116.258 | 368.569 | 139.333 | 225.463 | 257.055 | 376.731 | 474.531 | 482.506
Zielszenario | Schweiz | Nachfrageflexibilität Lastverschiebung | Power-to-Gas onsite | 0.994 | 14.583 | 30.333 | 55.792 | 58.854 | 32.422 | 41.067 | 22.103 | 9.784 | 13.092 | 8.255 | 19.449 | 27.086 | 33.352 | 40.598 | 61.317
Zielszenario | Schweiz | Nachfrageflexibilität Lastverschiebung | Power-to-Heat Fernwärme | 1.202 | 3.031 | 6.646 | 387.714 | 203.272 | 184.313 | 57.837 | 26.581 | 36.93 | 28.345 | 20.384 | 42.954 | 51.856 | 72.728 | 68.575 | 109.882
Zielszenario | Schweiz | Nachfrageflexibilität Lastverschiebung | Power-to-Heat Industrie | 0 | 0.176 | 0.19 | 15.065 | 6.403 | 5.299 | 0.211 | 0 | 0 | 0 | 0 | 0 | 0 | 0 | 0 | 0.048
Zielszenario | Schweiz | Nachfrageflexibilität Lastverschiebung | Wärmepumpe | 1369.912 | 1869.517 | 2405.308 | 3070.114 | 3649.059 | 4148.008 | 4701.184 | 5014.861 | 5349.507 | 5724.977 | 6065.228 | 6432.772 | 6479.901 | 6543.038 | 6866.68 | 7102.426
Zielszenario | Schweiz | Speicher | Bidirektionales Laden | 0.016 | 0.032 | 0.379 | 14.409 | 20.681 | 26.836 | 32.318 | 37.335 | 44.811 | 52.629 | 64.013 | 67.886 | 72.013 | 78.928 | 88.542 | 87.174
Zielszenario | Schweiz | Speicher | Pumpspeicher | 722.599 | 825.629 | 4671.26 | 9347.747 | 10201.96 | 8012.582 | 8810.129 | 8308.126 | 8673.884 | 8664.497 | 8421.041 | 9282.93 | 8099.062 | 8479.441 | 8672.125 | 9057.049
Zielszenario | Schweiz | Speicher | Stationaere Batteriesysteme | 0 | 0 | 0 | 0 | 0 | 0 | 0 | 0 | 0 | 0 | 0 | 0 | 0 | 0 | 0 | 0
Verzögerte Energiewende Szenario | Schweiz | Nachfrageflexibilität Lastverschiebung | Batterieelektrische Fahrzeuge | 2.733 | 3.667 | 6.041 | 9.367 | 14.225 | 20.22 | 27.943 | 34.838 | 43.695 | 53.797 | 64.106 | 77.063 | 90.013 | 99.258 | 108.415 | 117.111
Verzögerte Energiewende Szenario | Schweiz | Nachfrageflexibilität Lastverschiebung | Gewerbe Handel Dienstleistungen | 0 | 0 | 0 | 0 | 0 | 0 | 0 | 0 | 0 | 0 | 0 | 0 | 0 | 0 | 0 | 0
Verzögerte Energiewende Szenario | Schweiz | Nachfrageflexibilität Lastverschiebung | Heimspeichersysteme | 0 | 8.377 | 25.014 | 41.574 | 60.984 | 77.583 | 107.894 | 152.954 | 194.188 | 248.67 | 301.941 | 358.99 | 414.835 | 449.753 | 492.775 | 538.349
Verzögerte Energiewende Szenario | Schweiz | Nachfrageflexibilität Lastverschiebung | Industrie 4 | 0 | 0 | 0 | 0 | 0 | 0 | 0 | 0 | 0 | 0 | 0 | 0 | 0 | 0 | 0 | 0
Verzögerte Energiewende Szenario | Schweiz | Nachfrageflexibilität Lastverschiebung | Power-to-Gas offsite | 0 | 1.231 | 3.697 | 8.07 | 12.404 | 20.323 | 23.249 | 20.442 | 40.609 | 75.375 | 108.938 | 160.667 | 200.119 | 301.571 | 349.551 | 478.928
Verzögerte Energiewende Szenario | Schweiz | Nachfrageflexibilität Lastverschiebung | Power-to-Gas onsite | 0 | 0.655 | 1.588 | 4.409 | 10.542 | 15.299 | 21.553 | 16.909 | 18.096 | 23.534 | 23.463 | 40.768 | 48.764 | 67.925 | 79.16 | 101.209
Verzögerte Energiewende Szenario | Schweiz | Nachfrageflexibilität Lastverschiebung | Power-to-Heat Fernwärme | 0 | 0.074 | 0.404 | 1.09 | 6.31 | 83.87 | 109.436 | 62.714 | 71.193 | 82.441 | 85.381 | 90.607 | 113.395 | 130.614 | 142.943 | 174.952
Verzögerte Energiewende Szenario | Schweiz | Nachfrageflexibilität Lastverschiebung | Power-to-Heat Industrie | 0.017 | 0.003 | 0.049 | 0.111 | 0.188 | 4.151 | 6.758 | 3.335 | 3.905 | 4.442 | 4.655 | 5.483 | 6.643 | 7.398 | 7.986 | 9.945
Verzögerte Energiewende Szenario | Schweiz | Nachfrageflexibilität Lastverschiebung | Wärmepumpe | 300.167 | 390.988 | 518.007 | 645.372 | 786.866 | 950.816 | 1063.603 | 1140.064 | 1218.917 | 1329.68 | 1441.07 | 1523.078 | 1563.593 | 1587.347 | 1656.405 | 1712.511
Verzögerte Energiewende Szenario | Schweiz | Speicher | Bidirektionales Laden | 0 | 0 | 0.014 | 0.04 | 2.377 | 3.418 | 5.06 | 7.487 | 8.823 | 11.079 | 13.394 | 17.125 | 19.734 | 21.229 | 22.622 | 25.411
Verzögerte Energiewende Szenario | Schweiz | Speicher | Pumpspeicher | 1028.9 | 951.217 | 673.865 | 1710.431 | 6667.25 | 11632.424 | 9872.662 | 11827.11 | 9786.005 | 9312.822 | 9660.534 | 11304.122 | 11160.078 | 11419.821 | 11581.696 | 11929.357
Verzögerte Energiewende Szenario | Schweiz | Speicher | Stationaere Batteriesysteme | 0 | 0 | 0 | 0 | 0 | 0 | 0 | 0 | 0 | 0 | 0 | 0 | 0 | 0 | 0 | 0
Zielszenario | Slowakei | Nachfrageflexibilität Lastverschiebung | Batterieelektrische Fahrzeuge | 45.828 | 70.895 | 108.251 | 150.666 | 194.751 | 238.815 | 298.686 | 359.277 | 424.541 | 498.956 | 567.831 | 619.744 | 659.59 | 721.797 | 775.949 | 807.312
Zielszenario | Slowakei | Nachfrageflexibilität Lastverschiebung | Gewerbe Handel Dienstleistungen | 0 | 0 | 0 | 0 | 0 | 0 | 0 | 0 | 0 | 0 | 0 | 0 | 0 | 0 | 0 | 0
Zielszenario | Slowakei | Nachfrageflexibilität Lastverschiebung | Heimspeichersysteme | 0 | 5.887 | 18.276 | 34.065 | 51.263 | 67.791 | 94.638 | 123.836 | 153.948 | 186.234 | 216.023 | 245.516 | 274.83 | 304.411 | 321.424 | 347.546
Zielszenario | Slowakei | Nachfrageflexibilität Lastverschiebung | Industrie 4 | 0 | 0 | 0 | 1.081 | 1.427 | 0.916 | 0.707 | 0.429 | 0.341 | 0.381 | 0.02 | 0.027 | 0.036 | 0.053 | 0.078 | 0.066
Zielszenario | Slowakei | Nachfrageflexibilität Lastverschiebung | Power-to-Gas offsite | 2.612 | 4.72 | 16.963 | 43.392 | 60.576 | 55.278 | 102.29 | 132.899 | 121.658 | 178.722 | 4.083 | 19.749 | 14.263 | 79.638 | 137.955 | 131.868
Zielszenario | Slowakei | Nachfrageflexibilität Lastverschiebung | Power-to-Gas onsite | 5.52 | 11.022 | 25.803 | 45.138 | 58.345 | 31.278 | 28.88 | 17.059 | 9.409 | 11.032 | 0.276 | 0.563 | 1.504 | 1.692 | 2.094 | 2.491
Zielszenario | Slowakei | Nachfrageflexibilität Lastverschiebung | Power-to-Heat Fernwärme | 0.763 | 5.472 | 10.152 | 46.465 | 64.215 | 41.191 | 31.933 | 31.479 | 35.188 | 40.938 | 4.697 | 7.231 | 10.46 | 12.085 | 15.086 | 17.599
Zielszenario | Slowakei | Nachfrageflexibilität Lastverschiebung | Power-to-Heat Industrie | 0.279 | 0.684 | 0.741 | 5.49 | 5.822 | 4.585 | 1.893 | 1.3 | 1.062 | 1.394 | 0 | 0 | 0.112 | 0.123 | 0.176 | 0.229
Zielszenario | Slowakei | Nachfrageflexibilität Lastverschiebung | Wärmepumpe | 467.2 | 606.625 | 796.253 | 963.239 | 1131.445 | 1211.668 | 1333.676 | 1444.051 | 1504.93 | 1681.015 | 1760.663 | 1819.273 | 1905.188 | 1953.835 | 2020.64 | 2084.987
Zielszenario | Slowakei | Speicher | Bidirektionales Laden | 4.967 | 6.508 | 15.112 | 22.617 | 32.27 | 35.373 | 39.616 | 45.95 | 53.431 | 64.63 | 41.576 | 64.426 | 72.999 | 80.433 | 90.509 | 92.14
Zielszenario | Slowakei | Speicher | Pumpspeicher | 391.016 | 528.619 | 864.496 | 1192.437 | 1438.754 | 2415.606 | 2331.557 | 2181.032 | 2179.815 | 2296.049 | 912.505 | 1424.206 | 1161.111 | 1251.679 | 1409.987 | 1422.859
Zielszenario | Slowakei | Speicher | Stationaere Batteriesysteme | 0 | 0 | 0 | 0 | 0 | 0 | 0 | 0 | 0 | 0 | 0 | 0 | 0 | 0 | 0 | 0
Verzögerte Energiewende Szenario | Slowakei | Nachfrageflexibilität Lastverschiebung | Batterieelektrische Fahrzeuge | 4.422 | 5.852 | 9.766 | 14.955 | 22.631 | 32.415 | 42.541 | 52.71 | 64.276 | 80.379 | 91.352 | 108.348 | 123.68 | 139.963 | 149.55 | 161.482
Verzögerte Energiewende Szenario | Slowakei | Nachfrageflexibilität Lastverschiebung | Gewerbe Handel Dienstleistungen | 0 | 0 | 0 | 0 | 0 | 0 | 0 | 0 | 0 | 0 | 0 | 0 | 0 | 0 | 0 | 0
Verzögerte Energiewende Szenario | Slowakei | Nachfrageflexibilität Lastverschiebung | Heimspeichersysteme | 0 | 1.222 | 3.963 | 7.226 | 10.912 | 14.893 | 20.736 | 25.952 | 32.992 | 40.789 | 47.445 | 53.222 | 58.871 | 65.593 | 68.563 | 73.485
Verzögerte Energiewende Szenario | Slowakei | Nachfrageflexibilität Lastverschiebung | Industrie 4 | 0 | 0 | 0 | 0.517 | 0.646 | 0.631 | 0.659 | 0.625 | 0.436 | 0.494 | 0.212 | 0.245 | 0.272 | 0.313 | 0.43 | 0.42
Verzögerte Energiewende Szenario | Slowakei | Nachfrageflexibilität Lastverschiebung | Power-to-Gas offsite | 0 | 0.627 | 1.757 | 4.079 | 6.443 | 10.271 | 11.616 | 10.086 | 12.332 | 27.471 | 5.819 | 11.96 | 22.785 | 39.317 | 90.8 | 132.559
Verzögerte Energiewende Szenario | Slowakei | Nachfrageflexibilität Lastverschiebung | Power-to-Gas onsite | 0 | 0.523 | 1.49 | 4.353 | 9.372 | 12.739 | 17.108 | 14.529 | 11.803 | 17.188 | 7.736 | 9.697 | 13.507 | 16.692 | 24.304 | 26.712
Verzögerte Energiewende Szenario | Slowakei | Nachfrageflexibilität Lastverschiebung | Power-to-Heat Fernwärme | 0 | 0.572 | 1.673 | 3.94 | 7.324 | 11.605 | 16.534 | 13.081 | 11.807 | 15.718 | 3.332 | 5.478 | 6.723 | 9.093 | 19.439 | 24.272
Verzögerte Energiewende Szenario | Slowakei | Nachfrageflexibilität Lastverschiebung | Power-to-Heat Industrie | 0.102 | 0.136 | 0.21 | 0.615 | 1.478 | 2.904 | 4.06 | 3.58 | 3.752 | 4.639 | 2.132 | 3 | 3.506 | 4.207 | 4.524 | 4.905
Verzögerte Energiewende Szenario | Slowakei | Nachfrageflexibilität Lastverschiebung | Wärmepumpe | 99.591 | 132.315 | 177.615 | 221.002 | 274.51 | 330.682 | 360.963 | 383.489 | 396.995 | 434.508 | 424.327 | 454.015 | 469.416 | 489.541 | 505.167 | 517.021
Verzögerte Energiewende Szenario | Slowakei | Speicher | Bidirektionales Laden | 0 | 0.9 | 0.896 | 2.793 | 4.173 | 6.333 | 7.974 | 10.236 | 13.088 | 14.936 | 12.904 | 18.406 | 20.868 | 22.935 | 26.353 | 27.659
Verzögerte Energiewende Szenario | Slowakei | Speicher | Pumpspeicher | 718.782 | 802.071 | 705.852 | 938.929 | 1347.832 | 3203.97 | 2908.279 | 2727.672 | 2290.609 | 2408.559 | 918.179 | 1322.852 | 1505.916 | 1897.919 | 1976.068 | 2133.634
Verzögerte Energiewende Szenario | Slowakei | Speicher | Stationaere Batteriesysteme | 0 | 0 | 0 | 0 | 0 | 0 | 0 | 0 | 0 | 0 | 0 | 0 | 0 | 0 | 0 | 0
Zielszenario | Slowenien | Nachfrageflexibilität Lastverschiebung | Batterieelektrische Fahrzeuge | 29.573 | 45.327 | 68.84 | 95.938 | 127.246 | 160.866 | 196.585 | 238.036 | 274.642 | 321.558 | 373.7 | 408.196 | 446.015 | 468.82 | 502.473 | 527.027
Zielszenario | Slowenien | Nachfrageflexibilität Lastverschiebung | Gewerbe Handel Dienstleistungen | 0 | 0 | 0 | 0 | 0 | 0 | 0 | 0 | 0 | 0 | 0 | 0 | 0 | 0 | 0 | 0
Zielszenario | Slowenien | Nachfrageflexibilität Lastverschiebung | Heimspeichersysteme | 0 | 4.09 | 14.305 | 29.08 | 49.156 | 73.528 | 116.145 | 175.316 | 238.917 | 319.774 | 417.736 | 511.395 | 616.076 | 725.826 | 846.135 | 965.885
Zielszenario | Slowenien | Nachfrageflexibilität Lastverschiebung | Industrie 4 | 0 | 0 | 0 | 0 | 0 | 0 | 0 | 0 | 0 | 0 | 0 | 0 | 0 | 0 | 0 | 0
Zielszenario | Slowenien | Nachfrageflexibilität Lastverschiebung | Power-to-Gas offsite | 2.963 | 4.391 | 16.965 | 38.639 | 54.589 | 40.576 | 73.764 | 66.238 | 57.855 | 82.118 | 24.197 | 55.069 | 170.528 | 201.296 | 233.776 | 307.874
Zielszenario | Slowenien | Nachfrageflexibilität Lastverschiebung | Power-to-Gas onsite | 3.627 | 5.309 | 13.821 | 27.035 | 39.071 | 24.884 | 21.614 | 12.335 | 2.941 | 2.831 | 0.099 | 0.444 | 3.751 | 5.279 | 5.063 | 6.877
Zielszenario | Slowenien | Nachfrageflexibilität Lastverschiebung | Power-to-Heat Fernwärme | 0.236 | 1.431 | 3.376 | 14.582 | 17.355 | 12.389 | 7.622 | 8.172 | 6.636 | 7.707 | 1.631 | 2.045 | 2.463 | 3.326 | 3.755 | 3.591
Zielszenario | Slowenien | Nachfrageflexibilität Lastverschiebung | Power-to-Heat Industrie | 0.165 | 0.429 | 0.5 | 4.483 | 3.993 | 3.071 | 0.847 | 0.469 | 0.225 | 0.238 | 0 | 0 | 0 | 0.021 | 0.073 | 0.069
Zielszenario | Slowenien | Nachfrageflexibilität Lastverschiebung | Wärmepumpe | 229.405 | 294.368 | 395.215 | 481.581 | 580.111 | 656.266 | 745.977 | 798.899 | 862.268 | 936.449 | 985.342 | 1028.158 | 1053.74 | 1108.113 | 1136.624 | 1174.408
Zielszenario | Slowenien | Speicher | Bidirektionales Laden | 3.352 | 3.817 | 8.807 | 14.517 | 21.549 | 29.906 | 38.387 | 46.997 | 52.648 | 70.346 | 77.21 | 90.217 | 99.775 | 111.175 | 122.507 | 129.745
Zielszenario | Slowenien | Speicher | Pumpspeicher | 54.009 | 76.25 | 447.444 | 707.562 | 963.063 | 976.156 | 998.885 | 856.612 | 708.481 | 732.225 | 688.344 | 827.107 | 772.397 | 850.493 | 877.376 | 941.716
Zielszenario | Slowenien | Speicher | Stationaere Batteriesysteme | 0 | 0 | 0 | 0 | 0 | 0 | 0 | 0 | 0 | 0 | 0 | 0 | 0 | 0 | 0 | 0
Verzögerte Energiewende Szenario | Slowenien | Nachfrageflexibilität Lastverschiebung | Batterieelektrische Fahrzeuge | 2.858 | 3.75 | 6.368 | 9.76 | 14.756 | 20.893 | 27.597 | 34.781 | 42.021 | 51.584 | 59.996 | 70.299 | 81.401 | 90.994 | 98.143 | 102.561
Verzögerte Energiewende Szenario | Slowenien | Nachfrageflexibilität Lastverschiebung | Gewerbe Handel Dienstleistungen | 0 | 0 | 0 | 0 | 0 | 0 | 0 | 0 | 0 | 0 | 0 | 0 | 0 | 0 | 0 | 0
Verzögerte Energiewende Szenario | Slowenien | Nachfrageflexibilität Lastverschiebung | Heimspeichersysteme | 0 | 0.848 | 3.097 | 6.211 | 10.462 | 16.115 | 24.101 | 36.606 | 50.388 | 68.254 | 87.42 | 109.52 | 130.396 | 153.974 | 173.129 | 196.832
Verzögerte Energiewende Szenario | Slowenien | Nachfrageflexibilität Lastverschiebung | Industrie 4 | 0 | 0 | 0 | 0 | 0.036 | 0.041 | 0.041 | 0.035 | 0.02 | 0.02 | 0.019 | 0.02 | 0.02 | 0.021 | 0.033 | 0.049
Verzögerte Energiewende Szenario | Slowenien | Nachfrageflexibilität Lastverschiebung | Power-to-Gas offsite | 0 | 0.514 | 1.721 | 3.689 | 5.996 | 9.618 | 10.076 | 8.829 | 6.372 | 15.834 | 6.187 | 13.826 | 66.308 | 87.29 | 112.22 | 128.285
Verzögerte Energiewende Szenario | Slowenien | Nachfrageflexibilität Lastverschiebung | Power-to-Gas onsite | 0 | 0.361 | 1.021 | 2.945 | 6.35 | 8.671 | 11.154 | 10.429 | 4.833 | 5.897 | 4.839 | 5.767 | 10.5 | 13.244 | 19.473 | 20.462
Verzögerte Energiewende Szenario | Slowenien | Nachfrageflexibilität Lastverschiebung | Power-to-Heat Fernwärme | 0 | 0.158 | 0.475 | 1.1 | 2.053 | 3.535 | 5.447 | 3.352 | 1.584 | 1.834 | 0.925 | 1.414 | 1.56 | 1.913 | 4.351 | 5.068
Verzögerte Energiewende Szenario | Slowenien | Nachfrageflexibilität Lastverschiebung | Power-to-Heat Industrie | 0.053 | 0.06 | 0.104 | 0.376 | 0.974 | 2.148 | 3.44 | 2.005 | 1.346 | 1.474 | 1.131 | 1.425 | 1.499 | 1.657 | 2.12 | 2.332
Verzögerte Energiewende Szenario | Slowenien | Nachfrageflexibilität Lastverschiebung | Wärmepumpe | 51.19 | 66.635 | 90.926 | 111.044 | 136.021 | 167.422 | 182.447 | 191.355 | 190.151 | 215.302 | 228.101 | 235.057 | 246.876 | 254.664 | 259.205 | 261.219
Verzögerte Energiewende Szenario | Slowenien | Speicher | Bidirektionales Laden | 0 | 0 | 0.9 | 1.879 | 3.197 | 4.284 | 5.232 | 8.337 | 9.495 | 12.862 | 14.647 | 17.974 | 21.354 | 23.714 | 28.024 | 31.092
Verzögerte Energiewende Szenario | Slowenien | Speicher | Pumpspeicher | 146.061 | 160.053 | 417.89 | 592.79 | 914.51 | 988.739 | 974.586 | 1128.593 | 811.587 | 816.686 | 746.539 | 901.135 | 953.096 | 1166.274 | 1194.54 | 1241.445
Verzögerte Energiewende Szenario | Slowenien | Speicher | Stationaere Batteriesysteme | 0 | 0 | 0 | 0 | 0 | 0 | 0 | 0 | 0 | 0 | 0 | 0 | 0 | 0 | 0 | 0
Zielszenario | Spanien | Nachfrageflexibilität Lastverschiebung | Batterieelektrische Fahrzeuge | 510.991 | 837.341 | 1344.009 | 1928.454 | 2631.015 | 3436.442 | 4374.295 | 5415.623 | 6522.564 | 7694.567 | 8935.651 | 9976.625 | 10723.16 | 11469.976 | 12195.987 | 12860.62
Zielszenario | Spanien | Nachfrageflexibilität Lastverschiebung | Gewerbe Handel Dienstleistungen | 0 | 0 | 0 | 0 | 0 | 0 | 0 | 0 | 0 | 0 | 0 | 0 | 0 | 0 | 0 | 0
Zielszenario | Spanien | Nachfrageflexibilität Lastverschiebung | Heimspeichersysteme | 0 | 117.809 | 441.409 | 954.808 | 1672.889 | 2603.763 | 3957.301 | 5740.467 | 7827.549 | 10216.081 | 12902.929 | 15503.615 | 18033.311 | 20646.457 | 23355.902 | 26218.439
Zielszenario | Spanien | Nachfrageflexibilität Lastverschiebung | Industrie 4 | 0 | 0 | 0 | 0 | 0 | 0 | 0 | 0 | 0 | 0 | 0 | 0 | 0 | 0 | 0 | 0
Zielszenario | Spanien | Nachfrageflexibilität Lastverschiebung | Power-to-Gas offsite | 21.585 | 116.375 | 210.621 | 57.838 | 0 | 0 | 0 | 0 | 0 | 4.408 | 0 | 584.982 | 10933.097 | 14341.83 | 16682.129 | 22669.361
Zielszenario | Spanien | Nachfrageflexibilität Lastverschiebung | Power-to-Gas onsite | 44.73 | 119.686 | 230.849 | 49.962 | 1.575 | 0.666 | 0 | 0 | 0 | 0 | 0 | 73.776 | 754.965 | 1010.404 | 1075.231 | 1730.855
Zielszenario | Spanien | Nachfrageflexibilität Lastverschiebung | Power-to-Heat Fernwärme | 0 | 0 | 0 | 0 | 0 | 0 | 0 | 0 | 0 | 0 | 0 | 0 | 0 | 0 | 0 | 0
Zielszenario | Spanien | Nachfrageflexibilität Lastverschiebung | Power-to-Heat Industrie | 22.85 | 28.227 | 37.065 | 7.138 | 0.653 | 0.121 | 0 | 0 | 0 | 0 | 0 | 0 | 0 | 0 | 0 | 0
Zielszenario | Spanien | Nachfrageflexibilität Lastverschiebung | Wärmepumpe | 6982.684 | 9332.704 | 12432.795 | 15473.857 | 18622.293 | 21827.822 | 24572.4 | 26587.289 | 28634.364 | 30685.837 | 32682.851 | 34090.612 | 34607.058 | 35162.556 | 35684.1 | 36236.123
Zielszenario | Spanien | Speicher | Bidirektionales Laden | 41.734 | 105.1 | 209.771 | 350.998 | 514.086 | 656.609 | 892.882 | 1110.924 | 1334.02 | 1595.672 | 1886.961 | 2095.145 | 2291.229 | 2512.599 | 2724.651 | 2388.233
Zielszenario | Spanien | Speicher | Pumpspeicher | 3091.306 | 5902.917 | 10017.712 | 17232.439 | 16066.931 | 19144.641 | 21308.424 | 21683.86 | 22285.829 | 22695.786 | 23261.212 | 30928.678 | 24894.061 | 25543.441 | 25614.401 | 26031.191
Zielszenario | Spanien | Speicher | Stationaere Batteriesysteme | 0 | 0 | 0 | 0 | 0 | 0 | 0 | 0 | 0 | 0 | 0 | 0 | 0 | 0 | 0 | 0
Verzögerte Energiewende Szenario | Spanien | Nachfrageflexibilität Lastverschiebung | Batterieelektrische Fahrzeuge | 44.857 | 61.451 | 106.035 | 171.849 | 260.416 | 370.333 | 499.213 | 639.143 | 811.448 | 1007.004 | 1217.748 | 1469.08 | 1715.54 | 1925.291 | 2078.59 | 2209.163
Verzögerte Energiewende Szenario | Spanien | Nachfrageflexibilität Lastverschiebung | Gewerbe Handel Dienstleistungen | 0 | 0 | 0 | 0 | 0 | 0 | 0 | 0 | 0 | 0 | 0 | 0 | 0 | 0 | 0 | 0
Verzögerte Energiewende Szenario | Spanien | Nachfrageflexibilität Lastverschiebung | Heimspeichersysteme | 0 | 23.3 | 85.651 | 181.717 | 312.53 | 482.27 | 728.658 | 1056.152 | 1449.883 | 1906.665 | 2423.735 | 2909.338 | 3401.66 | 3906.879 | 4430.08 | 4992.247
Verzögerte Energiewende Szenario | Spanien | Nachfrageflexibilität Lastverschiebung | Industrie 4 | 0 | 0 | 0 | 0 | 0 | 0 | 0 | 0 | 0 | 0 | 0 | 0 | 24.207 | 24.269 | 23.901 | 23.256
Verzögerte Energiewende Szenario | Spanien | Nachfrageflexibilität Lastverschiebung | Power-to-Gas offsite | 0 | 2.097 | 7.521 | 26.301 | 48.822 | 71.261 | 0.036 | 0.012 | 0.009 | 0.008 | 0.808 | 2547.774 | 3489.63 | 4306.498 | 5163.834 | 6050.937
Verzögerte Energiewende Szenario | Spanien | Nachfrageflexibilität Lastverschiebung | Power-to-Gas onsite | 0.122 | 4.2 | 12.186 | 33.254 | 72.333 | 107.762 | 0.008 | 0.2 | 0.242 | 0.965 | 0.929 | 440.602 | 795.815 | 921.355 | 1022.454 | 1145.111
Verzögerte Energiewende Szenario | Spanien | Nachfrageflexibilität Lastverschiebung | Power-to-Heat Fernwärme | 0 | 0 | 0 | 0 | 0 | 0 | 0 | 0 | 0 | 0 | 0 | 0 | 0 | 0 | 0 | 0
Verzögerte Energiewende Szenario | Spanien | Nachfrageflexibilität Lastverschiebung | Power-to-Heat Industrie | 3.76 | 4.079 | 6.596 | 11.345 | 14.018 | 15.389 | 0.001 | 0.096 | 0.064 | 0.216 | 0.071 | 0.448 | 68.669 | 73.983 | 78.516 | 82.34
Verzögerte Energiewende Szenario | Spanien | Nachfrageflexibilität Lastverschiebung | Wärmepumpe | 1189.389 | 1572.296 | 2188.562 | 2799.934 | 3403.803 | 4061.208 | 4586.514 | 4987.678 | 5373.889 | 5807.513 | 6228.788 | 6566.407 | 6687.336 | 6804.868 | 6923.314 | 6985.336
Verzögerte Energiewende Szenario | Spanien | Speicher | Bidirektionales Laden | 0 | 4.252 | 11.312 | 25.082 | 50.36 | 79.109 | 115.564 | 151.499 | 199.915 | 248.344 | 302.687 | 372.576 | 432.511 | 472.273 | 515.405 | 551.304
Verzögerte Energiewende Szenario | Spanien | Speicher | Pumpspeicher | 2738.447 | 3041.696 | 3871.335 | 8367.52 | 14852.737 | 23991.46 | 20532.045 | 20292.297 | 22429.839 | 22787.465 | 23142.271 | 31608.641 | 31999.287 | 32189.436 | 32491.035 | 32305.023
Verzögerte Energiewende Szenario | Spanien | Speicher | Stationaere Batteriesysteme | 0 | 0 | 0 | 0 | 0 | 0 | 0 | 0 | 0 | 0 | 0 | 0 | 0 | 0 | 0 | 0
Zielszenario | Tschechien | Nachfrageflexibilität Lastverschiebung | Batterieelektrische Fahrzeuge | 106.383 | 168.125 | 255.703 | 354.873 | 474.164 | 608.563 | 774.293 | 959.453 | 1162.633 | 1376.117 | 1601.912 | 1788.648 | 1931.892 | 2068.958 | 2201.322 | 2331.92
Zielszenario | Tschechien | Nachfrageflexibilität Lastverschiebung | Gewerbe Handel Dienstleistungen | 0 | 0 | 0 | 0 | 0 | 0 | 0 | 0 | 0 | 0 | 0 | 0 | 0 | 0 | 0 | 0
Zielszenario | Tschechien | Nachfrageflexibilität Lastverschiebung | Heimspeichersysteme | 0 | 24.043 | 89.191 | 194.416 | 346.935 | 551.652 | 859.042 | 1268.592 | 1754.466 | 2314.104 | 2950.507 | 3573.557 | 4185.719 | 4821.296 | 5483.839 | 6187.7
Zielszenario | Tschechien | Nachfrageflexibilität Lastverschiebung | Industrie 4 | 0 | 3.242 | 5.933 | 8.596 | 10.19 | 9.559 | 8.35 | 6.964 | 5.316 | 5.486 | 4.546 | 4.699 | 3.934 | 3.883 | 3.641 | 3.274
Zielszenario | Tschechien | Nachfrageflexibilität Lastverschiebung | Power-to-Gas offsite | 6.707 | 10.492 | 36.487 | 89.265 | 118.912 | 116.766 | 242.486 | 357.823 | 348.617 | 471.601 | 411.575 | 491.103 | 451.314 | 724.055 | 816.999 | 756.65
Zielszenario | Tschechien | Nachfrageflexibilität Lastverschiebung | Power-to-Gas onsite | 12.165 | 22.619 | 54.544 | 90.519 | 118.187 | 91.265 | 100.251 | 96.417 | 66.817 | 74.719 | 71.977 | 75.874 | 78.197 | 92.45 | 100.425 | 88.632
Zielszenario | Tschechien | Nachfrageflexibilität Lastverschiebung | Power-to-Heat Fernwärme | 40.135 | 122.251 | 264.028 | 717.332 | 830.53 | 837.772 | 719.011 | 691.768 | 645.073 | 630.328 | 568.923 | 529.791 | 525.627 | 566.793 | 534.028 | 543.17
Zielszenario | Tschechien | Nachfrageflexibilität Lastverschiebung | Power-to-Heat Industrie | 0.705 | 1.733 | 1.432 | 9.923 | 10.94 | 12.728 | 9.654 | 9.334 | 7.903 | 8.153 | 7.809 | 8.996 | 7.482 | 8.179 | 9.092 | 6.539
Zielszenario | Tschechien | Nachfrageflexibilität Lastverschiebung | Wärmepumpe | 1305.835 | 1753.671 | 2362.484 | 2940.524 | 3550.485 | 4155.48 | 4711.041 | 5156.968 | 5609.204 | 6080.686 | 6560.729 | 6915.39 | 7115.775 | 7319.016 | 7527.357 | 7729.034
Zielszenario | Tschechien | Speicher | Bidirektionales Laden | 6.604 | 10.042 | 26.719 | 40.487 | 59.104 | 70.451 | 90.244 | 108.568 | 134.026 | 155.48 | 182.204 | 207.595 | 229.238 | 251.211 | 262.975 | 274.379
Zielszenario | Tschechien | Speicher | Pumpspeicher | 270.197 | 391.666 | 670.697 | 986.831 | 1225.92 | 1104.682 | 1123.82 | 1063.519 | 1072.385 | 1120.983 | 1082.043 | 1202.894 | 1167.298 | 1228.835 | 1305.997 | 1227.681
Zielszenario | Tschechien | Speicher | Stationaere Batteriesysteme | 0 | 0 | 20.081 | 21.309 | 27.364 | 25.268 | 38.056 | 96.592 | 101.612 | 102.268 | 107.574 | 111.808 | 114.939 | 118.658 | 117.406 | 115.862
Verzögerte Energiewende Szenario | Tschechien | Nachfrageflexibilität Lastverschiebung | Batterieelektrische Fahrzeuge | 9.802 | 13.07 | 21.941 | 33.828 | 50.612 | 72.321 | 96.971 | 124.112 | 155.458 | 190.681 | 227.469 | 268.431 | 309.653 | 344.077 | 371.438 | 398.413
Verzögerte Energiewende Szenario | Tschechien | Nachfrageflexibilität Lastverschiebung | Gewerbe Handel Dienstleistungen | 0 | 0 | 0 | 0 | 0 | 0 | 0 | 0 | 0 | 0 | 0 | 0 | 0 | 0 | 0 | 0
Verzögerte Energiewende Szenario | Tschechien | Nachfrageflexibilität Lastverschiebung | Heimspeichersysteme | 0 | 4.692 | 17.589 | 38.172 | 66.7 | 103.805 | 156.406 | 227.482 | 312.383 | 412.473 | 529.733 | 646.594 | 763.809 | 886.568 | 1015.045 | 1153.078
Verzögerte Energiewende Szenario | Tschechien | Nachfrageflexibilität Lastverschiebung | Industrie 4 | 0 | 0 | 0 | 1.99 | 2.267 | 2.329 | 2.446 | 2.274 | 2.093 | 2.175 | 2.036 | 2.09 | 2.066 | 2.095 | 2.207 | 2.014
Verzögerte Energiewende Szenario | Tschechien | Nachfrageflexibilität Lastverschiebung | Power-to-Gas offsite | 0 | 1.629 | 4.25 | 9.034 | 15.784 | 22.816 | 24.739 | 25.761 | 52.546 | 99.584 | 139.983 | 194.556 | 217.555 | 271.071 | 315.595 | 387.807
Verzögerte Energiewende Szenario | Tschechien | Nachfrageflexibilität Lastverschiebung | Power-to-Gas onsite | 0.116 | 1.171 | 3.161 | 8.915 | 18.052 | 25.75 | 35.928 | 34.068 | 38.32 | 47.106 | 50.271 | 63.175 | 72.22 | 88.091 | 98.079 | 106.122
Verzögerte Energiewende Szenario | Tschechien | Nachfrageflexibilität Lastverschiebung | Power-to-Heat Fernwärme | 0.481 | 10.355 | 33.432 | 78.946 | 122.452 | 177.501 | 254.052 | 252.832 | 270.077 | 272.951 | 244.931 | 266.046 | 249.254 | 263.996 | 272.867 | 266.184
Verzögerte Energiewende Szenario | Tschechien | Nachfrageflexibilität Lastverschiebung | Power-to-Heat Industrie | 0.087 | 0.145 | 0.357 | 1.177 | 2.679 | 5.111 | 7.865 | 8.373 | 9.405 | 10.347 | 9.827 | 11.36 | 11.735 | 13.29 | 14.125 | 15.099
Verzögerte Energiewende Szenario | Tschechien | Nachfrageflexibilität Lastverschiebung | Wärmepumpe | 258.508 | 334.78 | 452.147 | 550.552 | 670.53 | 800.638 | 903.51 | 981.356 | 1056.747 | 1149.442 | 1240.777 | 1315.459 | 1348.581 | 1386.68 | 1428.107 | 1469.638
Verzögerte Energiewende Szenario | Tschechien | Speicher | Bidirektionales Laden | 0 | 0.899 | 2.531 | 4.186 | 8.277 | 12.1 | 15.826 | 21.116 | 26.487 | 30.78 | 37.529 | 45.144 | 52.594 | 58.387 | 64.278 | 70.707
Verzögerte Energiewende Szenario | Tschechien | Speicher | Pumpspeicher | 539.918 | 572.755 | 568.856 | 799.813 | 1261.786 | 1402.622 | 1372.058 | 1450.749 | 1369.291 | 1421.258 | 1457.531 | 1624.28 | 1651.671 | 1738.024 | 1778.256 | 1768.017
Verzögerte Energiewende Szenario | Tschechien | Speicher | Stationaere Batteriesysteme | 0 | 0 | 0 | 0 | 363.432 | 387.372 | 375.885 | 408.711 | 431.56 | 437.977 | 456.116 | 477.796 | 497.644 | 525.736 | 550.048 | 563.411
Zielszenario | Ungarn | Nachfrageflexibilität Lastverschiebung | Batterieelektrische Fahrzeuge | 102.85 | 165.138 | 253.462 | 356.224 | 484.027 | 636.671 | 805.538 | 983.997 | 1179.282 | 1388.334 | 1610.077 | 1790.823 | 1923.985 | 2049.381 | 2171.17 | 2287.917
Zielszenario | Ungarn | Nachfrageflexibilität Lastverschiebung | Gewerbe Handel Dienstleistungen | 0 | 0 | 0 | 0 | 0 | 0 | 0 | 0 | 0 | 0 | 0 | 0 | 0 | 0 | 0 | 0
Zielszenario | Ungarn | Nachfrageflexibilität Lastverschiebung | Heimspeichersysteme | 0 | 28.929 | 105.29 | 226.876 | 396.378 | 613.676 | 925.692 | 1333.396 | 1807.545 | 2351.313 | 2962.457 | 3546.004 | 4116.464 | 4706.029 | 5322.057 | 5959.205
Zielszenario | Ungarn | Nachfrageflexibilität Lastverschiebung | Industrie 4 | 0 | 0 | 0 | 0 | 0 | 0 | 0 | 0 | 0 | 0 | 0 | 0 | 0 | 0 | 0 | 0
Zielszenario | Ungarn | Nachfrageflexibilität Lastverschiebung | Power-to-Gas offsite | 4.863 | 9.077 | 33.804 | 95.867 | 122.672 | 69.386 | 91.628 | 124.891 | 38.265 | 50.436 | 17.261 | 23.711 | 204.059 | 268.521 | 320.98 | 384.176
Zielszenario | Ungarn | Nachfrageflexibilität Lastverschiebung | Power-to-Gas onsite | 11.822 | 26.269 | 53.613 | 101.996 | 147.657 | 92.395 | 78.89 | 41.664 | 9.173 | 8.858 | 0.111 | 1.273 | 11.822 | 16.852 | 19.44 | 26.225
Zielszenario | Ungarn | Nachfrageflexibilität Lastverschiebung | Power-to-Heat Fernwärme | 1.23 | 7.955 | 19.65 | 72.146 | 77.581 | 55.955 | 39.659 | 39.137 | 30.299 | 35.017 | 8.888 | 11.29 | 12.913 | 16.447 | 18.608 | 20.769
Zielszenario | Ungarn | Nachfrageflexibilität Lastverschiebung | Power-to-Heat Industrie | 0.176 | 0.71 | 1.163 | 10.916 | 9.352 | 7.546 | 2.032 | 1.054 | 0.569 | 0.604 | 0 | 0 | 0 | 0.02 | 0.191 | 0.167
Zielszenario | Ungarn | Nachfrageflexibilität Lastverschiebung | Wärmepumpe | 449.149 | 682.14 | 1035.792 | 1427.8 | 1884.356 | 2384.578 | 2822.056 | 3142.056 | 3461.482 | 3821.727 | 4176.511 | 4453.513 | 4648.397 | 4840.56 | 5036.828 | 5221.388
Zielszenario | Ungarn | Speicher | Bidirektionales Laden | 9.089 | 12.124 | 24.548 | 38.315 | 58.817 | 81.268 | 106.914 | 131.658 | 148.213 | 203.376 | 223.506 | 270.676 | 309.42 | 345.93 | 383.769 | 413.969
Zielszenario | Ungarn | Speicher | Pumpspeicher | 0 | 0 | 0 | 0 | 0 | 0 | 0 | 0 | 0 | 0 | 0 | 0 | 0 | 0 | 0 | 0
Zielszenario | Ungarn | Speicher | Stationaere Batteriesysteme | 0 | 0 | 0 | 0 | 0 | 0 | 0 | 0 | 0 | 0 | 0 | 0 | 0 | 0 | 0 | 0
Verzögerte Energiewende Szenario | Ungarn | Nachfrageflexibilität Lastverschiebung | Batterieelektrische Fahrzeuge | 0.205 | 1.425 | 6.511 | 17.931 | 35.753 | 57.431 | 82.915 | 113.951 | 144.862 | 182.557 | 218.879 | 257.11 | 297.034 | 332.458 | 358.448 | 382.878
Verzögerte Energiewende Szenario | Ungarn | Nachfrageflexibilität Lastverschiebung | Gewerbe Handel Dienstleistungen | 0.036 | 0.184 | 0.935 | 2.607 | 4.565 | 4.526 | 5.062 | 4.425 | 1.774 | 2.053 | 1.615 | 2.002 | 2.316 | 2.703 | 4.351 | 4.372
Verzögerte Energiewende Szenario | Ungarn | Nachfrageflexibilität Lastverschiebung | Heimspeichersysteme | 0 | 1.915 | 9.863 | 28.756 | 55.261 | 89.624 | 143.891 | 222.975 | 322.098 | 430.302 | 553.479 | 669.739 | 779.747 | 895.518 | 1012.878 | 1139.498
Verzögerte Energiewende Szenario | Ungarn | Nachfrageflexibilität Lastverschiebung | Industrie 4 | 0.022 | 0.03 | 0.093 | 0.215 | 0.34 | 0.523 | 0.683 | 0.578 | 0.215 | 0.235 | 0.166 | 0.231 | 0.233 | 0.296 | 0.528 | 0.56
Verzögerte Energiewende Szenario | Ungarn | Nachfrageflexibilität Lastverschiebung | Power-to-Gas offsite | 0 | 0.339 | 1.994 | 5.277 | 14.353 | 19.248 | 22.364 | 11.032 | 17.497 | 34.557 | 4.927 | 12.111 | 104.538 | 139.376 | 160.636 | 181.28
Verzögerte Energiewende Szenario | Ungarn | Nachfrageflexibilität Lastverschiebung | Power-to-Gas onsite | 0.006 | 0.023 | 0.166 | 0.95 | 3.594 | 8.375 | 21.048 | 22.061 | 11.177 | 16.063 | 12.581 | 16.291 | 34.199 | 43.503 | 65.984 | 70.057
Verzögerte Energiewende Szenario | Ungarn | Nachfrageflexibilität Lastverschiebung | Power-to-Heat Fernwärme | 0 | 0.321 | 1.26 | 4.588 | 9.251 | 14.722 | 22.084 | 13.212 | 6.683 | 7.853 | 3.171 | 5.358 | 6.013 | 7.637 | 18.416 | 22.153
Verzögerte Energiewende Szenario | Ungarn | Nachfrageflexibilität Lastverschiebung | Power-to-Heat Industrie | 0.001 | 0.001 | 0.002 | 0.02 | 0.073 | 0.141 | 0.809 | 0.837 | 0.669 | 1.009 | 0.895 | 1.402 | 1.614 | 2.019 | 3.153 | 3.614
Verzögerte Energiewende Szenario | Ungarn | Nachfrageflexibilität Lastverschiebung | Wärmepumpe | 1.756 | 13.114 | 58.955 | 135.777 | 243.651 | 368.713 | 467.334 | 547.318 | 612.026 | 704.824 | 774.75 | 830.585 | 870.688 | 911.421 | 950.568 | 984.253
Verzögerte Energiewende Szenario | Ungarn | Speicher | Bidirektionales Laden | 0 | 0.893 | 2.658 | 4.62 | 7.372 | 11.695 | 14.498 | 21.052 | 26.314 | 35.168 | 38.567 | 51.327 | 61.738 | 68.644 | 79.284 | 87.304
Verzögerte Energiewende Szenario | Ungarn | Speicher | Pumpspeicher | 0 | 0 | 0 | 0 | 0 | 0 | 0 | 0 | 0 | 0 | 0 | 0 | 0 | 0 | 0 | 0
Verzögerte Energiewende Szenario | Ungarn | Speicher | Stationaere Batteriesysteme | 0 | 0 | 0 | 0 | 0 | 0 | 0 | 0 | 0 | 0 | 0 | 0 | 0 | 0 | 0 | 0
Zielszenario | Österreich | Nachfrageflexibilität Lastverschiebung | Batterieelektrische Fahrzeuge | 91.901 | 146.752 | 218.62 | 303.494 | 394.868 | 501.932 | 622.326 | 760.24 | 892.694 | 1048.424 | 1190.794 | 1320.09 | 1429.418 | 1528.484 | 1604.808 | 1694.831
Zielszenario | Österreich | Nachfrageflexibilität Lastverschiebung | Gewerbe Handel Dienstleistungen | 0 | 0 | 0 | 0 | 0 | 0 | 0 | 0 | 0 | 0 | 0 | 0 | 0 | 0 | 0 | 0
Zielszenario | Österreich | Nachfrageflexibilität Lastverschiebung | Heimspeichersysteme | 0 | 39.412 | 157.121 | 341.709 | 584.932 | 926.801 | 1415.031 | 2165.071 | 2995.922 | 3978.932 | 5071.908 | 6204.505 | 7278.821 | 8518.687 | 9836.394 | 11193.49
Zielszenario | Österreich | Nachfrageflexibilität Lastverschiebung | Industrie 4 | 0 | 0 | 0 | 8.134 | 8.615 | 5.578 | 4.058 | 1.845 | 2.003 | 2.073 | 1.675 | 1.583 | 1.568 | 1.696 | 1.615 | 1.711
Zielszenario | Österreich | Nachfrageflexibilität Lastverschiebung | Power-to-Gas offsite | 7.745 | 34.143 | 66.465 | 89.995 | 127.954 | 93.137 | 201.837 | 294.076 | 454.416 | 605.392 | 613.666 | 770.696 | 893.786 | 1021.971 | 1197.259 | 1521.027
Zielszenario | Österreich | Nachfrageflexibilität Lastverschiebung | Power-to-Gas onsite | 11.819 | 29.408 | 54.022 | 82.331 | 98.476 | 63.702 | 66.91 | 59.013 | 55.704 | 72.152 | 48 | 65.746 | 95.038 | 112.55 | 130.647 | 153.481
Zielszenario | Österreich | Nachfrageflexibilität Lastverschiebung | Power-to-Heat Fernwärme | 63.621 | 144.251 | 273.098 | 627.044 | 463.577 | 354.024 | 240.768 | 166.905 | 241.362 | 264.763 | 248.939 | 274.64 | 254.382 | 260.319 | 254.757 | 276.591
Zielszenario | Österreich | Nachfrageflexibilität Lastverschiebung | Power-to-Heat Industrie | 4.26 | 6.646 | 8.474 | 26.665 | 15.732 | 13.93 | 4.294 | 1.5 | 3.323 | 3.179 | 1.729 | 1.759 | 1.651 | 2.009 | 2.217 | 2.274
Zielszenario | Österreich | Nachfrageflexibilität Lastverschiebung | Wärmepumpe | 1354.346 | 1835.698 | 2467.724 | 3118.959 | 3874.783 | 4536.955 | 5143.381 | 5454.822 | 5914.263 | 6275.482 | 6684.941 | 7030.763 | 7145.186 | 7338.85 | 7528.504 | 7794.537
Zielszenario | Österreich | Speicher | Bidirektionales Laden | 11.916 | 23.268 | 35.46 | 57.276 | 81.967 | 114.652 | 152.438 | 191.106 | 232.65 | 270.218 | 326.462 | 325.422 | 353.453 | 392.182 | 418.36 | 455.287
Zielszenario | Österreich | Speicher | Pumpspeicher | 3613.157 | 5296.096 | 7527.187 | 10204.076 | 11673.221 | 13707.783 | 13825.604 | 12959.02 | 13537.919 | 13665.735 | 14769.163 | 15908.32 | 15677.987 | 16155.198 | 16614.482 | 16513.992
Zielszenario | Österreich | Speicher | Stationaere Batteriesysteme | 0 | 0 | 0 | 0 | 0 | 0 | 0 | 0 | 0 | 0 | 0 | 0 | 0 | 0 | 0 | 0
Verzögerte Energiewende Szenario | Österreich | Nachfrageflexibilität Lastverschiebung | Batterieelektrische Fahrzeuge | 8.887 | 11.614 | 19.632 | 30.106 | 45.731 | 64.06 | 84.965 | 110.047 | 135.073 | 163.794 | 194.163 | 232.339 | 266.495 | 297.376 | 321.424 | 341.763
Verzögerte Energiewende Szenario | Österreich | Nachfrageflexibilität Lastverschiebung | Gewerbe Handel Dienstleistungen | 0 | 0 | 0 | 0 | 0 | 0 | 0 | 0 | 0 | 0 | 0 | 0 | 0 | 0 | 0 | 0
Verzögerte Energiewende Szenario | Österreich | Nachfrageflexibilität Lastverschiebung | Heimspeichersysteme | 0 | 7.814 | 32.71 | 66.56 | 120.246 | 191.172 | 294.971 | 448.025 | 611.166 | 826.907 | 1051.877 | 1273.923 | 1470.952 | 1729.189 | 1977.831 | 2262.497
Verzögerte Energiewende Szenario | Österreich | Nachfrageflexibilität Lastverschiebung | Industrie 4 | 0 | 0 | 0 | 1.827 | 2.146 | 1.963 | 2.126 | 1.788 | 1.372 | 1.407 | 1.511 | 1.59 | 1.661 | 1.751 | 1.95 | 1.981
Verzögerte Energiewende Szenario | Österreich | Nachfrageflexibilität Lastverschiebung | Power-to-Gas offsite | 0 | 1.531 | 4.045 | 8.593 | 14.038 | 23.106 | 24.229 | 26.197 | 37.141 | 66.52 | 106.771 | 165.736 | 222.984 | 292.046 | 375.246 | 494.245
Verzögerte Energiewende Szenario | Österreich | Nachfrageflexibilität Lastverschiebung | Power-to-Gas onsite | 0.121 | 1.078 | 3.161 | 8.224 | 16.464 | 21.605 | 28.483 | 31.49 | 29.538 | 37.495 | 39.585 | 61.639 | 73.925 | 88.845 | 100.412 | 108.904
Verzögerte Energiewende Szenario | Österreich | Nachfrageflexibilität Lastverschiebung | Power-to-Heat Fernwärme | 0 | 4.838 | 16.977 | 46.441 | 77.939 | 124.799 | 170.771 | 120.364 | 120.458 | 133.045 | 134.357 | 156.07 | 170.578 | 182.039 | 197.962 | 218.622
Verzögerte Energiewende Szenario | Österreich | Nachfrageflexibilität Lastverschiebung | Power-to-Heat Industrie | 0.36 | 0.47 | 0.891 | 2.221 | 4.089 | 8.66 | 13.468 | 8.511 | 9.508 | 10.972 | 11.207 | 12.878 | 13.825 | 15.15 | 16.648 | 18.441
Verzögerte Energiewende Szenario | Österreich | Nachfrageflexibilität Lastverschiebung | Wärmepumpe | 282.941 | 375.193 | 542.557 | 700.658 | 873.628 | 1075.923 | 1208.554 | 1285.524 | 1328.603 | 1421.766 | 1552.003 | 1628.161 | 1646.124 | 1694.188 | 1721.524 | 1739.02
Verzögerte Energiewende Szenario | Österreich | Speicher | Bidirektionales Laden | 0 | 0.99 | 2.977 | 5.903 | 9.696 | 13.954 | 18.299 | 29.119 | 37.445 | 47.547 | 56.597 | 68.071 | 79.759 | 89.741 | 98.199 | 106.992
Verzögerte Energiewende Szenario | Österreich | Speicher | Pumpspeicher | 5790.565 | 5744.463 | 5619.295 | 7509.245 | 10545.496 | 12228.797 | 11455.268 | 13185.57 | 12592.704 | 12449.479 | 14958.609 | 15972.8 | 16107.339 | 16523.669 | 16654.757 | 17079.831
Verzögerte Energiewende Szenario | Österreich | Speicher | Stationaere Batteriesysteme | 0 | 0 | 0 | 0 | 0 | 0 | 0 | 0 | 0 | 0 | 0 | 0 | 2.794 | 2.892 | 3.004 | 3.076

## Strombedarfsdeckung (TWh)
Zurück zur LiesMich
Szenario | Zone | Seite | Typ | 2025 | 2026 | 2027 | 2028 | 2029 | 2030 | 2031 | 2032 | 2033 | 2034 | 2035 | 2036 | 2037 | 2038 | 2039 | 2040
Zielszenario | Belgien | Verbrauch | Fester Randexport | 0 | 0 | 0 | 0 | 0 | 0 | 0 | 0 | 0 | 0 | 0 | 0 | 0 | 0 | 0 | 0
Zielszenario | Belgien | Verbrauch | Nachfrageflexibilitäten Lastverschiebung | -1.735 | -2.608 | -4.03 | -5.657 | -7.456 | -9.465 | -11.545 | -13.539 | -15.588 | -17.903 | -20.189 | -22.72 | -24.556 | -26.491 | -28.602 | -30.675
Zielszenario | Belgien | Verbrauch | Nettostromnachfrage inkl. Netzverluste | -85.19 | -86.618 | -88.36 | -90.1 | -91.854 | -93.589 | -95.95 | -99.102 | -102.257 | -105.419 | -108.611 | -111.772 | -114.909 | -117.949 | -121.06 | -124.228
Zielszenario | Belgien | Verbrauch | Residualleistung Stromnachfrage | 0 | -0.001 | -0.012 | -0.132 | -0.406 | -0.701 | -1.202 | -1.401 | -1.28 | -1.234 | -1.399 | -1.389 | -1.261 | -1.274 | -1.447 | -1.179
Zielszenario | Belgien | Verbrauch | Speicher | -0.416 | -0.553 | -0.964 | -1.137 | -1.255 | -1.339 | -1.438 | -1.561 | -1.505 | -1.553 | -1.594 | -1.668 | -1.66 | -1.716 | -1.797 | -1.803
Zielszenario | Belgien | Erzeugung | Importsaldo | -4.03 | 3.918 | 11.245 | 11.174 | 12.995 | 27.802 | 27.934 | 28.931 | 29.211 | 28.864 | 30.439 | 36.744 | 36.712 | 36.244 | 36.253 | 36.464
Zielszenario | Belgien | Erzeugung | KWK-Kraftwerke | 14.939 | 14.904 | 14.979 | 15.004 | 15.183 | 14.796 | 14.767 | 14.612 | 14.426 | 14.452 | 14.125 | 14.229 | 14.108 | 14.294 | 14.166 | 13.787
Zielszenario | Belgien | Erzeugung | Kraftwerke | 46.822 | 37.08 | 26.886 | 24.206 | 19.641 | 16.687 | 15.532 | 14.889 | 14.622 | 14.883 | 13.819 | 7.349 | 7.327 | 7.495 | 7.735 | 7.618
Zielszenario | Belgien | Erzeugung | MikroKWK | 0 | 0 | 0 | 0 | 0 | 0 | 0 | 0 | 0 | 0 | 0 | 0 | 0 | 0 | 0 | 0
Zielszenario | Belgien | Erzeugung | Nachfrageflexibilitäten Lastreduktion | 0.05 | 0.055 | 0.057 | 0.044 | 0.026 | 0 | 0 | 0 | 0.008 | 0.011 | 0.009 | 0.055 | 0.055 | 0.057 | 0.057 | 0.057
Zielszenario | Belgien | Erzeugung | Nachfrageflexibilitäten Lastverschiebung | 1.735 | 2.608 | 4.03 | 5.657 | 7.456 | 9.465 | 11.545 | 13.539 | 15.588 | 17.903 | 20.189 | 22.72 | 24.556 | 26.491 | 28.602 | 30.675
Zielszenario | Belgien | Erzeugung | Residualleistung Stromangebot | 0 | 0 | 0 | 0 | 0 | 0 | 0 | 0 | 0 | 0 | 0 | 0 | 0 | 0 | 0 | 0
Zielszenario | Belgien | Erzeugung | Sonstige Erneuerbare Energien | 1.265 | 1.443 | 1.621 | 1.798 | 1.976 | 2.154 | 2.247 | 2.248 | 2.248 | 2.249 | 2.25 | 2.25 | 2.252 | 2.253 | 2.253 | 2.254
Zielszenario | Belgien | Erzeugung | Speicher | 1.1 | 1.208 | 1.522 | 1.653 | 1.74 | 1.804 | 1.877 | 1.974 | 1.938 | 1.98 | 2.017 | 2.077 | 2.073 | 2.118 | 2.183 | 2.195
Zielszenario | Belgien | Erzeugung | Wind + PV | 25.461 | 28.564 | 33.027 | 37.491 | 41.954 | 46.417 | 50.262 | 53.441 | 56.619 | 59.797 | 62.975 | 66.154 | 69.332 | 72.51 | 75.688 | 78.867
Verzögerte Energiewende Szenario | Belgien | Verbrauch | Fester Randexport | 0 | 0 | 0 | 0 | 0 | 0 | 0 | 0 | 0 | 0 | 0 | 0 | 0 | 0 | 0 | 0
Verzögerte Energiewende Szenario | Belgien | Verbrauch | Nachfrageflexibilitäten Lastverschiebung | -0.327 | -0.469 | -0.725 | -1.015 | -1.355 | -1.719 | -2.075 | -2.389 | -2.779 | -3.253 | -3.686 | -4.328 | -4.787 | -5.256 | -5.698 | -6.237
Verzögerte Energiewende Szenario | Belgien | Verbrauch | Nettostromnachfrage inkl. Netzverluste | -84.275 | -85.252 | -86.762 | -88.39 | -90.133 | -91.868 | -93.151 | -93.994 | -95.928 | -99.08 | -102.23 | -105.388 | -108.585 | -111.751 | -114.887 | -117.926
Verzögerte Energiewende Szenario | Belgien | Verbrauch | Residualleistung Stromnachfrage | 0 | 0 | 0 | -0.005 | -0.022 | -0.124 | -0.49 | -1.103 | -1.952 | -2.525 | -2.819 | -2.948 | -3.184 | -3.526 | -3.976 | -4.264
Verzögerte Energiewende Szenario | Belgien | Verbrauch | Speicher | -0.582 | -0.577 | -0.5 | -0.697 | -1.354 | -1.346 | -1.374 | -1.523 | -1.628 | -1.754 | -1.724 | -1.877 | -1.907 | -1.941 | -1.999 | -1.995
Verzögerte Energiewende Szenario | Belgien | Erzeugung | Importsaldo | 5.252 | 7.717 | 15.29 | 11.476 | 11.838 | 12.893 | 11.484 | 25.902 | 26.989 | 27.943 | 29.935 | 34.948 | 35.086 | 35.148 | 35.767 | 35.529
Verzögerte Energiewende Szenario | Belgien | Erzeugung | KWK-Kraftwerke | 15.026 | 15.079 | 15.191 | 15.219 | 15.207 | 15.625 | 15.492 | 15.273 | 15.022 | 14.908 | 14.591 | 14.705 | 14.581 | 14.536 | 14.488 | 14.413
Verzögerte Energiewende Szenario | Belgien | Erzeugung | Kraftwerke | 39.351 | 36.764 | 28.526 | 30.711 | 27.635 | 23.362 | 22.008 | 18.89 | 17.029 | 16.772 | 15.353 | 10.347 | 10.591 | 10.913 | 10.766 | 11.229
Verzögerte Energiewende Szenario | Belgien | Erzeugung | MikroKWK | 0 | 0 | 0 | 0 | 0 | 0 | 0 | 0 | 0 | 0 | 0 | 0 | 0 | 0 | 0 | 0
Verzögerte Energiewende Szenario | Belgien | Erzeugung | Nachfrageflexibilitäten Lastreduktion | 0 | 0.001 | 0.01 | 0.01 | 0.014 | 0.011 | 0.014 | 0.002 | 0.003 | 0.005 | 0.006 | 0.028 | 0.03 | 0.031 | 0.031 | 0.031
Verzögerte Energiewende Szenario | Belgien | Erzeugung | Nachfrageflexibilitäten Lastverschiebung | 0.327 | 0.469 | 0.725 | 1.015 | 1.355 | 1.719 | 2.075 | 2.389 | 2.779 | 3.253 | 3.686 | 4.328 | 4.787 | 5.256 | 5.698 | 6.237
Verzögerte Energiewende Szenario | Belgien | Erzeugung | Residualleistung Stromangebot | 0 | 0 | 0 | 0 | 0 | 0 | 0 | 0 | 0 | 0 | 0 | 0 | 0 | 0 | 0 | 0
Verzögerte Energiewende Szenario | Belgien | Erzeugung | Sonstige Erneuerbare Energien | 1.265 | 1.443 | 1.621 | 1.798 | 1.976 | 2.154 | 2.247 | 2.248 | 2.248 | 2.249 | 2.25 | 2.25 | 2.252 | 2.253 | 2.253 | 2.254
Verzögerte Energiewende Szenario | Belgien | Erzeugung | Speicher | 1.225 | 1.222 | 1.163 | 1.313 | 1.813 | 1.804 | 1.816 | 1.919 | 1.984 | 2.072 | 2.05 | 2.168 | 2.191 | 2.215 | 2.255 | 2.249
Verzögerte Energiewende Szenario | Belgien | Erzeugung | Wind + PV | 22.736 | 23.604 | 25.461 | 28.564 | 33.027 | 37.491 | 41.954 | 46.417 | 50.262 | 53.441 | 56.619 | 59.797 | 62.975 | 66.154 | 69.332 | 72.51
Zielszenario | Deutschland | Verbrauch | Fester Randexport | 0 | 0 | 0 | 0 | 0 | 0 | 0 | 0 | 0 | 0 | 0 | 0 | 0 | 0 | 0 | 0
Zielszenario | Deutschland | Verbrauch | Nachfrageflexibilitäten Lastverschiebung | -3.223 | -7.44 | -14.057 | -24.662 | -35.314 | -47.704 | -62.493 | -79.553 | -98.675 | -121.906 | -146.378 | -166.017 | -184.331 | -201.466 | -220.748 | -241.987
Zielszenario | Deutschland | Verbrauch | Nettostromnachfrage inkl. Netzverluste | -522.761 | -545.274 | -574.189 | -606.547 | -642.869 | -682.505 | -722.419 | -762.19 | -804.528 | -849.786 | -897.983 | -940.637 | -977.356 | -1014.478 | -1049.351 | -1085.743
Zielszenario | Deutschland | Verbrauch | Residualleistung Stromnachfrage | -0.021 | -0.245 | -0.909 | -1.854 | -4.33 | -7.134 | -11.008 | -14.476 | -14.581 | -15.151 | -15.656 | -15.787 | -15.618 | -14.873 | -14.5 | -14.667
Zielszenario | Deutschland | Verbrauch | Speicher | -12.019 | -16.034 | -21.322 | -25.058 | -28.049 | -31.957 | -33.172 | -34.596 | -34.335 | -35.485 | -36.601 | -38.584 | -37.857 | -38.714 | -39.418 | -40.408
Zielszenario | Deutschland | Erzeugung | KWK-Kraftwerke | 114.264 | 107.954 | 103.89 | 94.781 | 88.468 | 78.766 | 72.269 | 66.098 | 59.343 | 53.551 | 48.421 | 45.187 | 43.068 | 41.666 | 40.781 | 39.653
Zielszenario | Deutschland | Erzeugung | Kraftwerke | 39.131 | 37.911 | 35.565 | 28.41 | 25.249 | 25.571 | 25.824 | 26.061 | 23.191 | 25.684 | 23.957 | 26.046 | 25.298 | 25.925 | 25.195 | 24.8
Zielszenario | Deutschland | Erzeugung | MikroKWK | 12.343 | 11.82 | 11.06 | 10.3 | 9.54 | 8.78 | 7.99 | 7.167 | 6.344 | 5.522 | 4.699 | 4.03 | 3.529 | 3.027 | 2.526 | 2.024
Zielszenario | Deutschland | Erzeugung | Nachfrageflexibilitäten Lastreduktion | 0.341 | 0.371 | 0.371 | 0.393 | 0.394 | 0.428 | 0.402 | 0.397 | 0.495 | 0.496 | 0.496 | 0.511 | 0.496 | 0.511 | 0.511 | 0.511
Zielszenario | Deutschland | Erzeugung | Nachfrageflexibilitäten Lastverschiebung | 3.223 | 7.44 | 14.057 | 24.662 | 35.314 | 47.704 | 62.493 | 79.553 | 98.675 | 121.906 | 146.378 | 166.017 | 184.331 | 201.466 | 220.748 | 241.987
Zielszenario | Deutschland | Erzeugung | Residualleistung Stromangebot | 0 | 0 | 0 | 0 | 0 | 0 | 0 | 0 | 0 | 0 | 0 | 0 | 0 | 0 | 0 | 0
Zielszenario | Deutschland | Erzeugung | Sonstige Erneuerbare Energien | 2.031 | 2.06 | 2.088 | 2.116 | 2.145 | 2.187 | 2.228 | 2.253 | 2.277 | 2.302 | 2.326 | 2.35 | 2.375 | 2.399 | 2.423 | 2.448
Zielszenario | Deutschland | Erzeugung | Speicher | 31.559 | 34.338 | 38.373 | 41.227 | 43.487 | 46.439 | 47.326 | 48.392 | 48.314 | 49.295 | 50.284 | 51.83 | 51.328 | 52.082 | 52.693 | 53.53
Zielszenario | Deutschland | Erzeugung | Wind + PV | 268.414 | 309.473 | 352.962 | 400.174 | 456.586 | 524.215 | 587.526 | 641.78 | 695.371 | 748.231 | 799.062 | 844.392 | 880.792 | 912.319 | 946.033 | 981.026
Verzögerte Energiewende Szenario | Deutschland | Verbrauch | Fester Randexport | 0 | 0 | 0 | 0 | 0 | 0 | 0 | 0 | 0 | 0 | 0 | 0 | 0 | 0 | 0 | 0
Verzögerte Energiewende Szenario | Deutschland | Verbrauch | Nachfrageflexibilitäten Lastverschiebung | -0.168 | -0.582 | -1.537 | -3.068 | -5.079 | -7.762 | -11.291 | -14.648 | -18.546 | -23.222 | -27.524 | -33.074 | -38.299 | -42.936 | -47.397 | -53.236
Verzögerte Energiewende Szenario | Deutschland | Verbrauch | Nettostromnachfrage inkl. Netzverluste | -507.46 | -519.486 | -540.642 | -566.633 | -597.421 | -631.671 | -669.014 | -708.282 | -748.036 | -788.357 | -831.259 | -875.398 | -920.298 | -960.786 | -996.955 | -1033.541
Verzögerte Energiewende Szenario | Deutschland | Verbrauch | Residualleistung Stromnachfrage | -0.024 | -0.015 | -0.053 | -0.38 | -1.266 | -2.771 | -6 | -10.927 | -17.269 | -23.269 | -24.929 | -28.327 | -31.977 | -35.39 | -37.832 | -38.936
Verzögerte Energiewende Szenario | Deutschland | Verbrauch | Speicher | -14.494 | -15.794 | -15.805 | -19.139 | -26.242 | -29.28 | -28.365 | -30.883 | -32.403 | -33.509 | -34.715 | -36.671 | -36.937 | -37.597 | -37.586 | -41.191
Verzögerte Energiewende Szenario | Deutschland | Erzeugung | KWK-Kraftwerke | 195.279 | 185.257 | 176.679 | 162.633 | 144.853 | 116.979 | 83.584 | 74.748 | 66.923 | 61.945 | 54.561 | 51.495 | 48.934 | 46.785 | 45.782 | 44.757
Verzögerte Energiewende Szenario | Deutschland | Erzeugung | Kraftwerke | 39.894 | 45.725 | 46.231 | 44.426 | 40.712 | 32.364 | 55.204 | 46.146 | 45.549 | 48.658 | 42.02 | 49.453 | 51.384 | 54.723 | 56.604 | 61.259
Verzögerte Energiewende Szenario | Deutschland | Erzeugung | MikroKWK | 12.343 | 11.82 | 11.06 | 10.3 | 9.54 | 8.78 | 7.99 | 7.167 | 6.344 | 5.522 | 4.699 | 4.03 | 3.529 | 3.027 | 2.526 | 2.024
Verzögerte Energiewende Szenario | Deutschland | Erzeugung | Nachfrageflexibilitäten Lastreduktion | 0.002 | 0.006 | 0.07 | 0.134 | 0.281 | 0.34 | 0.34 | 0.337 | 0.321 | 0.339 | 0.28 | 0.338 | 0.339 | 0.338 | 0.34 | 0.334
Verzögerte Energiewende Szenario | Deutschland | Erzeugung | Nachfrageflexibilitäten Lastverschiebung | 0.168 | 0.582 | 1.537 | 3.068 | 5.079 | 7.762 | 11.291 | 14.648 | 18.546 | 23.222 | 27.524 | 33.074 | 38.299 | 42.936 | 47.397 | 53.236
Verzögerte Energiewende Szenario | Deutschland | Erzeugung | Residualleistung Stromangebot | 0 | 0 | 0 | 0.001 | 0.008 | 0.001 | 0.001 | 0.001 | 0 | 0 | 0 | 0 | 0 | 0 | 0 | 0
Verzögerte Energiewende Szenario | Deutschland | Erzeugung | Sonstige Erneuerbare Energien | 2.031 | 2.06 | 2.088 | 2.116 | 2.145 | 2.187 | 2.228 | 2.253 | 2.277 | 2.302 | 2.326 | 2.35 | 2.375 | 2.399 | 2.423 | 2.448
Verzögerte Energiewende Szenario | Deutschland | Erzeugung | Speicher | 33.454 | 34.262 | 34.288 | 36.828 | 42.235 | 44.514 | 43.744 | 45.564 | 46.568 | 47.257 | 48.132 | 49.556 | 49.632 | 50.046 | 49.983 | 53.176
Verzögerte Energiewende Szenario | Deutschland | Erzeugung | Wind + PV | 224.061 | 236.001 | 268.414 | 309.473 | 352.962 | 400.174 | 456.586 | 524.215 | 587.526 | 641.78 | 695.371 | 748.231 | 799.062 | 844.392 | 880.792 | 912.319
Zielszenario | Deutschland-Luxemburg | Erzeugung | Importsaldo | 69.562 | 61.219 | 57.081 | 61.951 | 57.159 | 44.97 | 34.796 | 32.366 | 31.237 | 28.621 | 34.484 | 34.275 | 37.553 | 43.475 | 46.253 | 49.984
Verzögerte Energiewende Szenario | Deutschland-Luxemburg | Erzeugung | Importsaldo | 17.926 | 23.63 | 21.81 | 25.418 | 38.845 | 65.442 | 61.912 | 59.046 | 53.062 | 49.654 | 56.182 | 48.412 | 48.321 | 47.265 | 49.763 | 53.446
Zielszenario | Dänemark Ost | Verbrauch | Fester Randexport | 0 | 0 | 0 | 0 | 0 | 0 | 0 | 0 | 0 | 0 | 0 | 0 | 0 | 0 | 0 | 0
Zielszenario | Dänemark Ost | Verbrauch | Nachfrageflexibilitäten Lastverschiebung | -0.69 | -1.047 | -1.527 | -2.245 | -2.85 | -4.791 | -6.113 | -6.793 | -7.797 | -9.229 | -10.292 | -12.071 | -13.156 | -14.428 | -15.761 | -16.842
Zielszenario | Dänemark Ost | Verbrauch | Nettostromnachfrage inkl. Netzverluste | -17.625 | -18.87 | -20.364 | -21.855 | -23.367 | -28.792 | -33.584 | -34.812 | -36.356 | -38.186 | -39.762 | -41.367 | -42.879 | -44.415 | -45.917 | -47.326
Zielszenario | Dänemark Ost | Verbrauch | Residualleistung Stromnachfrage | 0 | 0 | -0.003 | -0.039 | -0.091 | -0.148 | -0.438 | -0.592 | -0.536 | -0.396 | -0.522 | -0.389 | -0.417 | -0.457 | -0.508 | -0.287
Zielszenario | Dänemark Ost | Verbrauch | Speicher | -0.009 | -0.016 | -0.025 | -0.035 | -0.046 | -0.059 | -0.068 | -0.08 | -0.088 | -0.093 | -0.144 | -0.096 | -0.097 | -0.1 | -0.104 | -0.1
Zielszenario | Dänemark Ost | Erzeugung | Importsaldo | 4.282 | 4.974 | 5.622 | 6.123 | 6.85 | 13.902 | 7.258 | 6.428 | 6.89 | 8.562 | 7.714 | 6.188 | 4.946 | 3.552 | 2.255 | 6.901
Zielszenario | Dänemark Ost | Erzeugung | KWK-Kraftwerke | 4.866 | 4.788 | 4.721 | 4.532 | 4.331 | 4.425 | 4.315 | 3.194 | 3.07 | 3.213 | 2.901 | 3.003 | 2.929 | 3.019 | 2.98 | 2.836
Zielszenario | Dänemark Ost | Erzeugung | Kraftwerke | 0.463 | 0.458 | 0.461 | 0.763 | 0.7 | 0.599 | 0.489 | 0.462 | 0.395 | 0.421 | 0.389 | 0.38 | 0.338 | 0.321 | 0.311 | 0.295
Zielszenario | Dänemark Ost | Erzeugung | MikroKWK | 0 | 0 | 0 | 0 | 0 | 0 | 0 | 0 | 0 | 0 | 0 | 0 | 0 | 0 | 0 | 0
Zielszenario | Dänemark Ost | Erzeugung | Nachfrageflexibilitäten Lastreduktion | 0.003 | 0.003 | 0.004 | 0.004 | 0.004 | 0.004 | 0.004 | 0.004 | 0.004 | 0.004 | 0.004 | 0.004 | 0.004 | 0.004 | 0.004 | 0.004
Zielszenario | Dänemark Ost | Erzeugung | Nachfrageflexibilitäten Lastverschiebung | 0.69 | 1.047 | 1.527 | 2.245 | 2.85 | 4.791 | 6.113 | 6.793 | 7.797 | 9.229 | 10.292 | 12.071 | 13.156 | 14.428 | 15.761 | 16.842
Zielszenario | Dänemark Ost | Erzeugung | Residualleistung Stromangebot | 0 | 0 | 0 | 0 | 0 | 0 | 0 | 0 | 0 | 0 | 0 | 0 | 0 | 0 | 0 | 0
Zielszenario | Dänemark Ost | Erzeugung | Sonstige Erneuerbare Energien | 0.112 | 0.133 | 0.154 | 0.176 | 0.197 | 0.218 | 0.228 | 0.226 | 0.225 | 0.225 | 0.224 | 0.223 | 0.221 | 0.219 | 0.218 | 0.218
Zielszenario | Dänemark Ost | Erzeugung | Speicher | 0.008 | 0.015 | 0.022 | 0.032 | 0.041 | 0.053 | 0.061 | 0.072 | 0.079 | 0.084 | 0.13 | 0.087 | 0.088 | 0.09 | 0.094 | 0.09
Zielszenario | Dänemark Ost | Erzeugung | Wind + PV | 7.901 | 8.514 | 9.407 | 10.3 | 11.382 | 21.688 | 33.624 | 36.988 | 38.205 | 38.056 | 40.956 | 43.856 | 46.756 | 49.656 | 52.556 | 49.258
Verzögerte Energiewende Szenario | Dänemark Ost | Verbrauch | Fester Randexport | 0 | 0 | 0 | 0 | 0 | 0 | 0 | 0 | 0 | 0 | 0 | 0 | 0 | 0 | 0 | 0
Verzögerte Energiewende Szenario | Dänemark Ost | Verbrauch | Nachfrageflexibilitäten Lastverschiebung | -0.026 | -0.094 | -0.209 | -0.338 | -0.482 | -0.649 | -0.831 | -1.298 | -1.571 | -1.795 | -2.097 | -2.569 | -2.87 | -3.222 | -3.517 | -3.81
Verzögerte Energiewende Szenario | Dänemark Ost | Verbrauch | Nettostromnachfrage inkl. Netzverluste | -16.806 | -17.701 | -19.2 | -20.715 | -22.21 | -23.718 | -24.827 | -29.395 | -33.75 | -34.978 | -36.551 | -38.411 | -39.956 | -41.529 | -43.041 | -44.603
Verzögerte Energiewende Szenario | Dänemark Ost | Verbrauch | Residualleistung Stromnachfrage | -0.001 | 0 | 0 | -0.001 | -0.014 | -0.033 | -0.09 | -0.231 | -0.821 | -1.298 | -1.558 | -1.536 | -2.05 | -2.725 | -3.523 | -4.296
Verzögerte Energiewende Szenario | Dänemark Ost | Verbrauch | Speicher | 0 | -0.001 | -0.002 | -0.022 | -0.026 | -0.027 | -0.031 | -0.056 | -0.067 | -0.073 | -0.081 | -0.081 | -0.092 | -0.109 | -0.112 | -0.735
Verzögerte Energiewende Szenario | Dänemark Ost | Erzeugung | Importsaldo | 3.888 | 4.595 | 5.837 | 6.946 | 7.748 | 7.385 | 4.462 | 12.587 | 6.502 | 4.987 | 5.944 | 6.921 | 6.197 | 5.51 | 4.813 | 4.339
Verzögerte Energiewende Szenario | Dänemark Ost | Erzeugung | KWK-Kraftwerke | 4.99 | 4.983 | 4.842 | 4.675 | 4.49 | 4.597 | 4.468 | 3.238 | 3.077 | 3.004 | 2.931 | 2.926 | 2.838 | 2.818 | 2.701 | 2.701
Verzögerte Energiewende Szenario | Dänemark Ost | Erzeugung | Kraftwerke | 0.448 | 0.451 | 0.465 | 0.404 | 0.375 | 1.249 | 4.378 | 3.779 | 3.036 | 2.966 | 2.7 | 3.714 | 3.69 | 3.748 | 3.973 | 3.945
Verzögerte Energiewende Szenario | Dänemark Ost | Erzeugung | MikroKWK | 0 | 0 | 0 | 0 | 0 | 0 | 0 | 0 | 0 | 0 | 0 | 0 | 0 | 0 | 0 | 0
Verzögerte Energiewende Szenario | Dänemark Ost | Erzeugung | Nachfrageflexibilitäten Lastreduktion | 0 | 0 | 0.001 | 0.001 | 0.003 | 0.003 | 0.003 | 0.003 | 0.003 | 0.003 | 0.002 | 0.003 | 0.003 | 0.003 | 0.003 | 0.003
Verzögerte Energiewende Szenario | Dänemark Ost | Erzeugung | Nachfrageflexibilitäten Lastverschiebung | 0.026 | 0.094 | 0.209 | 0.338 | 0.482 | 0.649 | 0.831 | 1.298 | 1.571 | 1.795 | 2.097 | 2.569 | 2.87 | 3.222 | 3.517 | 3.81
Verzögerte Energiewende Szenario | Dänemark Ost | Erzeugung | Residualleistung Stromangebot | 0 | 0 | 0 | 0.001 | 0.007 | 0.001 | 0 | 0 | 0 | 0 | 0 | 0 | 0 | 0 | 0 | 0
Verzögerte Energiewende Szenario | Dänemark Ost | Erzeugung | Sonstige Erneuerbare Energien | 0.112 | 0.133 | 0.154 | 0.176 | 0.197 | 0.218 | 0.228 | 0.226 | 0.225 | 0.225 | 0.224 | 0.223 | 0.221 | 0.219 | 0.218 | 0.218
Verzögerte Energiewende Szenario | Dänemark Ost | Erzeugung | Speicher | 0 | 0.001 | 0.002 | 0.02 | 0.024 | 0.025 | 0.028 | 0.051 | 0.06 | 0.066 | 0.073 | 0.073 | 0.082 | 0.098 | 0.101 | 0.662
Verzögerte Energiewende Szenario | Dänemark Ost | Erzeugung | Wind + PV | 7.369 | 7.539 | 7.901 | 8.514 | 9.407 | 10.3 | 11.382 | 21.688 | 33.624 | 36.988 | 38.205 | 38.056 | 40.956 | 43.856 | 46.756 | 49.656
Zielszenario | Dänemark West | Verbrauch | Fester Randexport | 0 | 0 | 0 | 0 | 0 | 0 | 0 | 0 | 0 | 0 | 0 | 0 | 0 | 0 | 0 | 0
Zielszenario | Dänemark West | Verbrauch | Nachfrageflexibilitäten Lastverschiebung | -0.76 | -1.179 | -1.729 | -2.539 | -3.2 | -8.619 | -12.681 | -14.628 | -17.305 | -22.618 | -25.117 | -30.449 | -34.558 | -39.219 | -43.829 | -46.596
Zielszenario | Dänemark West | Verbrauch | Nettostromnachfrage inkl. Netzverluste | -20.497 | -22.068 | -23.927 | -25.757 | -27.603 | -42.21 | -56.437 | -60.954 | -66.957 | -74.301 | -80.424 | -86.799 | -93.019 | -99.267 | -105.345 | -110.947
Zielszenario | Dänemark West | Verbrauch | Residualleistung Stromnachfrage | -0.014 | -0.085 | -0.176 | -0.446 | -0.98 | -1.094 | -0.774 | -0.928 | -0.522 | -0.432 | -0.447 | -0.228 | -0.174 | -0.103 | -0.059 | -0.051
Zielszenario | Dänemark West | Verbrauch | Speicher | -0.012 | -0.025 | -0.039 | -0.057 | -0.079 | -0.11 | -0.113 | -0.137 | -0.175 | -0.226 | -0.452 | -0.231 | -0.235 | -0.226 | -0.211 | -0.229
Zielszenario | Dänemark West | Erzeugung | Importsaldo | -6.458 | -5.988 | -5.399 | -4.839 | -5.325 | -3.26 | -1.858 | -2.909 | 6.36 | 4.549 | 5.872 | 6.184 | 7.25 | 7.515 | 8.197 | 1.621
Zielszenario | Dänemark West | Erzeugung | KWK-Kraftwerke | 5.225 | 5.146 | 4.923 | 4.927 | 4.428 | 3.965 | 3.893 | 4.859 | 4.663 | 4.924 | 4.303 | 4.658 | 4.295 | 4.74 | 4.626 | 3.898
Zielszenario | Dänemark West | Erzeugung | Kraftwerke | 0.233 | 0.233 | 0.228 | 0.175 | 0.159 | 0.142 | 0.13 | 0.12 | 0.097 | 0.085 | 0.074 | 0.067 | 0.06 | 0.054 | 0.048 | 0.043
Zielszenario | Dänemark West | Erzeugung | MikroKWK | 0 | 0 | 0 | 0 | 0 | 0 | 0 | 0 | 0 | 0 | 0 | 0 | 0 | 0 | 0 | 0
Zielszenario | Dänemark West | Erzeugung | Nachfrageflexibilitäten Lastreduktion | 0.007 | 0.007 | 0.007 | 0.007 | 0.007 | 0.007 | 0.007 | 0.007 | 0.007 | 0.006 | 0.005 | 0.006 | 0.005 | 0.006 | 0.007 | 0.005
Zielszenario | Dänemark West | Erzeugung | Nachfrageflexibilitäten Lastverschiebung | 0.76 | 1.179 | 1.729 | 2.539 | 3.2 | 8.619 | 12.681 | 14.628 | 17.305 | 22.618 | 25.117 | 30.449 | 34.558 | 39.219 | 43.829 | 46.596
Zielszenario | Dänemark West | Erzeugung | Residualleistung Stromangebot | 0 | 0 | 0 | 0 | 0 | 0 | 0 | 0 | 0 | 0 | 0 | 0 | 0 | 0 | 0 | 0
Zielszenario | Dänemark West | Erzeugung | Sonstige Erneuerbare Energien | 0.139 | 0.165 | 0.192 | 0.218 | 0.244 | 0.27 | 0.282 | 0.281 | 0.28 | 0.278 | 0.276 | 0.275 | 0.274 | 0.272 | 0.269 | 0.269
Zielszenario | Dänemark West | Erzeugung | Speicher | 0.01 | 0.022 | 0.035 | 0.051 | 0.071 | 0.099 | 0.102 | 0.124 | 0.157 | 0.204 | 0.407 | 0.208 | 0.212 | 0.203 | 0.19 | 0.206
Zielszenario | Dänemark West | Erzeugung | Wind + PV | 21.366 | 22.593 | 24.156 | 25.72 | 29.077 | 42.191 | 54.769 | 59.538 | 68.822 | 77.646 | 83.119 | 88.592 | 94.065 | 99.537 | 105.01 | 117.918
Verzögerte Energiewende Szenario | Dänemark West | Verbrauch | Fester Randexport | 0 | 0 | 0 | 0 | 0 | 0 | 0 | 0 | 0 | 0 | 0 | 0 | 0 | 0 | 0 | 0
Verzögerte Energiewende Szenario | Dänemark West | Verbrauch | Nachfrageflexibilitäten Lastverschiebung | -0.03 | -0.109 | -0.24 | -0.387 | -0.542 | -0.728 | -0.936 | -2.382 | -3.303 | -4.05 | -4.902 | -6.556 | -8.121 | -9.675 | -11.168 | -12.546
Verzögerte Energiewende Szenario | Dänemark West | Verbrauch | Nettostromnachfrage inkl. Netzverluste | -19.487 | -20.63 | -22.496 | -24.381 | -26.239 | -28.051 | -29.374 | -42.988 | -56.727 | -61.244 | -67.217 | -74.531 | -80.685 | -87.092 | -93.312 | -99.535
Verzögerte Energiewende Szenario | Dänemark West | Verbrauch | Residualleistung Stromnachfrage | -0.017 | -0.012 | -0.024 | -0.084 | -0.198 | -0.452 | -0.987 | -1.745 | -2.475 | -3.523 | -3.33 | -4.439 | -5.483 | -6.717 | -8.078 | -9.168
Verzögerte Energiewende Szenario | Dänemark West | Verbrauch | Speicher | 0 | -0.001 | -0.004 | -0.006 | -0.058 | -0.062 | -0.072 | -0.084 | -0.094 | -0.271 | -0.442 | -1.479 | -2.177 | -3.337 | -3.845 | -5.07
Verzögerte Energiewende Szenario | Dänemark West | Erzeugung | Importsaldo | -6.356 | -5.693 | -4.504 | -3.637 | -2.838 | -2.498 | -3.654 | -3.104 | -0.939 | -0.124 | 9.173 | 8.364 | 8.059 | 7.945 | 7.606 | 7.119
Verzögerte Energiewende Szenario | Dänemark West | Erzeugung | KWK-Kraftwerke | 5.47 | 5.502 | 5.249 | 5.128 | 4.713 | 4.406 | 4.204 | 5.024 | 4.812 | 4.691 | 4.703 | 4.697 | 4.474 | 4.381 | 4.231 | 4.085
Verzögerte Energiewende Szenario | Dänemark West | Erzeugung | Kraftwerke | 0.229 | 0.222 | 0.216 | 0.161 | 0.16 | 0.604 | 0.453 | 0.342 | 0.282 | 0.404 | 0.346 | 0.862 | 3.183 | 5.673 | 8.325 | 10.922
Verzögerte Energiewende Szenario | Dänemark West | Erzeugung | MikroKWK | 0 | 0 | 0 | 0 | 0 | 0 | 0 | 0 | 0 | 0 | 0 | 0 | 0 | 0 | 0 | 0
Verzögerte Energiewende Szenario | Dänemark West | Erzeugung | Nachfrageflexibilitäten Lastreduktion | 0 | 0 | 0.001 | 0.002 | 0.005 | 0.007 | 0.007 | 0.006 | 0.005 | 0.006 | 0.005 | 0.007 | 0.007 | 0.007 | 0.007 | 0.007
Verzögerte Energiewende Szenario | Dänemark West | Erzeugung | Nachfrageflexibilitäten Lastverschiebung | 0.03 | 0.109 | 0.24 | 0.387 | 0.542 | 0.728 | 0.936 | 2.382 | 3.303 | 4.05 | 4.902 | 6.556 | 8.121 | 9.675 | 11.168 | 12.546
Verzögerte Energiewende Szenario | Dänemark West | Erzeugung | Residualleistung Stromangebot | 0 | 0 | 0 | 0.001 | 0.004 | 0.001 | 0 | 0 | 0 | 0.001 | 0 | 0 | 0.002 | 0.004 | 0.003 | 0.001
Verzögerte Energiewende Szenario | Dänemark West | Erzeugung | Sonstige Erneuerbare Energien | 0.139 | 0.165 | 0.192 | 0.218 | 0.244 | 0.27 | 0.282 | 0.281 | 0.28 | 0.278 | 0.276 | 0.275 | 0.274 | 0.272 | 0.269 | 0.269
Verzögerte Energiewende Szenario | Dänemark West | Erzeugung | Speicher | 0 | 0.001 | 0.003 | 0.006 | 0.052 | 0.056 | 0.065 | 0.075 | 0.085 | 0.244 | 0.398 | 1.331 | 1.96 | 3.004 | 3.462 | 4.564
Verzögerte Energiewende Szenario | Dänemark West | Erzeugung | Wind + PV | 20.022 | 20.446 | 21.366 | 22.593 | 24.156 | 25.72 | 29.077 | 42.191 | 54.769 | 59.538 | 68.822 | 77.646 | 83.119 | 88.592 | 94.065 | 99.537
Zielszenario | Finnland | Verbrauch | Fester Randexport | -4.58 | -4.58 | -4.58 | -4.58 | -4.58 | -4.58 | -4.58 | -4.58 | -4.58 | -4.58 | -4.58 | -4.58 | -4.58 | -4.58 | -4.58 | -4.58
Zielszenario | Finnland | Verbrauch | Nachfrageflexibilitäten Lastverschiebung | -2.838 | -4.136 | -5.997 | -8.112 | -10.567 | -13.278 | -15.563 | -17.426 | -19.045 | -21.216 | -23.79 | -26.461 | -30.356 | -34.347 | -41.488 | -48.795
Zielszenario | Finnland | Verbrauch | Nettostromnachfrage inkl. Netzverluste | -83.585 | -92.304 | -103.976 | -115.66 | -127.286 | -138.988 | -150.783 | -163.31 | -175.803 | -188.489 | -200.726 | -213.594 | -226.27 | -238.376 | -251.289 | -263.015
Zielszenario | Finnland | Verbrauch | Residualleistung Stromnachfrage | 0 | -0.019 | -0.311 | -0.866 | -1.898 | -3.365 | -4.403 | -4.664 | -4.283 | -4.471 | -4.446 | -4.141 | -4.342 | -4.555 | -4.73 | -4.215
Zielszenario | Finnland | Verbrauch | Speicher | 0 | -0.001 | -0.006 | -0.015 | -0.033 | -0.053 | -0.073 | -0.088 | -0.093 | -0.116 | -0.158 | -0.16 | -0.184 | -0.204 | -0.218 | -0.226
Zielszenario | Finnland | Erzeugung | Importsaldo | -7.608 | -3.968 | -1.619 | 0.252 | 4.992 | 7.586 | 11.474 | 14.752 | 18.436 | 19.808 | 21.262 | 22.116 | 25.293 | 27.21 | 29.462 | 30.378
Zielszenario | Finnland | Erzeugung | KWK-Kraftwerke | 28.976 | 27.591 | 26.385 | 24.896 | 24.093 | 23.15 | 22.387 | 21.906 | 21.382 | 20.88 | 20.408 | 19.98 | 19.82 | 19.626 | 19.429 | 19.268
Zielszenario | Finnland | Erzeugung | Kraftwerke | 29.186 | 27.269 | 25.512 | 24.707 | 20.771 | 19.641 | 17.997 | 18.065 | 17.121 | 19.211 | 20.533 | 22.76 | 22.708 | 23.39 | 24.511 | 25.053
Zielszenario | Finnland | Erzeugung | MikroKWK | 0 | 0 | 0 | 0 | 0 | 0 | 0 | 0 | 0 | 0 | 0 | 0 | 0 | 0 | 0 | 0
Zielszenario | Finnland | Erzeugung | Nachfrageflexibilitäten Lastreduktion | 0 | 0 | 0 | 0.002 | 0.033 | 0.056 | 0.073 | 0.082 | 0.064 | 0.064 | 0.063 | 0.056 | 0.056 | 0.056 | 0.056 | 0.056
Zielszenario | Finnland | Erzeugung | Nachfrageflexibilitäten Lastverschiebung | 2.838 | 4.136 | 5.997 | 8.112 | 10.567 | 13.278 | 15.563 | 17.426 | 19.045 | 21.216 | 23.79 | 26.461 | 30.356 | 34.347 | 41.488 | 48.795
Zielszenario | Finnland | Erzeugung | Residualleistung Stromangebot | 0 | 0 | 0 | 0 | 0 | 0 | 0 | 0 | 0 | 0 | 0 | 0 | 0 | 0 | 0 | 0
Zielszenario | Finnland | Erzeugung | Sonstige Erneuerbare Energien | 5.362 | 6.454 | 7.545 | 8.636 | 9.727 | 10.818 | 11.377 | 11.382 | 11.385 | 11.389 | 11.393 | 11.398 | 11.402 | 11.405 | 11.409 | 11.413
Zielszenario | Finnland | Erzeugung | Speicher | 10.209 | 10.479 | 10.449 | 10.492 | 10.508 | 10.526 | 10.544 | 10.558 | 10.562 | 10.583 | 10.621 | 10.623 | 10.644 | 10.662 | 10.675 | 10.682
Zielszenario | Finnland | Erzeugung | Wind + PV | 22.04 | 29.078 | 40.6 | 52.136 | 63.672 | 75.208 | 85.987 | 95.898 | 105.809 | 115.72 | 125.631 | 135.542 | 145.453 | 155.364 | 165.275 | 175.187
Verzögerte Energiewende Szenario | Finnland | Verbrauch | Fester Randexport | -4.58 | -4.58 | -4.58 | -4.58 | -4.58 | -4.58 | -4.58 | -4.58 | -4.58 | -4.58 | -4.58 | -4.58 | -4.58 | -4.58 | -4.58 | -4.58
Verzögerte Energiewende Szenario | Finnland | Verbrauch | Nachfrageflexibilitäten Lastverschiebung | -0.483 | -0.66 | -0.907 | -1.174 | -1.482 | -1.949 | -2.306 | -2.628 | -2.983 | -3.458 | -3.891 | -4.424 | -5.289 | -6.405 | -8.38 | -9.766
Verzögerte Energiewende Szenario | Finnland | Verbrauch | Nettostromnachfrage inkl. Netzverluste | -79.862 | -86.541 | -96.822 | -107.786 | -119.459 | -131.147 | -139.337 | -144.164 | -152.523 | -165.051 | -177.55 | -190.238 | -202.47 | -215.334 | -228.01 | -240.116
Verzögerte Energiewende Szenario | Finnland | Verbrauch | Residualleistung Stromnachfrage | 0 | 0 | 0 | -0.004 | -0.127 | -0.427 | -1.378 | -3.176 | -4.654 | -5.027 | -4.792 | -5.181 | -5.646 | -6.158 | -6.689 | -7.361
Verzögerte Energiewende Szenario | Finnland | Verbrauch | Speicher | 0 | 0 | 0 | -0.022 | -0.049 | -0.065 | -0.107 | -0.155 | -0.191 | -0.208 | -0.203 | -0.235 | -0.28 | -0.552 | -0.557 | -0.603
Verzögerte Energiewende Szenario | Finnland | Erzeugung | Importsaldo | -8.616 | -5.258 | -1.004 | 3.508 | 6.689 | 9.978 | 10.429 | 10.458 | 13.783 | 16.321 | 20.233 | 21.371 | 22.797 | 23.912 | 25.358 | 25.559
Verzögerte Energiewende Szenario | Finnland | Erzeugung | KWK-Kraftwerke | 31.189 | 30.396 | 29.479 | 28.365 | 27.903 | 25.922 | 24.583 | 22.818 | 21.644 | 21.173 | 20.614 | 20.265 | 20.175 | 19.855 | 19.587 | 19.323
Verzögerte Energiewende Szenario | Finnland | Erzeugung | Kraftwerke | 28.848 | 30.142 | 32.891 | 32.284 | 28.694 | 26.811 | 24.746 | 21.571 | 18.473 | 19.387 | 18.389 | 20.757 | 22.194 | 24.882 | 26.983 | 29.915
Verzögerte Energiewende Szenario | Finnland | Erzeugung | MikroKWK | 0 | 0 | 0 | 0 | 0 | 0 | 0 | 0 | 0 | 0 | 0 | 0 | 0 | 0 | 0 | 0
Verzögerte Energiewende Szenario | Finnland | Erzeugung | Nachfrageflexibilitäten Lastreduktion | 0 | 0 | 0.003 | 0.007 | 0.023 | 0.011 | 0.014 | 0.016 | 0.02 | 0.029 | 0.026 | 0.032 | 0.046 | 0.046 | 0.046 | 0.045
Verzögerte Energiewende Szenario | Finnland | Erzeugung | Nachfrageflexibilitäten Lastverschiebung | 0.483 | 0.66 | 0.907 | 1.174 | 1.482 | 1.949 | 2.306 | 2.628 | 2.983 | 3.458 | 3.891 | 4.424 | 5.289 | 6.405 | 8.38 | 9.766
Verzögerte Energiewende Szenario | Finnland | Erzeugung | Residualleistung Stromangebot | 0 | 0.001 | 0.005 | 0.015 | 0.056 | 0.006 | 0.006 | 0.005 | 0.005 | 0.003 | 0.001 | 0 | 0 | 0.007 | 0.019 | 0.02
Verzögerte Energiewende Szenario | Finnland | Erzeugung | Sonstige Erneuerbare Energien | 5.362 | 6.454 | 7.545 | 8.636 | 9.727 | 10.818 | 11.377 | 11.382 | 11.385 | 11.389 | 11.393 | 11.398 | 11.402 | 11.405 | 11.409 | 11.413
Verzögerte Energiewende Szenario | Finnland | Erzeugung | Speicher | 10.209 | 10.478 | 10.443 | 10.498 | 10.522 | 10.537 | 10.574 | 10.618 | 10.65 | 10.666 | 10.661 | 10.69 | 10.73 | 10.975 | 10.98 | 11.021
Verzögerte Energiewende Szenario | Finnland | Erzeugung | Wind + PV | 17.451 | 18.908 | 22.04 | 29.078 | 40.6 | 52.136 | 63.672 | 75.208 | 85.987 | 95.898 | 105.809 | 115.72 | 125.631 | 135.542 | 145.453 | 155.364
Zielszenario | Frankreich | Verbrauch | Fester Randexport | 0 | 0 | 0 | 0 | 0 | 0 | 0 | 0 | 0 | 0 | 0 | 0 | 0 | 0 | 0 | 0
Zielszenario | Frankreich | Verbrauch | Nachfrageflexibilitäten Lastverschiebung | -10.038 | -14.033 | -19.653 | -27.33 | -33.26 | -40.576 | -48.635 | -56.676 | -65.996 | -75.167 | -82.988 | -91.539 | -99.821 | -108.941 | -115.969 | -129.271
Zielszenario | Frankreich | Verbrauch | Nettostromnachfrage inkl. Netzverluste | -481.368 | -489.009 | -497.417 | -505.922 | -514.357 | -522.824 | -537.227 | -558.168 | -579.009 | -599.878 | -620.744 | -641.792 | -663.19 | -683.983 | -705.426 | -726.553
Zielszenario | Frankreich | Verbrauch | Residualleistung Stromnachfrage | 0 | 0 | 0 | -0.001 | -0.048 | -0.401 | -0.862 | -1.068 | -1.203 | -1.311 | -1.841 | -2.051 | -1.884 | -2.085 | -2.632 | -2.514
Zielszenario | Frankreich | Verbrauch | Speicher | -0.223 | -0.404 | -4.921 | -7.22 | -6.376 | -4.165 | -4.666 | -5.065 | -6.581 | -7.103 | -6.801 | -9.448 | -7.676 | -8.333 | -8.999 | -10.287
Zielszenario | Frankreich | Erzeugung | Importsaldo | -78.458 | -88.564 | -101.32 | -109.063 | -98.827 | -81.713 | -70.34 | -62.678 | -69.523 | -75.183 | -74.095 | -99.028 | -90.628 | -92.431 | -98.536 | -88.97
Zielszenario | Frankreich | Erzeugung | KWK-Kraftwerke | 23.52 | 22.573 | 21.607 | 17.867 | 16.945 | 15.932 | 15.324 | 15.07 | 14.797 | 14.663 | 14.36 | 14.162 | 13.94 | 13.842 | 13.678 | 13.495
Zielszenario | Frankreich | Erzeugung | Kraftwerke | 378.878 | 375.09 | 364.196 | 350.621 | 315.489 | 273.571 | 244.286 | 225.365 | 221.058 | 215.208 | 202.993 | 217.248 | 197.13 | 187.427 | 183.083 | 162.299
Zielszenario | Frankreich | Erzeugung | MikroKWK | 0 | 0 | 0 | 0 | 0 | 0 | 0 | 0 | 0 | 0 | 0 | 0 | 0 | 0 | 0 | 0
Zielszenario | Frankreich | Erzeugung | Nachfrageflexibilitäten Lastreduktion | 0.025 | 0.018 | 0 | 0 | 0 | 0 | 0 | 0 | 0 | 0 | 0 | 0 | 0 | 0 | 0 | 0
Zielszenario | Frankreich | Erzeugung | Nachfrageflexibilitäten Lastverschiebung | 10.038 | 14.033 | 19.653 | 27.33 | 33.26 | 40.576 | 48.635 | 56.676 | 65.996 | 75.167 | 82.988 | 91.539 | 99.821 | 108.941 | 115.969 | 129.271
Zielszenario | Frankreich | Erzeugung | Residualleistung Stromangebot | 0 | 0 | 0 | 0 | 0 | 0 | 0 | 0 | 0 | 0 | 0 | 0 | 0 | 0 | 0 | 0
Zielszenario | Frankreich | Erzeugung | Sonstige Erneuerbare Energien | 6.186 | 7.066 | 7.946 | 8.826 | 9.707 | 10.587 | 11.089 | 11.166 | 11.243 | 11.32 | 11.397 | 11.474 | 11.551 | 11.628 | 11.705 | 11.782
Zielszenario | Frankreich | Erzeugung | Speicher | 55.041 | 56.525 | 60.158 | 62.095 | 61.626 | 60.126 | 60.703 | 61.216 | 62.588 | 63.187 | 63.166 | 65.403 | 64.257 | 64.967 | 65.692 | 66.845
Zielszenario | Frankreich | Erzeugung | Wind + PV | 96.401 | 116.704 | 149.75 | 182.796 | 215.842 | 248.888 | 281.694 | 314.161 | 346.629 | 379.097 | 411.565 | 444.033 | 476.5 | 508.968 | 541.436 | 573.904
Verzögerte Energiewende Szenario | Frankreich | Verbrauch | Fester Randexport | 0 | 0 | 0 | 0 | 0 | 0 | 0 | 0 | 0 | 0 | 0 | 0 | 0 | 0 | 0 | 0
Verzögerte Energiewende Szenario | Frankreich | Verbrauch | Nachfrageflexibilitäten Lastverschiebung | -1.946 | -2.649 | -3.705 | -5.002 | -6.647 | -8.821 | -10.048 | -11.753 | -13.66 | -15.812 | -17.497 | -20.718 | -22.987 | -24.923 | -26.426 | -29.757
Verzögerte Energiewende Szenario | Frankreich | Verbrauch | Nettostromnachfrage inkl. Netzverluste | -472.387 | -476.228 | -483.052 | -490.67 | -499.078 | -507.568 | -514.389 | -520.124 | -533.396 | -554.337 | -575.142 | -595.975 | -616.88 | -637.969 | -659.367 | -680.137
Verzögerte Energiewende Szenario | Frankreich | Verbrauch | Residualleistung Stromnachfrage | 0 | 0 | 0 | 0 | 0 | -0.015 | -0.195 | -1.035 | -2.144 | -3.033 | -3.915 | -4.756 | -5.963 | -7.47 | -9.396 | -11.216
Verzögerte Energiewende Szenario | Frankreich | Verbrauch | Speicher | -0.591 | -0.498 | -0.28 | -0.939 | -7.724 | -9.012 | -6.678 | -6.222 | -6.215 | -6.656 | -6.922 | -9.032 | -9.181 | -10 | -10.494 | -11.848
Verzögerte Energiewende Szenario | Frankreich | Erzeugung | Importsaldo | -70.581 | -78.356 | -79.909 | -79.516 | -85.31 | -110.57 | -102.003 | -84.295 | -69.027 | -66.214 | -71.482 | -97.582 | -100.433 | -98.117 | -102.876 | -92.344
Verzögerte Energiewende Szenario | Frankreich | Erzeugung | KWK-Kraftwerke | 27.136 | 27.347 | 26.343 | 25.403 | 24.446 | 23.158 | 21.306 | 16.752 | 15.33 | 15.139 | 14.87 | 15.097 | 15.826 | 16.226 | 16.002 | 15.907
Verzögerte Energiewende Szenario | Frankreich | Erzeugung | Kraftwerke | 370.967 | 376.087 | 375.953 | 362.922 | 345.61 | 346.872 | 312.879 | 272.893 | 240.364 | 226.951 | 221.515 | 236.837 | 228.388 | 215.744 | 211.465 | 191.225
Verzögerte Energiewende Szenario | Frankreich | Erzeugung | MikroKWK | 0 | 0 | 0 | 0 | 0 | 0 | 0 | 0 | 0 | 0 | 0 | 0 | 0 | 0 | 0 | 0
Verzögerte Energiewende Szenario | Frankreich | Erzeugung | Nachfrageflexibilitäten Lastreduktion | 0 | 0 | 0 | 0 | 0 | 0 | 0 | 0 | 0 | 0 | 0 | 0 | 0 | 0 | 0 | 0.007
Verzögerte Energiewende Szenario | Frankreich | Erzeugung | Nachfrageflexibilitäten Lastverschiebung | 1.946 | 2.649 | 3.705 | 5.002 | 6.647 | 8.821 | 10.048 | 11.753 | 13.66 | 15.812 | 17.497 | 20.718 | 22.987 | 24.923 | 26.426 | 29.757
Verzögerte Energiewende Szenario | Frankreich | Erzeugung | Residualleistung Stromangebot | 0 | 0 | 0 | 0 | 0 | 0 | 0 | 0 | 0 | 0 | 0 | 0 | 0 | 0 | 0 | 0
Verzögerte Energiewende Szenario | Frankreich | Erzeugung | Sonstige Erneuerbare Energien | 6.186 | 7.066 | 7.946 | 8.826 | 9.707 | 10.587 | 11.089 | 11.166 | 11.243 | 11.32 | 11.397 | 11.474 | 11.551 | 11.628 | 11.705 | 11.782
Verzögerte Energiewende Szenario | Frankreich | Erzeugung | Speicher | 55.32 | 56.572 | 56.598 | 57.269 | 62.6 | 63.752 | 62.15 | 61.977 | 62.152 | 62.669 | 63.051 | 64.84 | 65.128 | 65.925 | 66.46 | 67.656
Verzögerte Energiewende Szenario | Frankreich | Erzeugung | Wind + PV | 83.95 | 88.011 | 96.401 | 116.704 | 149.75 | 182.796 | 215.842 | 248.888 | 281.694 | 314.161 | 346.629 | 379.097 | 411.565 | 444.033 | 476.5 | 508.968
Zielszenario | Grossbritannien | Verbrauch | Fester Randexport | 0.121 | 0.121 | 0.121 | 0.121 | 0.121 | 0.121 | 0.121 | 0.121 | 0.121 | 0.121 | 0.121 | 0.121 | 0.121 | 0.121 | 0.121 | 0.121
Zielszenario | Grossbritannien | Verbrauch | Nachfrageflexibilitäten Lastverschiebung | -8.771 | -11.889 | -16.445 | -22.115 | -27.086 | -32.328 | -38.842 | -44.951 | -52.414 | -59.132 | -65.828 | -73.059 | -78.774 | -84.291 | -88.26 | -94.42
Zielszenario | Grossbritannien | Verbrauch | Nettostromnachfrage inkl. Netzverluste | -302.472 | -311.803 | -324.051 | -336.311 | -348.623 | -360.776 | -374.79 | -391.383 | -407.951 | -424.52 | -440.994 | -457.901 | -474.68 | -491.474 | -508.465 | -525.506
Zielszenario | Grossbritannien | Verbrauch | Residualleistung Stromnachfrage | -0.004 | -0.018 | -0.07 | -0.32 | -1.082 | -1.512 | -2.593 | -3.437 | -2.662 | -2.72 | -2.746 | -2.994 | -2.976 | -3.205 | -3.61 | -3.536
Zielszenario | Grossbritannien | Verbrauch | Speicher | -4.334 | -4.83 | -5.692 | -6.694 | -7.075 | -10.972 | -12.285 | -13.073 | -14.01 | -14.449 | -16.141 | -18.638 | -17.636 | -18.282 | -18.871 | -20.699
Zielszenario | Grossbritannien | Erzeugung | Importsaldo | 2.864 | -6.66 | -5.902 | -7.482 | -17.853 | -17.744 | -11.818 | -12.657 | -19.089 | -22.027 | -34.077 | -38.695 | -35.763 | -37.929 | -38.581 | -40.547
Zielszenario | Grossbritannien | Erzeugung | KWK-Kraftwerke | 21.645 | 21.447 | 21.668 | 22.732 | 22.283 | 22.02 | 21.968 | 22.312 | 21.699 | 20.775 | 20.141 | 19.906 | 19.31 | 18.81 | 18.42 | 17.946
Zielszenario | Grossbritannien | Erzeugung | Kraftwerke | 96.719 | 96.211 | 85.738 | 76.058 | 77.111 | 67.845 | 55.691 | 53.629 | 56.521 | 56.956 | 66.422 | 68.835 | 62.853 | 62.532 | 60.928 | 60.582
Zielszenario | Grossbritannien | Erzeugung | MikroKWK | 0 | 0 | 0 | 0 | 0 | 0 | 0 | 0 | 0 | 0 | 0 | 0 | 0 | 0 | 0 | 0
Zielszenario | Grossbritannien | Erzeugung | Nachfrageflexibilitäten Lastreduktion | 0.095 | 0.081 | 0.06 | 0.043 | 0 | 0 | 0 | 0 | 0 | 0 | 0 | 0 | 0 | 0 | 0 | 0
Zielszenario | Grossbritannien | Erzeugung | Nachfrageflexibilitäten Lastverschiebung | 8.771 | 11.889 | 16.445 | 22.115 | 27.086 | 32.328 | 38.842 | 44.951 | 52.414 | 59.132 | 65.828 | 73.059 | 78.774 | 84.291 | 88.26 | 94.42
Zielszenario | Grossbritannien | Erzeugung | Residualleistung Stromangebot | 0.001 | 0 | 0 | 0 | 0 | 0 | 0 | 0 | 0 | 0 | 0 | 0 | 0 | 0 | 0 | 0
Zielszenario | Grossbritannien | Erzeugung | Sonstige Erneuerbare Energien | 26.141 | 31.155 | 36.17 | 41.184 | 46.199 | 51.214 | 54.136 | 54.77 | 55.404 | 56.038 | 56.672 | 57.305 | 57.939 | 58.573 | 59.207 | 59.84
Zielszenario | Grossbritannien | Erzeugung | Speicher | 8.706 | 9.101 | 9.769 | 10.541 | 10.853 | 13.801 | 14.891 | 15.551 | 16.312 | 16.684 | 17.972 | 19.942 | 19.226 | 19.762 | 20.271 | 21.729
Zielszenario | Grossbritannien | Erzeugung | Wind + PV | 150.517 | 165.194 | 182.189 | 200.127 | 218.066 | 236.004 | 254.679 | 274.167 | 293.654 | 313.142 | 332.63 | 352.118 | 371.605 | 391.093 | 410.581 | 430.069
Verzögerte Energiewende Szenario | Grossbritannien | Verbrauch | Fester Randexport | 0.121 | 0.121 | 0.121 | 0.121 | 0.121 | 0.121 | 0.121 | 0.121 | 0.121 | 0.121 | 0.121 | 0.121 | 0.121 | 0.121 | 0.121 | 0.121
Verzögerte Energiewende Szenario | Grossbritannien | Verbrauch | Nachfrageflexibilitäten Lastverschiebung | -1.547 | -2.208 | -3.254 | -4.485 | -5.834 | -7.221 | -8.626 | -9.828 | -11.339 | -12.947 | -14.491 | -16.319 | -17.823 | -19.178 | -20.568 | -22.113
Verzögerte Energiewende Szenario | Grossbritannien | Verbrauch | Nettostromnachfrage inkl. Netzverluste | -294.925 | -300.832 | -311.582 | -322.999 | -335.246 | -347.458 | -357.113 | -364.367 | -376.092 | -392.685 | -409.215 | -425.75 | -442.263 | -459.207 | -475.986 | -492.817
Verzögerte Energiewende Szenario | Grossbritannien | Verbrauch | Residualleistung Stromnachfrage | -0.003 | -0.01 | -0.065 | -0.272 | -0.802 | -0.641 | -1.702 | -3.352 | -5.315 | -7.109 | -5.679 | -6.503 | -7.738 | -9.35 | -11.044 | -12.408
Verzögerte Energiewende Szenario | Grossbritannien | Verbrauch | Speicher | -5.151 | -5.358 | -4.09 | -5.63 | -7.478 | -12.064 | -11.644 | -12.803 | -13.504 | -14.196 | -18.66 | -20.141 | -20.394 | -22.556 | -23.297 | -24.031
Verzögerte Energiewende Szenario | Grossbritannien | Erzeugung | Importsaldo | 15.332 | 5.029 | -0.764 | -4.241 | -20.92 | -21.578 | -15.735 | -14.486 | -13.732 | -13.397 | -31.63 | -36.894 | -35.84 | -37.81 | -37.023 | -40.444
Verzögerte Energiewende Szenario | Grossbritannien | Erzeugung | KWK-Kraftwerke | 26.904 | 28.344 | 28.576 | 29.317 | 28.856 | 27.792 | 26.985 | 25.797 | 24.341 | 23.321 | 22.669 | 22.699 | 22.941 | 22.961 | 22.627 | 22.537
Verzögerte Energiewende Szenario | Grossbritannien | Erzeugung | Kraftwerke | 91.386 | 94.903 | 92.583 | 87.621 | 95.972 | 87.927 | 72.599 | 63.141 | 58.375 | 57.475 | 72.43 | 75.198 | 71.564 | 72.441 | 70.499 | 72.215
Verzögerte Energiewende Szenario | Grossbritannien | Erzeugung | MikroKWK | 0 | 0 | 0 | 0 | 0 | 0 | 0 | 0 | 0 | 0 | 0 | 0 | 0 | 0 | 0 | 0
Verzögerte Energiewende Szenario | Grossbritannien | Erzeugung | Nachfrageflexibilitäten Lastreduktion | 0.009 | 0.006 | 0.009 | 0.009 | 0 | 0 | 0 | 0 | 0 | 0 | 0 | 0 | 0.004 | 0.005 | 0.005 | 0.008
Verzögerte Energiewende Szenario | Grossbritannien | Erzeugung | Nachfrageflexibilitäten Lastverschiebung | 1.547 | 2.208 | 3.254 | 4.485 | 5.834 | 7.221 | 8.626 | 9.828 | 11.339 | 12.947 | 14.491 | 16.319 | 17.823 | 19.178 | 20.568 | 22.113
Verzögerte Energiewende Szenario | Grossbritannien | Erzeugung | Residualleistung Stromangebot | 0.013 | 0 | 0 | 0 | 0 | 0 | 0 | 0 | 0 | 0 | 0 | 0 | 0 | 0 | 0 | 0
Verzögerte Energiewende Szenario | Grossbritannien | Erzeugung | Sonstige Erneuerbare Energien | 26.141 | 31.155 | 36.17 | 41.184 | 46.199 | 51.214 | 54.136 | 54.77 | 55.404 | 56.038 | 56.672 | 57.305 | 57.939 | 58.573 | 59.207 | 59.84
Verzögerte Energiewende Szenario | Grossbritannien | Erzeugung | Speicher | 9.317 | 9.482 | 8.524 | 9.694 | 11.108 | 14.558 | 14.287 | 15.174 | 15.722 | 16.266 | 19.638 | 20.823 | 21.036 | 22.703 | 23.285 | 23.886
Verzögerte Energiewende Szenario | Grossbritannien | Erzeugung | Wind + PV | 130.856 | 137.16 | 150.517 | 165.194 | 182.189 | 200.127 | 218.066 | 236.004 | 254.679 | 274.167 | 293.654 | 313.142 | 332.63 | 352.118 | 371.605 | 391.093
Zielszenario | Italien | Verbrauch | Fester Randexport | 0.843 | 0.843 | 0.843 | 0.843 | 0.843 | 0.843 | 0.843 | 0.843 | 0.843 | 0.843 | 0.843 | 0.843 | 0.843 | 0.843 | 0.843 | 0.843
Zielszenario | Italien | Verbrauch | Nachfrageflexibilitäten Lastverschiebung | -5.77 | -8.104 | -12.284 | -19.25 | -26.06 | -31.772 | -37.682 | -45.218 | -53.641 | -61.861 | -70.032 | -78.187 | -86.413 | -94.018 | -103.859 | -112.042
Zielszenario | Italien | Verbrauch | Nettostromnachfrage inkl. Netzverluste | -318.896 | -325.567 | -334.101 | -342.571 | -351.181 | -359.418 | -368.522 | -379.155 | -389.85 | -400.665 | -411.087 | -421.798 | -433.144 | -444.504 | -455.578 | -466.5
Zielszenario | Italien | Verbrauch | Residualleistung Stromnachfrage | 0 | 0 | 0 | -0.018 | -0.142 | -0.817 | -1.806 | -2.43 | -2.615 | -3.053 | -3.975 | -4.767 | -5.363 | -6.236 | -7.389 | -8.246
Zielszenario | Italien | Verbrauch | Speicher | -1.149 | -1.349 | -5.106 | -7.703 | -10.737 | -15.408 | -16.956 | -17.635 | -18.189 | -18.745 | -19.232 | -19.442 | -19.741 | -19.955 | -20.271 | -20.5
Zielszenario | Italien | Erzeugung | Importsaldo | 55.989 | 52.157 | 59.829 | 69.413 | 70.694 | 71.272 | 68.365 | 68.556 | 67.947 | 67.019 | 66.891 | 65.341 | 64.834 | 64.218 | 63.882 | 62.802
Zielszenario | Italien | Erzeugung | KWK-Kraftwerke | 24.559 | 21.945 | 19.726 | 17.882 | 15.639 | 13.547 | 11.97 | 11.604 | 11.393 | 11.111 | 10.679 | 10.721 | 10.549 | 10.323 | 10.068 | 9.81
Zielszenario | Italien | Erzeugung | Kraftwerke | 108.265 | 102.473 | 83.399 | 61.834 | 49.292 | 37.976 | 34.717 | 32.9 | 31.32 | 30.501 | 29.101 | 28.759 | 28.025 | 27.667 | 27.032 | 26.678
Zielszenario | Italien | Erzeugung | MikroKWK | 0 | 0 | 0 | 0 | 0 | 0 | 0 | 0 | 0 | 0 | 0 | 0 | 0 | 0 | 0 | 0
Zielszenario | Italien | Erzeugung | Nachfrageflexibilitäten Lastreduktion | 0 | 0.007 | 0.075 | 0.044 | 0.067 | 0 | 0 | 0 | 0 | 0 | 0 | 0 | 0 | 0 | 0 | 0
Zielszenario | Italien | Erzeugung | Nachfrageflexibilitäten Lastverschiebung | 5.77 | 8.104 | 12.284 | 19.25 | 26.06 | 31.772 | 37.682 | 45.218 | 53.641 | 61.861 | 70.032 | 78.187 | 86.413 | 94.018 | 103.859 | 112.042
Zielszenario | Italien | Erzeugung | Residualleistung Stromangebot | 0 | 0 | 0 | 0 | 0 | 0 | 0 | 0 | 0 | 0 | 0 | 0 | 0 | 0 | 0 | 0
Zielszenario | Italien | Erzeugung | Sonstige Erneuerbare Energien | 11.625 | 13.428 | 15.232 | 17.035 | 18.839 | 20.642 | 21.677 | 21.806 | 21.935 | 22.064 | 22.193 | 22.321 | 22.45 | 22.579 | 22.708 | 22.837
Zielszenario | Italien | Erzeugung | Speicher | 49.864 | 54.178 | 58.798 | 62.512 | 66.538 | 71.792 | 73.877 | 74.627 | 75.284 | 75.943 | 76.556 | 76.942 | 77.395 | 77.786 | 78.257 | 78.658
Zielszenario | Italien | Erzeugung | Wind + PV | 68.9 | 81.885 | 101.307 | 120.728 | 140.15 | 159.571 | 175.834 | 188.883 | 201.933 | 214.982 | 228.031 | 241.08 | 254.151 | 267.28 | 280.448 | 293.618
Verzögerte Energiewende Szenario | Italien | Verbrauch | Fester Randexport | 0.843 | 0.843 | 0.843 | 0.843 | 0.843 | 0.843 | 0.843 | 0.843 | 0.843 | 0.843 | 0.843 | 0.843 | 0.843 | 0.843 | 0.843 | 0.843
Verzögerte Energiewende Szenario | Italien | Verbrauch | Nachfrageflexibilitäten Lastverschiebung | -1.111 | -1.46 | -2.089 | -2.926 | -4.259 | -6.425 | -7.957 | -9.759 | -11.421 | -13.277 | -15.326 | -17.132 | -18.781 | -20.569 | -22.503 | -24.473
Verzögerte Energiewende Szenario | Italien | Verbrauch | Nettostromnachfrage inkl. Netzverluste | -310.184 | -312.87 | -319.239 | -326.619 | -335.147 | -343.461 | -351.063 | -358.779 | -368.216 | -378.848 | -389.475 | -400.147 | -410.643 | -421.502 | -432.848 | -444.18
Verzögerte Energiewende Szenario | Italien | Verbrauch | Residualleistung Stromnachfrage | 0 | 0 | 0 | 0 | -0.034 | -0.226 | -0.936 | -2.72 | -4.954 | -6.821 | -8.972 | -11.441 | -14.438 | -17.558 | -20.703 | -23.966
Verzögerte Energiewende Szenario | Italien | Verbrauch | Speicher | -2.91 | -1.783 | -1.227 | -2.947 | -6.956 | -9.671 | -10.508 | -13.202 | -14.374 | -14.555 | -14.929 | -15.261 | -15.57 | -15.903 | -16.069 | -16.186
Verzögerte Energiewende Szenario | Italien | Erzeugung | Importsaldo | 78.601 | 73.082 | 69.536 | 70.183 | 71.01 | 72.318 | 64.812 | 64.596 | 63.361 | 62.183 | 61.564 | 59.87 | 58.503 | 57.364 | 56.702 | 55.029
Verzögerte Energiewende Szenario | Italien | Erzeugung | KWK-Kraftwerke | 28.904 | 28.784 | 27.218 | 25.77 | 23.612 | 21.369 | 18.065 | 14.005 | 11.903 | 11.547 | 11.111 | 11.852 | 13.393 | 14.352 | 14.417 | 14.626
Verzögerte Energiewende Szenario | Italien | Erzeugung | Kraftwerke | 82.631 | 81.709 | 82.903 | 74.98 | 62.906 | 50.098 | 48.076 | 42.732 | 41.409 | 42.093 | 42.625 | 43.397 | 43.396 | 44.247 | 45.964 | 48.566
Verzögerte Energiewende Szenario | Italien | Erzeugung | MikroKWK | 0 | 0 | 0 | 0 | 0 | 0 | 0 | 0 | 0 | 0 | 0 | 0 | 0 | 0 | 0 | 0
Verzögerte Energiewende Szenario | Italien | Erzeugung | Nachfrageflexibilitäten Lastreduktion | 0 | 0 | 0 | 0 | 0 | 0 | 0 | 0 | 0 | 0 | 0 | 0.006 | 0.006 | 0.007 | 0.007 | 0.021
Verzögerte Energiewende Szenario | Italien | Erzeugung | Nachfrageflexibilitäten Lastverschiebung | 1.111 | 1.46 | 2.089 | 2.926 | 4.259 | 6.425 | 7.957 | 9.759 | 11.421 | 13.277 | 15.326 | 17.132 | 18.781 | 20.569 | 22.503 | 24.473
Verzögerte Energiewende Szenario | Italien | Erzeugung | Residualleistung Stromangebot | 0 | 0 | 0 | 0 | 0 | 0 | 0 | 0 | 0 | 0 | 0 | 0 | 0 | 0 | 0 | 0
Verzögerte Energiewende Szenario | Italien | Erzeugung | Sonstige Erneuerbare Energien | 11.625 | 13.428 | 15.232 | 17.035 | 18.839 | 20.642 | 21.677 | 21.806 | 21.935 | 22.064 | 22.193 | 22.321 | 22.45 | 22.579 | 22.708 | 22.837
Verzögerte Energiewende Szenario | Italien | Erzeugung | Speicher | 51.202 | 54.504 | 55.834 | 58.869 | 63.619 | 67.361 | 68.884 | 71.149 | 72.258 | 72.612 | 73.108 | 73.578 | 74.028 | 74.491 | 74.827 | 75.13
Verzögerte Energiewende Szenario | Italien | Erzeugung | Wind + PV | 59.288 | 62.303 | 68.9 | 81.885 | 101.307 | 120.728 | 140.15 | 159.571 | 175.834 | 188.883 | 201.933 | 214.982 | 228.031 | 241.08 | 254.151 | 267.28
Zielszenario | Kroatien | Verbrauch | Fester Randexport | 0.46 | 0.46 | 0.46 | 0.46 | 0.46 | 0.46 | 0.46 | 0.46 | 0.46 | 0.46 | 0.46 | 0.46 | 0.46 | 0.46 | 0.46 | 0.46
Zielszenario | Kroatien | Verbrauch | Nachfrageflexibilitäten Lastverschiebung | -0.486 | -0.608 | -0.831 | -1.081 | -1.282 | -1.465 | -1.674 | -1.867 | -1.99 | -2.197 | -2.407 | -2.594 | -2.752 | -2.9 | -3.028 | -3.15
Zielszenario | Kroatien | Verbrauch | Nettostromnachfrage inkl. Netzverluste | -18.289 | -18.131 | -18.059 | -17.987 | -17.915 | -17.844 | -18.029 | -18.495 | -18.961 | -19.426 | -19.889 | -20.365 | -20.831 | -21.291 | -21.764 | -22.243
Zielszenario | Kroatien | Verbrauch | Residualleistung Stromnachfrage | 0 | 0 | 0 | -0.01 | -0.075 | -0.266 | -0.543 | -0.772 | -1.106 | -1.414 | -1.856 | -2.228 | -2.677 | -3.12 | -3.644 | -4.126
Zielszenario | Kroatien | Verbrauch | Speicher | -0.385 | -0.515 | -0.874 | -1.345 | -1.779 | -1.862 | -1.946 | -1.685 | -1.314 | -1.385 | -1.388 | -1.639 | -1.625 | -1.783 | -1.861 | -1.99
Zielszenario | Kroatien | Erzeugung | Importsaldo | 3.299 | 3.232 | 1.503 | 0.418 | -0.819 | -2.502 | -3.471 | -4.142 | -4.726 | -5.246 | -5.645 | -6.053 | -6.456 | -6.832 | -7.134 | -7.463
Zielszenario | Kroatien | Erzeugung | KWK-Kraftwerke | 2.011 | 1.955 | 2.099 | 1.67 | 1.604 | 1.59 | 1.577 | 1.553 | 1.521 | 1.501 | 1.479 | 1.465 | 1.452 | 1.442 | 1.43 | 1.423
Zielszenario | Kroatien | Erzeugung | Kraftwerke | 1.677 | 0.221 | 0.221 | 0.22 | 0.219 | 0.217 | 0.214 | 0.211 | 0.209 | 0.208 | 0.205 | 0.204 | 0.202 | 0.2 | 0.198 | 0.195
Zielszenario | Kroatien | Erzeugung | MikroKWK | 0 | 0 | 0 | 0 | 0 | 0 | 0 | 0 | 0 | 0 | 0 | 0 | 0 | 0 | 0 | 0
Zielszenario | Kroatien | Erzeugung | Nachfrageflexibilitäten Lastreduktion | 0.002 | 0.004 | 0.001 | 0.001 | 0.001 | 0.001 | 0.001 | 0.001 | 0 | 0 | 0 | 0 | 0 | 0 | 0 | 0
Zielszenario | Kroatien | Erzeugung | Nachfrageflexibilitäten Lastverschiebung | 0.486 | 0.608 | 0.831 | 1.081 | 1.282 | 1.465 | 1.674 | 1.867 | 1.99 | 2.197 | 2.407 | 2.594 | 2.752 | 2.9 | 3.028 | 3.15
Zielszenario | Kroatien | Erzeugung | Residualleistung Stromangebot | 0 | 0 | 0 | 0 | 0 | 0 | 0 | 0 | 0 | 0 | 0 | 0 | 0 | 0 | 0 | 0
Zielszenario | Kroatien | Erzeugung | Sonstige Erneuerbare Energien | 0 | 0 | 0 | 0 | 0 | 0 | 0 | 0 | 0 | 0 | 0 | 0 | 0 | 0 | 0 | 0
Zielszenario | Kroatien | Erzeugung | Speicher | 4.462 | 4.719 | 5.103 | 5.535 | 5.775 | 6.187 | 6.306 | 6.107 | 5.825 | 5.879 | 5.881 | 6.073 | 6.062 | 6.182 | 6.241 | 6.338
Zielszenario | Kroatien | Erzeugung | Wind + PV | 6.764 | 8.055 | 9.546 | 11.037 | 12.528 | 14.02 | 15.431 | 16.761 | 18.092 | 19.422 | 20.753 | 22.083 | 23.413 | 24.744 | 26.074 | 27.404
Verzögerte Energiewende Szenario | Kroatien | Verbrauch | Fester Randexport | 0.46 | 0.46 | 0.46 | 0.46 | 0.46 | 0.46 | 0.46 | 0.46 | 0.46 | 0.46 | 0.46 | 0.46 | 0.46 | 0.46 | 0.46 | 0.46
Verzögerte Energiewende Szenario | Kroatien | Verbrauch | Nachfrageflexibilitäten Lastverschiebung | -0.101 | -0.124 | -0.17 | -0.211 | -0.264 | -0.325 | -0.363 | -0.39 | -0.406 | -0.46 | -0.484 | -0.527 | -0.581 | -0.62 | -0.658 | -0.687
Verzögerte Energiewende Szenario | Kroatien | Verbrauch | Nettostromnachfrage inkl. Netzverluste | -18.15 | -17.911 | -17.767 | -17.658 | -17.585 | -17.515 | -17.501 | -17.57 | -17.839 | -18.305 | -18.771 | -19.237 | -19.699 | -20.174 | -20.641 | -21.099
Verzögerte Energiewende Szenario | Kroatien | Verbrauch | Residualleistung Stromnachfrage | 0 | 0 | 0 | 0 | 0 | -0.018 | -0.104 | -0.359 | -0.707 | -1.028 | -1.398 | -1.8 | -2.255 | -2.7 | -3.232 | -3.773
Verzögerte Energiewende Szenario | Kroatien | Verbrauch | Speicher | -0.91 | -0.954 | -0.84 | -1.119 | -1.626 | -1.768 | -1.781 | -2.113 | -1.417 | -1.423 | -1.278 | -1.558 | -1.653 | -1.94 | -2.07 | -2.216
Verzögerte Energiewende Szenario | Kroatien | Erzeugung | Importsaldo | 6.725 | 5.778 | 4.394 | 2.986 | 1.648 | -0.194 | -1.656 | -2.7 | -3.596 | -4.111 | -4.599 | -4.973 | -5.348 | -5.699 | -6.034 | -6.338
Verzögerte Energiewende Szenario | Kroatien | Erzeugung | KWK-Kraftwerke | 1.682 | 1.689 | 1.689 | 1.69 | 1.675 | 1.66 | 1.652 | 1.613 | 1.555 | 1.533 | 1.496 | 1.478 | 1.466 | 1.477 | 1.507 | 1.516
Verzögerte Energiewende Szenario | Kroatien | Erzeugung | Kraftwerke | 0.221 | 0.221 | 0.221 | 0.221 | 0.221 | 0.219 | 0.218 | 0.215 | 0.211 | 0.209 | 0.207 | 0.205 | 0.203 | 0.201 | 0.199 | 0.197
Verzögerte Energiewende Szenario | Kroatien | Erzeugung | MikroKWK | 0 | 0 | 0 | 0 | 0 | 0 | 0 | 0 | 0 | 0 | 0 | 0 | 0 | 0 | 0 | 0
Verzögerte Energiewende Szenario | Kroatien | Erzeugung | Nachfrageflexibilitäten Lastreduktion | 0 | 0 | 0 | 0.001 | 0.001 | 0 | 0 | 0 | 0 | 0 | 0 | 0 | 0 | 0 | 0 | 0
Verzögerte Energiewende Szenario | Kroatien | Erzeugung | Nachfrageflexibilitäten Lastverschiebung | 0.101 | 0.124 | 0.17 | 0.211 | 0.264 | 0.325 | 0.363 | 0.39 | 0.406 | 0.46 | 0.484 | 0.527 | 0.581 | 0.62 | 0.658 | 0.687
Verzögerte Energiewende Szenario | Kroatien | Erzeugung | Residualleistung Stromangebot | 0 | 0 | 0 | 0.001 | 0 | 0 | 0 | 0 | 0 | 0 | 0 | 0 | 0 | 0 | 0 | 0
Verzögerte Energiewende Szenario | Kroatien | Erzeugung | Sonstige Erneuerbare Energien | 0 | 0 | 0 | 0 | 0 | 0 | 0 | 0 | 0 | 0 | 0 | 0 | 0 | 0 | 0 | 0
Verzögerte Energiewende Szenario | Kroatien | Erzeugung | Speicher | 4.861 | 5.054 | 5.079 | 5.365 | 5.66 | 6.118 | 6.184 | 6.434 | 5.901 | 5.904 | 5.792 | 6.003 | 6.074 | 6.293 | 6.396 | 6.508
Verzögerte Energiewende Szenario | Kroatien | Erzeugung | Wind + PV | 5.11 | 5.662 | 6.764 | 8.055 | 9.546 | 11.037 | 12.528 | 14.02 | 15.431 | 16.761 | 18.092 | 19.422 | 20.753 | 22.083 | 23.413 | 24.744
Zielszenario | Luxemburg | Verbrauch | Fester Randexport | 0 | 0 | 0 | 0 | 0 | 0 | 0 | 0 | 0 | 0 | 0 | 0 | 0 | 0 | 0 | 0
Zielszenario | Luxemburg | Verbrauch | Nachfrageflexibilitäten Lastverschiebung | -0.142 | -0.225 | -0.354 | -0.505 | -0.689 | -0.89 | -1.096 | -1.267 | -1.456 | -1.649 | -1.82 | -2.001 | -2.13 | -2.255 | -2.382 | -2.518
Zielszenario | Luxemburg | Verbrauch | Nettostromnachfrage inkl. Netzverluste | -5.058 | -5.624 | -6.413 | -7.201 | -7.99 | -8.778 | -9.281 | -9.475 | -9.669 | -9.862 | -10.056 | -10.252 | -10.445 | -10.634 | -10.82 | -11.008
Zielszenario | Luxemburg | Verbrauch | Residualleistung Stromnachfrage | -0.02 | -0.246 | -0.852 | -1.055 | -2.217 | -3.465 | -5.011 | -6.346 | -6.126 | -6.15 | -6.209 | -6.195 | -6.056 | -5.659 | -5.342 | -5.225
Zielszenario | Luxemburg | Verbrauch | Speicher | -0.578 | -0.936 | -1.266 | -1.386 | -1.46 | -1.552 | -1.632 | -1.699 | -1.592 | -1.578 | -1.609 | -1.615 | -1.608 | -1.617 | -1.601 | -1.584
Zielszenario | Luxemburg | Erzeugung | KWK-Kraftwerke | 0.57 | 0.54 | 0.506 | 0.466 | 0.418 | 0.362 | 0.33 | 0.329 | 0.327 | 0.326 | 0.324 | 0.323 | 0.324 | 0.324 | 0.325 | 0.326
Zielszenario | Luxemburg | Erzeugung | Kraftwerke | 0.246 | 0.245 | 0.245 | 0.244 | 0.241 | 0.238 | 0.236 | 0.232 | 0.234 | 0.239 | 0.232 | 0.234 | 0.233 | 0.236 | 0.236 | 0.23
Zielszenario | Luxemburg | Erzeugung | MikroKWK | 0 | 0 | 0 | 0 | 0 | 0 | 0 | 0 | 0 | 0 | 0 | 0 | 0 | 0 | 0 | 0
Zielszenario | Luxemburg | Erzeugung | Nachfrageflexibilitäten Lastreduktion | 0.001 | 0.001 | 0.002 | 0.003 | 0.003 | 0.004 | 0.005 | 0.006 | 0.019 | 0.019 | 0.019 | 0.019 | 0.019 | 0.019 | 0.019 | 0.019
Zielszenario | Luxemburg | Erzeugung | Nachfrageflexibilitäten Lastverschiebung | 0.142 | 0.225 | 0.354 | 0.505 | 0.689 | 0.89 | 1.096 | 1.267 | 1.456 | 1.649 | 1.82 | 2.001 | 2.13 | 2.255 | 2.382 | 2.518
Zielszenario | Luxemburg | Erzeugung | Residualleistung Stromangebot | 0 | 0 | 0 | 0 | 0 | 0 | 0 | 0 | 0 | 0 | 0 | 0 | 0 | 0 | 0 | 0
Zielszenario | Luxemburg | Erzeugung | Sonstige Erneuerbare Energien | 0.268 | 0.316 | 0.364 | 0.413 | 0.462 | 0.51 | 0.543 | 0.558 | 0.574 | 0.589 | 0.605 | 0.62 | 0.636 | 0.651 | 0.666 | 0.682
Zielszenario | Luxemburg | Erzeugung | Speicher | 0.44 | 0.712 | 0.963 | 1.055 | 1.112 | 1.182 | 1.243 | 1.295 | 1.214 | 1.203 | 1.229 | 1.232 | 1.228 | 1.235 | 1.223 | 1.21
Zielszenario | Luxemburg | Erzeugung | Wind + PV | 1.287 | 1.398 | 1.483 | 1.568 | 1.653 | 1.739 | 1.804 | 1.847 | 1.89 | 1.934 | 1.977 | 2.02 | 2.063 | 2.106 | 2.149 | 2.192
Verzögerte Energiewende Szenario | Luxemburg | Verbrauch | Fester Randexport | 0 | 0 | 0 | 0 | 0 | 0 | 0 | 0 | 0 | 0 | 0 | 0 | 0 | 0 | 0 | 0
Verzögerte Energiewende Szenario | Luxemburg | Verbrauch | Nachfrageflexibilitäten Lastverschiebung | -0.029 | -0.043 | -0.069 | -0.1 | -0.137 | -0.18 | -0.214 | -0.237 | -0.271 | -0.304 | -0.336 | -0.373 | -0.402 | -0.43 | -0.459 | -0.493
Verzögerte Energiewende Szenario | Luxemburg | Verbrauch | Nettostromnachfrage inkl. Netzverluste | -4.991 | -5.525 | -6.3 | -7.084 | -7.873 | -8.661 | -9.096 | -9.152 | -9.275 | -9.468 | -9.662 | -9.856 | -10.05 | -10.246 | -10.439 | -10.628
Verzögerte Energiewende Szenario | Luxemburg | Verbrauch | Residualleistung Stromnachfrage | -0.022 | -0.014 | -0.05 | -0.351 | -1.012 | -0.703 | -1.507 | -2.679 | -4.09 | -5.38 | -5.589 | -6.238 | -6.98 | -7.67 | -8.16 | -8.277
Verzögerte Energiewende Szenario | Luxemburg | Verbrauch | Speicher | -0.756 | -0.792 | -0.838 | -1.147 | -1.653 | -1.661 | -1.632 | -1.805 | -1.879 | -2.011 | -2.014 | -2.067 | -2.127 | -2.162 | -2.205 | -2.302
Verzögerte Energiewende Szenario | Luxemburg | Erzeugung | KWK-Kraftwerke | 0.573 | 0.547 | 0.515 | 0.474 | 0.427 | 0.372 | 0.34 | 0.339 | 0.338 | 0.337 | 0.335 | 0.333 | 0.329 | 0.328 | 0.329 | 0.329
Verzögerte Energiewende Szenario | Luxemburg | Erzeugung | Kraftwerke | 0.244 | 0.244 | 0.245 | 0.245 | 0.247 | 0.246 | 0.242 | 0.238 | 0.233 | 0.23 | 0.23 | 0.229 | 0.228 | 0.228 | 0.225 | 0.224
Verzögerte Energiewende Szenario | Luxemburg | Erzeugung | MikroKWK | 0 | 0 | 0 | 0 | 0 | 0 | 0 | 0 | 0 | 0 | 0 | 0 | 0 | 0 | 0 | 0
Verzögerte Energiewende Szenario | Luxemburg | Erzeugung | Nachfrageflexibilitäten Lastreduktion | 0 | 0 | 0 | 0.001 | 0.002 | 0.001 | 0.001 | 0.001 | 0.002 | 0.002 | 0.002 | 0.002 | 0.002 | 0.002 | 0.002 | 0.002
Verzögerte Energiewende Szenario | Luxemburg | Erzeugung | Nachfrageflexibilitäten Lastverschiebung | 0.029 | 0.043 | 0.069 | 0.1 | 0.137 | 0.18 | 0.214 | 0.237 | 0.271 | 0.304 | 0.336 | 0.373 | 0.402 | 0.43 | 0.459 | 0.493
Verzögerte Energiewende Szenario | Luxemburg | Erzeugung | Residualleistung Stromangebot | 0 | 0 | 0 | 0.002 | 0.008 | 0.004 | 0.002 | 0.002 | 0 | 0 | 0 | 0 | 0 | 0.001 | 0 | 0
Verzögerte Energiewende Szenario | Luxemburg | Erzeugung | Sonstige Erneuerbare Energien | 0.268 | 0.316 | 0.364 | 0.413 | 0.462 | 0.51 | 0.543 | 0.558 | 0.574 | 0.589 | 0.605 | 0.62 | 0.636 | 0.651 | 0.666 | 0.682
Verzögerte Energiewende Szenario | Luxemburg | Erzeugung | Speicher | 0.574 | 0.602 | 0.637 | 0.873 | 1.258 | 1.265 | 1.242 | 1.375 | 1.431 | 1.532 | 1.534 | 1.575 | 1.621 | 1.648 | 1.68 | 1.77
Verzögerte Energiewende Szenario | Luxemburg | Erzeugung | Wind + PV | 1.096 | 1.157 | 1.287 | 1.398 | 1.483 | 1.568 | 1.653 | 1.739 | 1.804 | 1.847 | 1.89 | 1.934 | 1.977 | 2.02 | 2.063 | 2.106
Zielszenario | Niederlande | Verbrauch | Fester Randexport | 0 | 0 | 0 | 0 | 0 | 0 | 0 | 0 | 0 | 0 | 0 | 0 | 0 | 0 | 0 | 0
Zielszenario | Niederlande | Verbrauch | Nachfrageflexibilitäten Lastverschiebung | -2.471 | -4.052 | -6.257 | -8.981 | -11.654 | -14.174 | -17.906 | -22.41 | -26.428 | -32.423 | -37.89 | -45.91 | -52.902 | -61.343 | -69.843 | -78.54
Zielszenario | Niederlande | Verbrauch | Nettostromnachfrage inkl. Netzverluste | -116.437 | -127.747 | -143.191 | -158.6 | -174.011 | -189.487 | -206.819 | -227.145 | -247.495 | -268.458 | -288.836 | -309.357 | -329.346 | -349.714 | -369.811 | -389.789
Zielszenario | Niederlande | Verbrauch | Residualleistung Stromnachfrage | -0.015 | -0.119 | -0.392 | -0.788 | -2.065 | -3.719 | -5.922 | -7.732 | -4.945 | -3.508 | -2.874 | -2.467 | -2.134 | -1.902 | -1.801 | -1.502
Zielszenario | Niederlande | Verbrauch | Speicher | -0.024 | -0.061 | -0.094 | -0.135 | -0.319 | -0.402 | -0.61 | -0.723 | -0.727 | -0.708 | -0.827 | -0.699 | -0.698 | -0.719 | -0.714 | -0.708
Zielszenario | Niederlande | Erzeugung | Importsaldo | 5.279 | 9.801 | 14.502 | 22.648 | 20.886 | 26.662 | 18.919 | 12.308 | 29.607 | 43.658 | 44.549 | 48.534 | 52.374 | 56.6 | 60.618 | 63.72
Zielszenario | Niederlande | Erzeugung | KWK-Kraftwerke | 33.169 | 32.324 | 31.563 | 28.884 | 27.778 | 25.899 | 25.133 | 24.377 | 22.797 | 22.594 | 22.073 | 21.727 | 21.279 | 20.637 | 20.033 | 19.709
Zielszenario | Niederlande | Erzeugung | Kraftwerke | 25.078 | 24.119 | 23.185 | 19.602 | 17.812 | 13.647 | 11.834 | 11.462 | 9.288 | 10.777 | 20.616 | 21.857 | 22.917 | 24.258 | 25.623 | 27.315
Zielszenario | Niederlande | Erzeugung | MikroKWK | 0 | 0 | 0 | 0 | 0 | 0 | 0 | 0 | 0 | 0 | 0 | 0 | 0 | 0 | 0 | 0
Zielszenario | Niederlande | Erzeugung | Nachfrageflexibilitäten Lastreduktion | 0.048 | 0.048 | 0.05 | 0.051 | 0.052 | 0.052 | 0.052 | 0.052 | 0.056 | 0.059 | 0.057 | 0.062 | 0.056 | 0.058 | 0.064 | 0.062
Zielszenario | Niederlande | Erzeugung | Nachfrageflexibilitäten Lastverschiebung | 2.471 | 4.052 | 6.257 | 8.981 | 11.654 | 14.174 | 17.906 | 22.41 | 26.428 | 32.423 | 37.89 | 45.91 | 52.902 | 61.343 | 69.843 | 78.54
Zielszenario | Niederlande | Erzeugung | Residualleistung Stromangebot | 0 | 0 | 0 | 0 | 0 | 0 | 0 | 0 | 0 | 0 | 0 | 0 | 0 | 0 | 0 | 0
Zielszenario | Niederlande | Erzeugung | Sonstige Erneuerbare Energien | 1.065 | 1.25 | 1.436 | 1.621 | 1.806 | 1.992 | 2.089 | 2.089 | 2.09 | 2.09 | 2.091 | 2.092 | 2.093 | 2.093 | 2.094 | 2.094
Zielszenario | Niederlande | Erzeugung | Speicher | 0.1 | 0.137 | 0.166 | 0.202 | 0.366 | 0.439 | 0.625 | 0.725 | 0.73 | 0.715 | 0.819 | 0.709 | 0.708 | 0.727 | 0.722 | 0.718
Zielszenario | Niederlande | Erzeugung | Wind + PV | 51.738 | 60.248 | 72.776 | 86.513 | 107.694 | 124.917 | 154.698 | 184.586 | 188.6 | 192.781 | 202.332 | 217.542 | 232.751 | 247.961 | 263.171 | 278.38
Verzögerte Energiewende Szenario | Niederlande | Verbrauch | Fester Randexport | 0 | 0 | 0 | 0 | 0 | 0 | 0 | 0 | 0 | 0 | 0 | 0 | 0 | 0 | 0 | 0
Verzögerte Energiewende Szenario | Niederlande | Verbrauch | Nachfrageflexibilitäten Lastverschiebung | -0.028 | -0.209 | -0.611 | -1.085 | -1.718 | -2.405 | -3.127 | -3.798 | -4.732 | -5.995 | -6.968 | -8.945 | -10.826 | -12.805 | -14.768 | -17.385
Verzögerte Energiewende Szenario | Niederlande | Verbrauch | Nettostromnachfrage inkl. Netzverluste | -113.706 | -123.664 | -138.259 | -153.243 | -168.688 | -184.093 | -194.314 | -199.348 | -211.423 | -231.75 | -252.094 | -273.053 | -293.436 | -313.962 | -333.951 | -354.314
Verzögerte Energiewende Szenario | Niederlande | Verbrauch | Residualleistung Stromnachfrage | -0.021 | -0.013 | -0.021 | -0.091 | -0.314 | -0.691 | -2.05 | -4.648 | -8.18 | -11.249 | -8.873 | -7.692 | -7.417 | -8.197 | -9.263 | -9.965
Verzögerte Energiewende Szenario | Niederlande | Verbrauch | Speicher | 0 | -0.003 | -0.008 | -0.014 | -0.935 | -0.914 | -0.968 | -1.178 | -1.337 | -1.488 | -1.457 | -1.456 | -1.435 | -1.49 | -1.504 | -2.06
Verzögerte Energiewende Szenario | Niederlande | Erzeugung | Importsaldo | 27.323 | 34.348 | 40.386 | 46.1 | 46.366 | 46.962 | 29.527 | 27.508 | 17.658 | 12.124 | 21.581 | 32.513 | 40.044 | 39.831 | 38.278 | 37.74
Verzögerte Energiewende Szenario | Niederlande | Erzeugung | KWK-Kraftwerke | 33.211 | 32.912 | 32.752 | 32.042 | 31.295 | 28.573 | 28.189 | 26.298 | 24.923 | 24.049 | 22.864 | 22.805 | 22.872 | 22.431 | 22.068 | 21.833
Verzögerte Energiewende Szenario | Niederlande | Erzeugung | Kraftwerke | 5.478 | 6.854 | 11.878 | 13.222 | 16.724 | 20.705 | 28.834 | 23.178 | 20.254 | 20.183 | 25.875 | 30.585 | 33.536 | 40.293 | 48.056 | 54.741
Verzögerte Energiewende Szenario | Niederlande | Erzeugung | MikroKWK | 0 | 0 | 0 | 0 | 0 | 0 | 0 | 0 | 0 | 0 | 0 | 0 | 0 | 0 | 0 | 0
Verzögerte Energiewende Szenario | Niederlande | Erzeugung | Nachfrageflexibilitäten Lastreduktion | 0 | 0.001 | 0.01 | 0.019 | 0.039 | 0.048 | 0.048 | 0.045 | 0.04 | 0.043 | 0.029 | 0.039 | 0.045 | 0.044 | 0.043 | 0.043
Verzögerte Energiewende Szenario | Niederlande | Erzeugung | Nachfrageflexibilitäten Lastverschiebung | 0.028 | 0.209 | 0.611 | 1.085 | 1.718 | 2.405 | 3.127 | 3.798 | 4.732 | 5.995 | 6.968 | 8.945 | 10.826 | 12.805 | 14.768 | 17.385
Verzögerte Energiewende Szenario | Niederlande | Erzeugung | Residualleistung Stromangebot | 0 | 0 | 0 | 0.002 | 0.009 | 0.001 | 0.001 | 0.001 | 0 | 0 | 0 | 0 | 0 | 0 | 0 | 0
Verzögerte Energiewende Szenario | Niederlande | Erzeugung | Sonstige Erneuerbare Energien | 1.065 | 1.25 | 1.436 | 1.621 | 1.806 | 1.992 | 2.089 | 2.089 | 2.09 | 2.09 | 2.091 | 2.092 | 2.093 | 2.093 | 2.094 | 2.094
Verzögerte Energiewende Szenario | Niederlande | Erzeugung | Speicher | 0.029 | 0.07 | 0.089 | 0.095 | 0.922 | 0.904 | 0.951 | 1.138 | 1.279 | 1.411 | 1.384 | 1.384 | 1.365 | 1.414 | 1.427 | 1.926
Verzögerte Energiewende Szenario | Niederlande | Erzeugung | Wind + PV | 46.62 | 48.246 | 51.738 | 60.248 | 72.776 | 86.513 | 107.694 | 124.917 | 154.698 | 184.586 | 188.6 | 192.781 | 202.332 | 217.542 | 232.751 | 247.961
Zielszenario | Norwegen | Verbrauch | Fester Randexport | 0 | 0 | 0 | 0 | 0 | 0 | 0 | 0 | 0 | 0 | 0 | 0 | 0 | 0 | 0 | 0
Zielszenario | Norwegen | Verbrauch | Nachfrageflexibilitäten Lastverschiebung | -3.231 | -4.258 | -5.471 | -6.706 | -7.874 | -9.023 | -10.154 | -10.902 | -11.756 | -12.525 | -13.378 | -14.089 | -14.532 | -14.441 | -15.016 | -15.056
Zielszenario | Norwegen | Verbrauch | Nettostromnachfrage inkl. Netzverluste | -118.812 | -120.111 | -121.579 | -123.046 | -124.525 | -125.988 | -127.861 | -130.112 | -132.309 | -134.514 | -136.729 | -138.787 | -140.83 | -142.802 | -144.793 | -146.805
Zielszenario | Norwegen | Verbrauch | Residualleistung Stromnachfrage | 0 | 0 | -0.001 | -0.023 | -0.063 | -0.123 | -0.22 | -0.264 | -0.238 | -0.208 | -0.167 | -0.135 | -0.122 | -0.098 | -0.089 | -0.055
Zielszenario | Norwegen | Verbrauch | Speicher | 0 | -0.006 | -0.035 | -0.055 | -0.187 | -0.323 | -0.413 | -0.549 | -0.573 | -0.572 | -0.59 | -0.602 | -0.583 | -0.746 | -0.627 | -0.581
Zielszenario | Norwegen | Erzeugung | Importsaldo | -13.194 | -15.13 | -16.854 | -21.443 | -24.668 | -27.163 | -27.644 | -26.069 | -24.704 | -23.314 | -21.938 | -20.875 | -19.951 | -19.103 | -18.253 | -17.385
Zielszenario | Norwegen | Erzeugung | KWK-Kraftwerke | 2.608 | 2.659 | 2.71 | 5.132 | 5.492 | 5.853 | 5.821 | 5.319 | 4.875 | 4.403 | 3.949 | 3.658 | 3.505 | 3.389 | 3.237 | 3.082
Zielszenario | Norwegen | Erzeugung | Kraftwerke | 0 | 0 | 0 | 0 | 0 | 0 | 0 | 0 | 0 | 0 | 0 | 0 | 0 | 0 | 0 | 0
Zielszenario | Norwegen | Erzeugung | MikroKWK | 0 | 0 | 0 | 0 | 0 | 0 | 0 | 0 | 0 | 0 | 0 | 0 | 0 | 0 | 0 | 0
Zielszenario | Norwegen | Erzeugung | Nachfrageflexibilitäten Lastreduktion | 0 | 0 | 0 | 0 | 0 | 0 | 0 | 0 | 0 | 0 | 0 | 0 | 0 | 0 | 0 | 0
Zielszenario | Norwegen | Erzeugung | Nachfrageflexibilitäten Lastverschiebung | 3.231 | 4.258 | 5.471 | 6.706 | 7.874 | 9.023 | 10.154 | 10.902 | 11.756 | 12.525 | 13.378 | 14.089 | 14.532 | 14.441 | 15.016 | 15.056
Zielszenario | Norwegen | Erzeugung | Residualleistung Stromangebot | 0 | 0 | 0 | 0 | 0 | 0 | 0 | 0 | 0 | 0 | 0 | 0 | 0 | 0 | 0 | 0
Zielszenario | Norwegen | Erzeugung | Sonstige Erneuerbare Energien | 0.306 | 0.251 | 0.195 | 0.139 | 0.084 | 0.029 | 0 | 0 | 0 | 0 | 0 | 0 | 0 | 0 | 0 | 0
Zielszenario | Norwegen | Erzeugung | Speicher | 108.421 | 108.629 | 108.116 | 108.107 | 108.935 | 109.038 | 109.102 | 109.206 | 109.226 | 109.227 | 109.242 | 109.253 | 109.239 | 109.365 | 109.275 | 109.24
Zielszenario | Norwegen | Erzeugung | Wind + PV | 20.671 | 23.707 | 27.448 | 31.188 | 34.93 | 38.677 | 41.215 | 42.469 | 43.723 | 44.978 | 46.232 | 47.487 | 48.741 | 49.995 | 51.25 | 52.504
Verzögerte Energiewende Szenario | Norwegen | Verbrauch | Fester Randexport | 0 | 0 | 0 | 0 | 0 | 0 | 0 | 0 | 0 | 0 | 0 | 0 | 0 | 0 | 0 | 0
Verzögerte Energiewende Szenario | Norwegen | Verbrauch | Nachfrageflexibilitäten Lastverschiebung | -0.62 | -0.8 | -1.02 | -1.225 | -1.448 | -1.714 | -1.919 | -2.131 | -2.3 | -2.458 | -2.705 | -2.744 | -2.866 | -2.936 | -2.992 | -3.012
Verzögerte Energiewende Szenario | Norwegen | Verbrauch | Nettostromnachfrage inkl. Netzverluste | -116.145 | -115.897 | -116.058 | -116.862 | -118.329 | -119.79 | -121.829 | -124.443 | -126.902 | -129.152 | -131.345 | -133.547 | -135.766 | -137.827 | -139.87 | -141.843
Verzögerte Energiewende Szenario | Norwegen | Verbrauch | Residualleistung Stromnachfrage | 0 | 0 | 0 | 0 | -0.005 | -0.023 | -0.055 | -0.117 | -0.233 | -0.306 | -0.305 | -0.31 | -0.33 | -0.356 | -0.389 | -0.423
Verzögerte Energiewende Szenario | Norwegen | Verbrauch | Speicher | -0.002 | -0.002 | 0 | -0.006 | -0.034 | -0.06 | -0.164 | -0.33 | -0.5 | -0.533 | -0.55 | -0.539 | -0.54 | -0.539 | -0.515 | -0.708
Verzögerte Energiewende Szenario | Norwegen | Erzeugung | Importsaldo | -12.636 | -14.239 | -15.868 | -18.049 | -21.009 | -27.602 | -28.997 | -29.204 | -28.485 | -26.904 | -25.518 | -24.145 | -22.8 | -21.722 | -20.75 | -19.837
Verzögerte Energiewende Szenario | Norwegen | Erzeugung | KWK-Kraftwerke | 2.901 | 2.958 | 2.971 | 2.999 | 3.025 | 7.418 | 7.2 | 6.38 | 5.746 | 5.243 | 4.8 | 4.375 | 4.013 | 3.769 | 3.615 | 3.5
Verzögerte Energiewende Szenario | Norwegen | Erzeugung | Kraftwerke | 0 | 0 | 0 | 0 | 0 | 0 | 0 | 0 | 0 | 0 | 0 | 0 | 0 | 0 | 0 | 0
Verzögerte Energiewende Szenario | Norwegen | Erzeugung | MikroKWK | 0 | 0 | 0 | 0 | 0 | 0 | 0 | 0 | 0 | 0 | 0 | 0 | 0 | 0 | 0 | 0
Verzögerte Energiewende Szenario | Norwegen | Erzeugung | Nachfrageflexibilitäten Lastreduktion | 0 | 0 | 0 | 0 | 0 | 0 | 0 | 0 | 0 | 0 | 0 | 0 | 0 | 0 | 0 | 0
Verzögerte Energiewende Szenario | Norwegen | Erzeugung | Nachfrageflexibilitäten Lastverschiebung | 0.62 | 0.8 | 1.02 | 1.225 | 1.448 | 1.714 | 1.919 | 2.131 | 2.3 | 2.458 | 2.705 | 2.744 | 2.866 | 2.936 | 2.992 | 3.012
Verzögerte Energiewende Szenario | Norwegen | Erzeugung | Residualleistung Stromangebot | 0 | 0 | 0 | 0 | 0 | 0 | 0 | 0 | 0 | 0 | 0 | 0 | 0 | 0 | 0 | 0
Verzögerte Energiewende Szenario | Norwegen | Erzeugung | Sonstige Erneuerbare Energien | 0.306 | 0.251 | 0.195 | 0.139 | 0.084 | 0.029 | 0 | 0 | 0 | 0 | 0 | 0 | 0 | 0 | 0 | 0
Verzögerte Energiewende Szenario | Norwegen | Erzeugung | Speicher | 108.421 | 108.627 | 108.089 | 108.071 | 108.821 | 108.84 | 108.915 | 109.037 | 109.159 | 109.183 | 109.196 | 109.188 | 109.19 | 109.189 | 109.169 | 109.317
Verzögerte Energiewende Szenario | Norwegen | Erzeugung | Wind + PV | 17.155 | 18.301 | 20.671 | 23.707 | 27.448 | 31.188 | 34.93 | 38.677 | 41.215 | 42.469 | 43.723 | 44.978 | 46.232 | 47.487 | 48.741 | 49.995
Zielszenario | Polen | Verbrauch | Fester Randexport | 1.8 | 1.8 | 1.8 | 1.8 | 1.8 | 1.8 | 1.8 | 1.8 | 1.8 | 1.8 | 1.8 | 1.8 | 1.8 | 1.8 | 1.8 | 1.8
Zielszenario | Polen | Verbrauch | Nachfrageflexibilitäten Lastverschiebung | -4.348 | -6.123 | -8.643 | -11.972 | -15.342 | -19.578 | -22.974 | -26.323 | -29.208 | -32.469 | -35.523 | -38.236 | -39.685 | -41.671 | -43.842 | -46.107
Zielszenario | Polen | Verbrauch | Nettostromnachfrage inkl. Netzverluste | -176.166 | -177.67 | -178.715 | -179.833 | -180.983 | -181.989 | -185.62 | -192.148 | -198.643 | -205.176 | -211.801 | -218.283 | -224.694 | -231.173 | -237.73 | -244.203
Zielszenario | Polen | Verbrauch | Residualleistung Stromnachfrage | 0 | 0 | 0 | -0.029 | -0.238 | -0.971 | -2.351 | -3.373 | -4.171 | -5.026 | -6.204 | -7.404 | -8.612 | -9.457 | -10.63 | -11.96
Zielszenario | Polen | Verbrauch | Speicher | -0.083 | -0.082 | -0.101 | -0.156 | -0.242 | -0.348 | -0.449 | -0.521 | -0.617 | -0.703 | -0.827 | -0.906 | -0.992 | -1.083 | -1.187 | -1.258
Zielszenario | Polen | Erzeugung | Importsaldo | 1.426 | 22.947 | 28.151 | 29.337 | 22.523 | 22.291 | 19.468 | 19.171 | 16.385 | 15.248 | 12.421 | 11.111 | 7.931 | 6.637 | 5.723 | 4.911
Zielszenario | Polen | Erzeugung | KWK-Kraftwerke | 43.843 | 44.271 | 45.899 | 39.536 | 33.975 | 29.704 | 27.423 | 26.017 | 22.464 | 21.272 | 18.901 | 17.946 | 16.341 | 15.411 | 14.471 | 13.658
Zielszenario | Polen | Erzeugung | Kraftwerke | 91.021 | 61.655 | 41.188 | 32.807 | 31.844 | 23.399 | 20.994 | 20.253 | 23.882 | 23.593 | 26.648 | 26.557 | 28.987 | 28.514 | 28.084 | 27.501
Zielszenario | Polen | Erzeugung | MikroKWK | 0 | 0 | 0 | 0 | 0 | 0 | 0 | 0 | 0 | 0 | 0 | 0 | 0 | 0 | 0 | 0
Zielszenario | Polen | Erzeugung | Nachfrageflexibilitäten Lastreduktion | 0.097 | 0.097 | 0.088 | 0.097 | 0.097 | 0.097 | 0.097 | 0.097 | 0.096 | 0.096 | 0.051 | 0.086 | 0.057 | 0.076 | 0.09 | 0.094
Zielszenario | Polen | Erzeugung | Nachfrageflexibilitäten Lastverschiebung | 4.348 | 6.123 | 8.643 | 11.972 | 15.342 | 19.578 | 22.974 | 26.323 | 29.208 | 32.469 | 35.523 | 38.236 | 39.685 | 41.671 | 43.842 | 46.107
Zielszenario | Polen | Erzeugung | Residualleistung Stromangebot | 0.001 | 0.001 | 0 | 0 | 0 | 0 | 0 | 0 | 0 | 0 | 0 | 0 | 0 | 0 | 0 | 0
Zielszenario | Polen | Erzeugung | Sonstige Erneuerbare Energien | 0.883 | 1.072 | 1.261 | 1.449 | 1.638 | 1.826 | 1.923 | 1.924 | 1.925 | 1.927 | 1.928 | 1.929 | 1.929 | 1.931 | 1.933 | 1.934
Zielszenario | Polen | Erzeugung | Speicher | 1.546 | 1.762 | 1.776 | 1.818 | 1.884 | 1.96 | 2.029 | 2.079 | 2.162 | 2.237 | 2.339 | 2.407 | 2.479 | 2.558 | 2.645 | 2.707
Zielszenario | Polen | Erzeugung | Wind + PV | 35.632 | 44.147 | 58.654 | 73.174 | 87.702 | 102.23 | 114.687 | 124.702 | 134.716 | 144.73 | 154.744 | 164.759 | 174.773 | 184.787 | 194.801 | 204.815
Verzögerte Energiewende Szenario | Polen | Verbrauch | Fester Randexport | 1.8 | 1.8 | 1.8 | 1.8 | 1.8 | 1.8 | 1.8 | 1.8 | 1.8 | 1.8 | 1.8 | 1.8 | 1.8 | 1.8 | 1.8 | 1.8
Verzögerte Energiewende Szenario | Polen | Verbrauch | Nachfrageflexibilitäten Lastverschiebung | -0.742 | -1.069 | -1.566 | -2.162 | -2.851 | -3.547 | -4.117 | -4.794 | -5.378 | -6.12 | -6.798 | -7.519 | -7.962 | -8.509 | -9.038 | -9.61
Verzögerte Energiewende Szenario | Polen | Verbrauch | Nettostromnachfrage inkl. Netzverluste | -171.341 | -170.872 | -170.984 | -171.417 | -172.463 | -173.583 | -176.225 | -180.266 | -185.441 | -191.968 | -198.464 | -204.996 | -211.621 | -218.104 | -224.514 | -230.993
Verzögerte Energiewende Szenario | Polen | Verbrauch | Residualleistung Stromnachfrage | 0 | 0 | 0 | 0 | -0.015 | -0.098 | -0.473 | -1.573 | -3.271 | -4.606 | -5.688 | -6.979 | -8.629 | -10.424 | -12.064 | -13.456
Verzögerte Energiewende Szenario | Polen | Verbrauch | Speicher | -0.107 | -0.345 | -0.406 | -0.453 | -0.559 | -0.582 | -0.464 | -0.568 | -0.671 | -0.733 | -0.797 | -0.85 | -0.903 | -0.968 | -1.037 | -1.095
Verzögerte Energiewende Szenario | Polen | Erzeugung | Importsaldo | 11.861 | 24.616 | 24.019 | 18.031 | 11.943 | 13.507 | 14.063 | 14.775 | 10.423 | 9.564 | 8.016 | 5.553 | 2.943 | 2.288 | 1.722 | 1.005
Verzögerte Energiewende Szenario | Polen | Erzeugung | KWK-Kraftwerke | 43.458 | 45.781 | 45.446 | 44.891 | 42.628 | 32.015 | 33.096 | 29.132 | 25.74 | 24.736 | 21.541 | 20.774 | 19.191 | 18.406 | 17.626 | 16.801
Verzögerte Energiewende Szenario | Polen | Erzeugung | Kraftwerke | 81.454 | 63.897 | 61.169 | 59.455 | 54.172 | 49.735 | 36.469 | 30.354 | 32.551 | 32.282 | 34.605 | 35.649 | 38.125 | 37.837 | 37.229 | 36.64
Verzögerte Energiewende Szenario | Polen | Erzeugung | MikroKWK | 0 | 0 | 0 | 0 | 0 | 0 | 0 | 0 | 0 | 0 | 0 | 0 | 0 | 0 | 0 | 0
Verzögerte Energiewende Szenario | Polen | Erzeugung | Nachfrageflexibilitäten Lastreduktion | 0.007 | 0.014 | 0.021 | 0.022 | 0.043 | 0.035 | 0.037 | 0.038 | 0.034 | 0.037 | 0.035 | 0.039 | 0.031 | 0.032 | 0.035 | 0.034
Verzögerte Energiewende Szenario | Polen | Erzeugung | Nachfrageflexibilitäten Lastverschiebung | 0.742 | 1.069 | 1.566 | 2.162 | 2.851 | 3.547 | 4.117 | 4.794 | 5.378 | 6.12 | 6.798 | 7.519 | 7.962 | 8.509 | 9.038 | 9.61
Verzögerte Energiewende Szenario | Polen | Erzeugung | Residualleistung Stromangebot | 0.01 | 0.008 | 0.005 | 0.003 | 0.006 | 0.001 | 0.001 | 0 | 0 | 0 | 0 | 0 | 0 | 0 | 0 | 0
Verzögerte Energiewende Szenario | Polen | Erzeugung | Sonstige Erneuerbare Energien | 0.883 | 1.072 | 1.261 | 1.449 | 1.638 | 1.826 | 1.923 | 1.924 | 1.925 | 1.927 | 1.928 | 1.929 | 1.929 | 1.931 | 1.933 | 1.934
Verzögerte Energiewende Szenario | Polen | Erzeugung | Speicher | 1.562 | 1.986 | 2.039 | 2.073 | 2.152 | 2.17 | 2.071 | 2.154 | 2.223 | 2.259 | 2.309 | 2.351 | 2.39 | 2.442 | 2.498 | 2.544
Verzögerte Energiewende Szenario | Polen | Erzeugung | Wind + PV | 30.414 | 32.043 | 35.632 | 44.147 | 58.654 | 73.174 | 87.702 | 102.23 | 114.687 | 124.702 | 134.716 | 144.73 | 154.744 | 164.759 | 174.773 | 184.787
Zielszenario | Portugal | Verbrauch | Fester Randexport | 0 | 0 | 0 | 0 | 0 | 0 | 0 | 0 | 0 | 0 | 0 | 0 | 0 | 0 | 0 | 0
Zielszenario | Portugal | Verbrauch | Nachfrageflexibilitäten Lastverschiebung | -1.184 | -1.698 | -2.445 | -2.906 | -3.569 | -4.298 | -4.936 | -5.723 | -6.527 | -7.471 | -8.252 | -9.565 | -12.714 | -14.587 | -15.513 | -19.334
Zielszenario | Portugal | Verbrauch | Nettostromnachfrage inkl. Netzverluste | -57.399 | -58.812 | -60.682 | -62.594 | -64.486 | -66.383 | -70.309 | -75.995 | -81.73 | -87.418 | -93.127 | -98.568 | -104.224 | -109.678 | -114.913 | -120.171
Zielszenario | Portugal | Verbrauch | Residualleistung Stromnachfrage | -0.236 | -0.543 | -1.622 | -2.848 | -4.929 | -5.937 | -6.935 | -7.094 | -7.206 | -7.251 | -7.346 | -7.292 | -5.345 | -4.808 | -5.106 | -2.707
Zielszenario | Portugal | Verbrauch | Speicher | -2.809 | -4.086 | -6.839 | -7.825 | -7.641 | -7.128 | -7.987 | -8.133 | -8.251 | -8.38 | -8.603 | -10.708 | -8.977 | -9.201 | -9.294 | -9.267
Zielszenario | Portugal | Erzeugung | Importsaldo | 8.39 | 7.926 | 6.337 | 3.573 | 4.82 | 2.174 | 2.48 | 4.177 | 5.879 | 7.468 | 9.17 | 10.871 | 9.915 | 10.658 | 12 | 10.594
Zielszenario | Portugal | Erzeugung | KWK-Kraftwerke | 4.68 | 4.67 | 4.677 | 7.583 | 7.5 | 7.461 | 7.376 | 7.234 | 7.085 | 6.937 | 6.789 | 6.674 | 6.596 | 6.513 | 6.434 | 6.356
Zielszenario | Portugal | Erzeugung | Kraftwerke | 9.611 | 7.732 | 7.462 | 5.243 | 2.569 | 2.556 | 2.531 | 2.527 | 2.521 | 2.519 | 2.509 | 2.512 | 2.511 | 2.507 | 2.507 | 2.507
Zielszenario | Portugal | Erzeugung | MikroKWK | 0 | 0 | 0 | 0 | 0 | 0 | 0 | 0 | 0 | 0 | 0 | 0 | 0 | 0 | 0 | 0
Zielszenario | Portugal | Erzeugung | Nachfrageflexibilitäten Lastreduktion | 0 | 0 | 0 | 0 | 0 | 0 | 0 | 0 | 0 | 0 | 0 | 0 | 0 | 0 | 0 | 0
Zielszenario | Portugal | Erzeugung | Nachfrageflexibilitäten Lastverschiebung | 1.184 | 1.698 | 2.445 | 2.906 | 3.569 | 4.298 | 4.936 | 5.723 | 6.527 | 7.471 | 8.252 | 9.565 | 12.714 | 14.587 | 15.513 | 19.334
Zielszenario | Portugal | Erzeugung | Residualleistung Stromangebot | 0 | 0 | 0 | 0 | 0 | 0 | 0 | 0 | 0 | 0 | 0 | 0 | 0 | 0 | 0 | 0
Zielszenario | Portugal | Erzeugung | Sonstige Erneuerbare Energien | 2.455 | 2.956 | 3.457 | 3.958 | 4.459 | 4.96 | 5.255 | 5.312 | 5.368 | 5.425 | 5.481 | 5.538 | 5.595 | 5.651 | 5.708 | 5.764
Zielszenario | Portugal | Erzeugung | Speicher | 11.537 | 12.676 | 14.742 | 15.455 | 15.264 | 14.865 | 15.54 | 15.675 | 15.787 | 15.907 | 16.085 | 17.684 | 16.392 | 16.573 | 16.631 | 16.643
Zielszenario | Portugal | Erzeugung | Wind + PV | 23.771 | 27.48 | 32.468 | 37.456 | 42.444 | 47.431 | 52.049 | 56.297 | 60.545 | 64.793 | 69.041 | 73.289 | 77.537 | 81.785 | 86.032 | 90.28
Verzögerte Energiewende Szenario | Portugal | Verbrauch | Fester Randexport | 0 | 0 | 0 | 0 | 0 | 0 | 0 | 0 | 0 | 0 | 0 | 0 | 0 | 0 | 0 | 0
Verzögerte Energiewende Szenario | Portugal | Verbrauch | Nachfrageflexibilitäten Lastverschiebung | -0.201 | -0.272 | -0.411 | -0.564 | -0.744 | -0.95 | -0.989 | -1.148 | -1.266 | -1.453 | -1.661 | -2.885 | -3.661 | -4.184 | -4.624 | -5.04
Verzögerte Energiewende Szenario | Portugal | Verbrauch | Nettostromnachfrage inkl. Netzverluste | -56.339 | -57.299 | -58.91 | -60.652 | -62.522 | -64.44 | -65.76 | -66.549 | -69.944 | -75.631 | -81.373 | -87.07 | -92.771 | -98.203 | -103.859 | -109.319
Verzögerte Energiewende Szenario | Portugal | Verbrauch | Residualleistung Stromnachfrage | -0.08 | -0.102 | -0.196 | -0.375 | -1.28 | -2.407 | -4.556 | -6.477 | -7.78 | -7.988 | -8.214 | -7.527 | -7.465 | -7.512 | -7.349 | -7.081
Verzögerte Energiewende Szenario | Portugal | Verbrauch | Speicher | -2.416 | -1.97 | -2.738 | -3.606 | -6.57 | -8.031 | -7.373 | -7.434 | -8.189 | -8.249 | -8.311 | -10.608 | -10.685 | -10.718 | -11.708 | -12.938
Verzögerte Energiewende Szenario | Portugal | Erzeugung | Importsaldo | 10.262 | 9.483 | 2.24 | 2.057 | 9.958 | 6.364 | 4.783 | 2.675 | 3.025 | 4.767 | 6.608 | 7.83 | 9.326 | 10.626 | 11.987 | 12.066
Verzögerte Energiewende Szenario | Portugal | Erzeugung | KWK-Kraftwerke | 4.702 | 4.699 | 4.694 | 4.344 | 4.344 | 7.841 | 7.604 | 7.465 | 7.323 | 7.176 | 7.028 | 7.016 | 6.865 | 6.745 | 6.668 | 6.589
Verzögerte Energiewende Szenario | Portugal | Erzeugung | Kraftwerke | 9.976 | 9.778 | 16.036 | 14.498 | 4.635 | 2.68 | 2.585 | 2.543 | 2.53 | 2.526 | 2.504 | 2.54 | 2.549 | 2.563 | 2.575 | 3.574
Verzögerte Energiewende Szenario | Portugal | Erzeugung | MikroKWK | 0 | 0 | 0 | 0 | 0 | 0 | 0 | 0 | 0 | 0 | 0 | 0 | 0 | 0 | 0 | 0
Verzögerte Energiewende Szenario | Portugal | Erzeugung | Nachfrageflexibilitäten Lastreduktion | 0 | 0 | 0 | 0 | 0 | 0 | 0 | 0 | 0 | 0 | 0 | 0 | 0 | 0 | 0 | 0
Verzögerte Energiewende Szenario | Portugal | Erzeugung | Nachfrageflexibilitäten Lastverschiebung | 0.201 | 0.272 | 0.411 | 0.564 | 0.744 | 0.95 | 0.989 | 1.148 | 1.266 | 1.453 | 1.661 | 2.885 | 3.661 | 4.184 | 4.624 | 5.04
Verzögerte Energiewende Szenario | Portugal | Erzeugung | Residualleistung Stromangebot | 0.005 | 0 | 0 | 0 | 0 | 0 | 0 | 0 | 0 | 0 | 0 | 0 | 0 | 0 | 0 | 0
Verzögerte Energiewende Szenario | Portugal | Erzeugung | Sonstige Erneuerbare Energien | 2.455 | 2.956 | 3.457 | 3.958 | 4.459 | 4.96 | 5.255 | 5.312 | 5.368 | 5.425 | 5.481 | 5.538 | 5.595 | 5.651 | 5.708 | 5.764
Verzögerte Energiewende Szenario | Portugal | Erzeugung | Speicher | 11.235 | 11.064 | 11.646 | 12.297 | 14.508 | 15.576 | 15.017 | 15.036 | 15.618 | 15.677 | 15.731 | 17.487 | 17.546 | 17.56 | 18.441 | 19.559
Verzögerte Energiewende Szenario | Portugal | Erzeugung | Wind + PV | 20.201 | 21.391 | 23.771 | 27.48 | 32.468 | 37.456 | 42.444 | 47.431 | 52.049 | 56.297 | 60.545 | 64.793 | 69.041 | 73.289 | 77.537 | 81.785
Zielszenario | Rumänien | Verbrauch | Fester Randexport | 0.84 | 0.84 | 0.84 | 0.84 | 0.84 | 0.84 | 0.84 | 0.84 | 0.84 | 0.84 | 0.84 | 0.84 | 0.84 | 0.84 | 0.84 | 0.84
Zielszenario | Rumänien | Verbrauch | Nachfrageflexibilitäten Lastverschiebung | -0.773 | -1.216 | -1.882 | -2.686 | -3.503 | -4.094 | -4.708 | -5.482 | -6.446 | -7.46 | -8.647 | -9.553 | -11.974 | -14.103 | -16.024 | -18.403
Zielszenario | Rumänien | Verbrauch | Nettostromnachfrage inkl. Netzverluste | -59.917 | -60.786 | -61.723 | -62.653 | -63.589 | -64.525 | -68.336 | -75.155 | -81.863 | -88.61 | -95.371 | -102.088 | -108.864 | -115.603 | -122.314 | -129.092
Zielszenario | Rumänien | Verbrauch | Residualleistung Stromnachfrage | 0 | -0.002 | -0.097 | -0.547 | -1.843 | -3.978 | -5.543 | -5.766 | -5.623 | -6.016 | -6.65 | -7.298 | -6.605 | -6.514 | -6.591 | -6.406
Zielszenario | Rumänien | Verbrauch | Speicher | -1.907 | -2.168 | -1.241 | -2.106 | -2.984 | -3.191 | -3.116 | -2.378 | -2.472 | -2.663 | -2.558 | -3.037 | -2.963 | -3.129 | -3.197 | -3.287
Zielszenario | Rumänien | Erzeugung | Importsaldo | 6.231 | 5.907 | 1.337 | -2.399 | -4.94 | -5.442 | -8.246 | -8.164 | -6.813 | -5.346 | -3.005 | -1.66 | -1.116 | -0.3 | 0.765 | 1.534
Zielszenario | Rumänien | Erzeugung | KWK-Kraftwerke | 5.045 | 5.098 | 5.094 | 5.025 | 5.061 | 5.076 | 4.924 | 4.848 | 4.833 | 4.807 | 4.784 | 4.782 | 4.774 | 4.777 | 4.768 | 4.779
Zielszenario | Rumänien | Erzeugung | Kraftwerke | 27.99 | 24.508 | 21.957 | 19.366 | 16.349 | 11.989 | 13.437 | 14.579 | 14.106 | 14.117 | 13.447 | 13.855 | 13.659 | 13.807 | 13.829 | 13.941
Zielszenario | Rumänien | Erzeugung | MikroKWK | 0 | 0 | 0 | 0 | 0 | 0 | 0 | 0 | 0 | 0 | 0 | 0 | 0 | 0 | 0 | 0
Zielszenario | Rumänien | Erzeugung | Nachfrageflexibilitäten Lastreduktion | 0 | 0 | 0 | 0 | 0 | 0 | 0 | 0 | 0 | 0 | 0 | 0 | 0 | 0 | 0 | 0
Zielszenario | Rumänien | Erzeugung | Nachfrageflexibilitäten Lastverschiebung | 0.773 | 1.216 | 1.882 | 2.686 | 3.503 | 4.094 | 4.708 | 5.482 | 6.446 | 7.46 | 8.647 | 9.553 | 11.974 | 14.103 | 16.024 | 18.403
Zielszenario | Rumänien | Erzeugung | Residualleistung Stromangebot | 0 | 0 | 0 | 0 | 0 | 0 | 0 | 0 | 0 | 0 | 0 | 0 | 0 | 0 | 0 | 0
Zielszenario | Rumänien | Erzeugung | Sonstige Erneuerbare Energien | 0.339 | 0.413 | 0.488 | 0.562 | 0.637 | 0.711 | 0.806 | 0.923 | 1.04 | 1.157 | 1.274 | 1.39 | 1.507 | 1.624 | 1.741 | 1.858
Zielszenario | Rumänien | Erzeugung | Speicher | 6.318 | 6.632 | 5.919 | 6.617 | 7.304 | 7.485 | 7.444 | 6.886 | 6.966 | 7.128 | 7.054 | 7.431 | 7.383 | 7.517 | 7.578 | 7.653
Zielszenario | Rumänien | Erzeugung | Wind + PV | 15.061 | 19.558 | 27.427 | 35.296 | 43.165 | 51.034 | 57.789 | 63.388 | 68.987 | 74.586 | 80.185 | 85.784 | 91.383 | 96.981 | 102.58 | 108.179
Verzögerte Energiewende Szenario | Rumänien | Verbrauch | Fester Randexport | 0.84 | 0.84 | 0.84 | 0.84 | 0.84 | 0.84 | 0.84 | 0.84 | 0.84 | 0.84 | 0.84 | 0.84 | 0.84 | 0.84 | 0.84 | 0.84
Verzögerte Energiewende Szenario | Rumänien | Verbrauch | Nachfrageflexibilitäten Lastverschiebung | -0.139 | -0.2 | -0.316 | -0.461 | -0.65 | -0.87 | -1.035 | -1.059 | -1.218 | -1.47 | -1.727 | -1.974 | -2.73 | -3.155 | -3.772 | -4.355
Verzögerte Energiewende Szenario | Rumänien | Verbrauch | Nettostromnachfrage inkl. Netzverluste | -58.637 | -58.879 | -59.428 | -60.165 | -61.102 | -62.032 | -63.085 | -64.253 | -68.181 | -75.001 | -81.709 | -88.456 | -95.216 | -101.933 | -108.709 | -115.449
Verzögerte Energiewende Szenario | Rumänien | Verbrauch | Residualleistung Stromnachfrage | 0 | 0 | 0 | -0.005 | -0.149 | -0.772 | -2.334 | -4.765 | -6.462 | -6.773 | -6.767 | -7.358 | -7.808 | -8.396 | -9.086 | -9.738
Verzögerte Energiewende Szenario | Rumänien | Verbrauch | Speicher | -1.286 | -1.151 | -1.11 | -1.487 | -2.481 | -2.641 | -3.042 | -2.11 | -2.285 | -2.316 | -2.069 | -2.41 | -2.543 | -2.917 | -3.054 | -3.896
Verzögerte Energiewende Szenario | Rumänien | Erzeugung | Importsaldo | -3.934 | -4.725 | -3.777 | -4.641 | -4.8 | -3.536 | -7.372 | -9.605 | -8.42 | -7.177 | -5.735 | -4.329 | -2.769 | -1.296 | 0.157 | 1.47
Verzögerte Energiewende Szenario | Rumänien | Erzeugung | KWK-Kraftwerke | 12.47 | 12.765 | 11.379 | 11.402 | 10.755 | 5.666 | 5.678 | 5.262 | 5.258 | 5.225 | 5.215 | 5.216 | 5.253 | 5.271 | 5.42 | 5.479
Verzögerte Energiewende Szenario | Rumänien | Erzeugung | Kraftwerke | 31.043 | 30.983 | 30.725 | 27.792 | 21.961 | 19.42 | 17.984 | 16.02 | 13.633 | 13.841 | 13.337 | 13.63 | 13.556 | 13.742 | 13.92 | 14.324
Verzögerte Energiewende Szenario | Rumänien | Erzeugung | MikroKWK | 0 | 0 | 0 | 0 | 0 | 0 | 0 | 0 | 0 | 0 | 0 | 0 | 0 | 0 | 0 | 0
Verzögerte Energiewende Szenario | Rumänien | Erzeugung | Nachfrageflexibilitäten Lastreduktion | 0 | 0 | 0 | 0 | 0 | 0 | 0 | 0 | 0 | 0 | 0 | 0 | 0 | 0 | 0.001 | 0.003
Verzögerte Energiewende Szenario | Rumänien | Erzeugung | Nachfrageflexibilitäten Lastverschiebung | 0.139 | 0.2 | 0.316 | 0.461 | 0.65 | 0.87 | 1.035 | 1.059 | 1.218 | 1.47 | 1.727 | 1.974 | 2.73 | 3.155 | 3.772 | 4.355
Verzögerte Energiewende Szenario | Rumänien | Erzeugung | Residualleistung Stromangebot | 0 | 0 | 0 | 0 | 0 | 0 | 0 | 0 | 0 | 0 | 0 | 0 | 0 | 0 | 0 | 0.008
Verzögerte Energiewende Szenario | Rumänien | Erzeugung | Sonstige Erneuerbare Energien | 0.339 | 0.413 | 0.488 | 0.562 | 0.637 | 0.711 | 0.806 | 0.923 | 1.04 | 1.157 | 1.274 | 1.39 | 1.507 | 1.624 | 1.741 | 1.858
Verzögerte Energiewende Szenario | Rumänien | Erzeugung | Speicher | 5.85 | 5.864 | 5.822 | 6.145 | 6.913 | 7.048 | 7.36 | 6.654 | 6.788 | 6.815 | 6.628 | 6.891 | 6.995 | 7.281 | 7.387 | 8.12
Verzögerte Energiewende Szenario | Rumänien | Erzeugung | Wind + PV | 13.313 | 13.89 | 15.061 | 19.558 | 27.427 | 35.296 | 43.165 | 51.034 | 57.789 | 63.388 | 68.987 | 74.586 | 80.185 | 85.784 | 91.383 | 96.981
Zielszenario | Schweden | Verbrauch | Fester Randexport | -3.289 | -3.289 | -3.289 | -3.289 | -3.289 | -3.289 | -3.289 | -3.289 | -3.289 | -3.289 | -3.289 | -3.289 | -3.289 | -3.289 | -3.289 | -3.289
Zielszenario | Schweden | Verbrauch | Nachfrageflexibilitäten Lastverschiebung | -3.136 | -4.113 | -5.314 | -6.817 | -8.269 | -10.009 | -11.925 | -13.178 | -14.716 | -16.386 | -17.871 | -19.101 | -19.866 | -21.385 | -22.047 | -23.047
Zielszenario | Schweden | Verbrauch | Nettostromnachfrage inkl. Netzverluste | -129.172 | -133.469 | -138.655 | -143.793 | -148.893 | -154.11 | -157.926 | -160.567 | -163.221 | -165.744 | -168.484 | -171.047 | -173.695 | -176.366 | -179.088 | -181.752
Zielszenario | Schweden | Verbrauch | Residualleistung Stromnachfrage | 0 | 0 | -0.002 | -0.04 | -0.126 | -0.248 | -0.416 | -0.57 | -0.731 | -0.841 | -0.982 | -1.022 | -1.174 | -1.333 | -1.496 | -1.544
Zielszenario | Schweden | Verbrauch | Speicher | 0 | 0 | -0.002 | -0.007 | -0.017 | -0.034 | -0.053 | -0.079 | -0.1 | -0.115 | -0.149 | -0.153 | -0.161 | -0.198 | -0.216 | -0.298
Zielszenario | Schweden | Erzeugung | Importsaldo | -43.202 | -42.096 | -40.87 | -38.907 | -26.896 | -21.294 | -16.749 | -17.013 | -20.562 | -23.469 | -25.24 | -28.446 | -30.609 | -33.339 | -35.952 | -38.521
Zielszenario | Schweden | Erzeugung | KWK-Kraftwerke | 17.26 | 16.865 | 16.574 | 16.334 | 16.092 | 15.992 | 15.861 | 15.766 | 15.604 | 15.654 | 15.444 | 15.452 | 15.421 | 15.459 | 15.255 | 14.928
Zielszenario | Schweden | Erzeugung | Kraftwerke | 48.225 | 45.191 | 41.775 | 37.561 | 23.312 | 15.482 | 8.29 | 5.669 | 6.42 | 6.132 | 5.219 | 5.242 | 4.459 | 4.221 | 4.186 | 4.08
Zielszenario | Schweden | Erzeugung | MikroKWK | 0 | 0 | 0 | 0 | 0 | 0 | 0 | 0 | 0 | 0 | 0 | 0 | 0 | 0 | 0 | 0
Zielszenario | Schweden | Erzeugung | Nachfrageflexibilitäten Lastreduktion | 0 | 0 | 0 | 0 | 0 | 0 | 0 | 0 | 0 | 0 | 0 | 0 | 0 | 0 | 0 | 0
Zielszenario | Schweden | Erzeugung | Nachfrageflexibilitäten Lastverschiebung | 3.136 | 4.113 | 5.314 | 6.817 | 8.269 | 10.009 | 11.925 | 13.178 | 14.716 | 16.386 | 17.871 | 19.101 | 19.866 | 21.385 | 22.047 | 23.047
Zielszenario | Schweden | Erzeugung | Residualleistung Stromangebot | 0 | 0 | 0 | 0 | 0 | 0 | 0 | 0 | 0 | 0 | 0 | 0 | 0 | 0 | 0 | 0
Zielszenario | Schweden | Erzeugung | Sonstige Erneuerbare Energien | 8.01 | 9.266 | 10.522 | 11.778 | 13.034 | 14.29 | 14.931 | 14.922 | 14.911 | 14.902 | 14.892 | 14.883 | 14.873 | 14.863 | 14.854 | 14.844
Zielszenario | Schweden | Erzeugung | Speicher | 53.404 | 53.249 | 53.251 | 53.254 | 53.263 | 53.278 | 53.295 | 53.317 | 53.336 | 53.349 | 53.38 | 53.382 | 53.39 | 53.421 | 53.437 | 53.509
Zielszenario | Schweden | Erzeugung | Wind + PV | 48.764 | 54.283 | 60.696 | 67.108 | 73.52 | 79.932 | 86.056 | 91.844 | 97.633 | 103.421 | 109.209 | 114.997 | 120.785 | 126.561 | 132.309 | 138.043
Verzögerte Energiewende Szenario | Schweden | Verbrauch | Fester Randexport | -3.289 | -3.289 | -3.289 | -3.289 | -3.289 | -3.289 | -3.289 | -3.289 | -3.289 | -3.289 | -3.289 | -3.289 | -3.289 | -3.289 | -3.289 | -3.289
Verzögerte Energiewende Szenario | Schweden | Verbrauch | Nachfrageflexibilitäten Lastverschiebung | -0.644 | -0.826 | -1.081 | -1.396 | -1.72 | -2.022 | -2.376 | -2.682 | -3.101 | -3.519 | -3.971 | -4.19 | -4.373 | -4.649 | -4.849 | -5.019
Verzögerte Energiewende Szenario | Schweden | Verbrauch | Nettostromnachfrage inkl. Netzverluste | -124.367 | -126.136 | -129.701 | -134.034 | -139.22 | -144.353 | -149.041 | -153.446 | -156.86 | -159.501 | -162.153 | -164.674 | -167.417 | -169.981 | -172.629 | -175.299
Verzögerte Energiewende Szenario | Schweden | Verbrauch | Residualleistung Stromnachfrage | 0 | 0 | 0 | 0 | -0.011 | -0.077 | -0.178 | -0.355 | -0.67 | -0.939 | -1.261 | -1.505 | -1.822 | -2.2 | -2.611 | -3.104
Verzögerte Energiewende Szenario | Schweden | Verbrauch | Speicher | 0 | 0 | 0 | 0 | -0.002 | -0.004 | -0.01 | -0.02 | -0.031 | -0.038 | -0.045 | -0.051 | -0.058 | -0.108 | -0.113 | -0.161
Verzögerte Energiewende Szenario | Schweden | Erzeugung | Importsaldo | -42.585 | -44.396 | -47.666 | -48.035 | -42.512 | -34.19 | -27.148 | -19.416 | -14.936 | -16.327 | -19.782 | -22.562 | -24.711 | -27.319 | -28.754 | -29.893
Verzögerte Energiewende Szenario | Schweden | Erzeugung | KWK-Kraftwerke | 18.779 | 18.998 | 18.705 | 18.379 | 17.749 | 17.328 | 16.545 | 15.888 | 15.655 | 15.577 | 15.5 | 15.486 | 15.449 | 15.423 | 14.453 | 13.148
Verzögerte Energiewende Szenario | Schweden | Erzeugung | Kraftwerke | 48.172 | 48.276 | 49.416 | 47.669 | 40.304 | 29.935 | 21.412 | 12.518 | 5.889 | 4.49 | 5.218 | 5 | 4.469 | 4.273 | 3.959 | 3.837
Verzögerte Energiewende Szenario | Schweden | Erzeugung | MikroKWK | 0 | 0 | 0 | 0 | 0 | 0 | 0 | 0 | 0 | 0 | 0 | 0 | 0 | 0 | 0 | 0
Verzögerte Energiewende Szenario | Schweden | Erzeugung | Nachfrageflexibilitäten Lastreduktion | 0 | 0 | 0 | 0 | 0 | 0 | 0 | 0 | 0 | 0 | 0 | 0 | 0 | 0 | 0 | 0
Verzögerte Energiewende Szenario | Schweden | Erzeugung | Nachfrageflexibilitäten Lastverschiebung | 0.644 | 0.826 | 1.081 | 1.396 | 1.72 | 2.022 | 2.376 | 2.682 | 3.101 | 3.519 | 3.971 | 4.19 | 4.373 | 4.649 | 4.849 | 5.019
Verzögerte Energiewende Szenario | Schweden | Erzeugung | Residualleistung Stromangebot | 0 | 0 | 0 | 0 | 0 | 0 | 0 | 0 | 0 | 0 | 0 | 0 | 0 | 0 | 0 | 0
Verzögerte Energiewende Szenario | Schweden | Erzeugung | Sonstige Erneuerbare Energien | 8.01 | 9.266 | 10.522 | 11.778 | 13.034 | 14.29 | 14.931 | 14.922 | 14.911 | 14.902 | 14.892 | 14.883 | 14.873 | 14.863 | 14.854 | 14.844
Verzögerte Energiewende Szenario | Schweden | Erzeugung | Speicher | 53.405 | 53.249 | 53.249 | 53.249 | 53.25 | 53.252 | 53.257 | 53.265 | 53.275 | 53.28 | 53.287 | 53.291 | 53.298 | 53.34 | 53.344 | 53.356
Verzögerte Energiewende Szenario | Schweden | Erzeugung | Wind + PV | 41.875 | 44.032 | 48.764 | 54.283 | 60.696 | 67.108 | 73.52 | 79.932 | 86.056 | 91.844 | 97.633 | 103.421 | 109.209 | 114.997 | 120.785 | 126.561
Zielszenario | Schweiz | Verbrauch | Fester Randexport | 0 | 0 | 0 | 0 | 0 | 0 | 0 | 0 | 0 | 0 | 0 | 0 | 0 | 0 | 0 | 0
Zielszenario | Schweiz | Verbrauch | Nachfrageflexibilitäten Lastverschiebung | -1.4 | -2.003 | -2.682 | -3.907 | -4.442 | -4.989 | -5.737 | -6.292 | -6.743 | -7.659 | -8.084 | -8.86 | -9.209 | -9.692 | -10.362 | -10.944
Zielszenario | Schweiz | Verbrauch | Nettostromnachfrage inkl. Netzverluste | -59.638 | -60.715 | -62.024 | -63.34 | -64.649 | -65.942 | -67.56 | -69.531 | -71.47 | -73.42 | -75.367 | -77.232 | -79.044 | -80.858 | -82.692 | -84.453
Zielszenario | Schweiz | Verbrauch | Residualleistung Stromnachfrage | 0 | 0 | 0 | -0.006 | -0.046 | -0.251 | -0.453 | -0.507 | -0.524 | -0.516 | -0.619 | -0.642 | -0.599 | -0.577 | -0.614 | -0.402
Zielszenario | Schweiz | Verbrauch | Speicher | -0.723 | -0.826 | -4.672 | -9.362 | -10.223 | -8.039 | -8.842 | -8.345 | -8.719 | -8.717 | -8.485 | -9.351 | -8.171 | -8.558 | -8.761 | -9.144
Zielszenario | Schweiz | Erzeugung | Importsaldo | -13.286 | -14.373 | -12.995 | -17.244 | -12.885 | -10.607 | -0.533 | 1.042 | 2.45 | 3.486 | 4.849 | 12.693 | 13.184 | 14.089 | 15.008 | 15.632
Zielszenario | Schweiz | Erzeugung | KWK-Kraftwerke | 2.616 | 2.616 | 2.619 | 8.71 | 8.895 | 9.094 | 9.068 | 8.639 | 8.273 | 7.906 | 7.54 | 7.273 | 7.046 | 6.825 | 6.609 | 6.413
Zielszenario | Schweiz | Erzeugung | Kraftwerke | 23.745 | 23.693 | 23.766 | 23.476 | 19.477 | 17.002 | 7.73 | 7.25 | 7.016 | 7.053 | 6.816 | 0.093 | 0.091 | 0.073 | 0.073 | 0.073
Zielszenario | Schweiz | Erzeugung | MikroKWK | 0 | 0 | 0 | 0 | 0 | 0 | 0 | 0 | 0 | 0 | 0 | 0 | 0 | 0 | 0 | 0
Zielszenario | Schweiz | Erzeugung | Nachfrageflexibilitäten Lastreduktion | 0.015 | 0.015 | 0.015 | 0.006 | 0.015 | 0 | 0 | 0 | 0 | 0 | 0 | 0.015 | 0.015 | 0.015 | 0.015 | 0.015
Zielszenario | Schweiz | Erzeugung | Nachfrageflexibilitäten Lastverschiebung | 1.4 | 2.003 | 2.682 | 3.907 | 4.442 | 4.989 | 5.737 | 6.292 | 6.743 | 7.659 | 8.084 | 8.86 | 9.209 | 9.692 | 10.362 | 10.944
Zielszenario | Schweiz | Erzeugung | Residualleistung Stromangebot | 0 | 0 | 0 | 0 | 0 | 0 | 0 | 0 | 0 | 0 | 0 | 0 | 0 | 0 | 0 | 0
Zielszenario | Schweiz | Erzeugung | Sonstige Erneuerbare Energien | 2.581 | 2.745 | 2.909 | 3.072 | 3.236 | 3.4 | 3.528 | 3.618 | 3.707 | 3.797 | 3.886 | 3.975 | 4.065 | 4.154 | 4.244 | 4.334
Zielszenario | Schweiz | Erzeugung | Speicher | 38.247 | 39.779 | 42.847 | 46.613 | 47.433 | 45.856 | 46.848 | 46.914 | 47.637 | 48.074 | 48.333 | 49.419 | 48.948 | 49.665 | 50.237 | 50.944
Zielszenario | Schweiz | Erzeugung | Wind + PV | 6.443 | 7.066 | 7.536 | 8.073 | 8.747 | 9.487 | 10.213 | 10.921 | 11.63 | 12.338 | 13.047 | 13.755 | 14.464 | 15.172 | 15.881 | 16.589
Verzögerte Energiewende Szenario | Schweiz | Verbrauch | Fester Randexport | 0 | 0 | 0 | 0 | 0 | 0 | 0 | 0 | 0 | 0 | 0 | 0 | 0 | 0 | 0 | 0
Verzögerte Energiewende Szenario | Schweiz | Verbrauch | Nachfrageflexibilitäten Lastverschiebung | -0.303 | -0.405 | -0.555 | -0.71 | -0.892 | -1.172 | -1.36 | -1.431 | -1.591 | -1.818 | -2.03 | -2.257 | -2.437 | -2.644 | -2.837 | -3.133
Verzögerte Energiewende Szenario | Schweiz | Verbrauch | Nettostromnachfrage inkl. Netzverluste | -58.834 | -59.54 | -60.657 | -61.87 | -63.18 | -64.486 | -65.677 | -66.796 | -68.349 | -70.32 | -72.251 | -74.194 | -76.149 | -78.022 | -79.834 | -81.645
Verzögerte Energiewende Szenario | Schweiz | Verbrauch | Residualleistung Stromnachfrage | 0 | 0 | 0 | 0 | -0.002 | -0.019 | -0.119 | -0.42 | -0.703 | -0.874 | -1.037 | -1.063 | -1.133 | -1.187 | -1.24 | -1.2
Verzögerte Energiewende Szenario | Schweiz | Verbrauch | Speicher | -1.029 | -0.951 | -0.674 | -1.71 | -6.67 | -11.636 | -9.878 | -11.835 | -9.795 | -9.324 | -9.674 | -11.321 | -11.18 | -11.441 | -11.604 | -11.955
Verzögerte Energiewende Szenario | Schweiz | Erzeugung | Importsaldo | -12.892 | -14.087 | -14.161 | -13.403 | -8.343 | -13.865 | -3.713 | -1.687 | -0.22 | 1.358 | 2.975 | 11.266 | 12.274 | 13.261 | 14.185 | 15.053
Verzögerte Energiewende Szenario | Schweiz | Erzeugung | KWK-Kraftwerke | 2.624 | 2.624 | 2.623 | 2.623 | 2.388 | 9.926 | 9.926 | 9.442 | 9.072 | 8.69 | 8.306 | 8.019 | 7.789 | 7.583 | 7.359 | 7.137
Verzögerte Energiewende Szenario | Schweiz | Erzeugung | Kraftwerke | 23.727 | 23.644 | 23.71 | 23.423 | 20.294 | 19.998 | 9.534 | 8.632 | 7.644 | 7.244 | 6.965 | 0.093 | 0.091 | 0.076 | 0.074 | 0.073
Verzögerte Energiewende Szenario | Schweiz | Erzeugung | MikroKWK | 0 | 0 | 0 | 0 | 0 | 0 | 0 | 0 | 0 | 0 | 0 | 0 | 0 | 0 | 0 | 0
Verzögerte Energiewende Szenario | Schweiz | Erzeugung | Nachfrageflexibilitäten Lastreduktion | 0 | 0 | 0 | 0.003 | 0.003 | 0 | 0.004 | 0.002 | 0 | 0 | 0 | 0.004 | 0.003 | 0.003 | 0.003 | 0.003
Verzögerte Energiewende Szenario | Schweiz | Erzeugung | Nachfrageflexibilitäten Lastverschiebung | 0.303 | 0.405 | 0.555 | 0.71 | 0.892 | 1.172 | 1.36 | 1.431 | 1.591 | 1.818 | 2.03 | 2.257 | 2.437 | 2.644 | 2.837 | 3.133
Verzögerte Energiewende Szenario | Schweiz | Erzeugung | Residualleistung Stromangebot | 0 | 0 | 0 | 0 | 0 | 0 | 0 | 0 | 0 | 0 | 0 | 0 | 0 | 0 | 0 | 0
Verzögerte Energiewende Szenario | Schweiz | Erzeugung | Sonstige Erneuerbare Energien | 2.581 | 2.745 | 2.909 | 3.072 | 3.236 | 3.4 | 3.528 | 3.618 | 3.707 | 3.797 | 3.886 | 3.975 | 4.065 | 4.154 | 4.244 | 4.334
Verzögerte Energiewende Szenario | Schweiz | Erzeugung | Speicher | 38.481 | 39.875 | 39.808 | 40.796 | 44.737 | 48.608 | 47.647 | 49.557 | 48.43 | 48.508 | 49.201 | 50.883 | 51.193 | 51.817 | 52.35 | 53.028
Verzögerte Energiewende Szenario | Schweiz | Erzeugung | Wind + PV | 5.342 | 5.691 | 6.443 | 7.066 | 7.536 | 8.073 | 8.747 | 9.487 | 10.213 | 10.921 | 11.63 | 12.338 | 13.047 | 13.755 | 14.464 | 15.172
Zielszenario | Slowakei | Verbrauch | Fester Randexport | -0.539 | -0.539 | -0.539 | -0.539 | -0.539 | -0.539 | -0.539 | -0.539 | -0.539 | -0.539 | -0.539 | -0.539 | -0.539 | -0.539 | -0.539 | -0.539
Zielszenario | Slowakei | Verbrauch | Nachfrageflexibilitäten Lastverschiebung | -0.522 | -0.705 | -0.976 | -1.29 | -1.568 | -1.652 | -1.893 | -2.11 | -2.251 | -2.599 | -2.554 | -2.712 | -2.866 | -3.074 | -3.273 | -3.392
Zielszenario | Slowakei | Verbrauch | Nettostromnachfrage inkl. Netzverluste | -29.347 | -29.664 | -30.02 | -30.376 | -30.732 | -31.092 | -31.741 | -32.71 | -33.688 | -34.664 | -35.64 | -36.602 | -37.56 | -38.552 | -39.522 | -40.507
Zielszenario | Slowakei | Verbrauch | Residualleistung Stromnachfrage | 0 | 0 | 0 | 0 | -0.015 | -0.009 | -0.01 | -0.006 | -0.004 | 0 | 0 | 0 | 0 | 0 | 0 | 0
Zielszenario | Slowakei | Verbrauch | Speicher | -0.396 | -0.535 | -0.88 | -1.215 | -1.471 | -2.451 | -2.371 | -2.227 | -2.233 | -2.361 | -0.954 | -1.489 | -1.234 | -1.332 | -1.5 | -1.515
Zielszenario | Slowakei | Erzeugung | Importsaldo | -2.545 | -2.885 | -2.798 | -2.621 | -2.3 | -0.984 | 0.894 | 2.513 | 4.024 | 4.847 | 0.849 | 1.262 | 3.711 | 4.456 | 5.315 | 6.742
Zielszenario | Slowakei | Erzeugung | KWK-Kraftwerke | 5.869 | 6.038 | 6.121 | 6.192 | 6.268 | 6.236 | 5.647 | 5.593 | 5.541 | 5.501 | 5.43 | 5.404 | 5.379 | 5.34 | 5.314 | 5.278
Zielszenario | Slowakei | Erzeugung | Kraftwerke | 23.438 | 23.55 | 23.445 | 23.254 | 22.907 | 21.858 | 20.945 | 20.244 | 19.701 | 19.85 | 24.474 | 25.067 | 23.434 | 23.637 | 23.706 | 23.197
Zielszenario | Slowakei | Erzeugung | MikroKWK | 0 | 0 | 0 | 0 | 0 | 0 | 0 | 0 | 0 | 0 | 0 | 0 | 0 | 0 | 0 | 0
Zielszenario | Slowakei | Erzeugung | Nachfrageflexibilitäten Lastreduktion | 0.011 | 0.012 | 0.007 | 0.007 | 0.007 | 0.007 | 0.007 | 0.007 | 0 | 0 | 0 | 0 | 0 | 0 | 0 | 0
Zielszenario | Slowakei | Erzeugung | Nachfrageflexibilitäten Lastverschiebung | 0.522 | 0.705 | 0.976 | 1.29 | 1.568 | 1.652 | 1.893 | 2.11 | 2.251 | 2.599 | 2.554 | 2.712 | 2.866 | 3.074 | 3.273 | 3.392
Zielszenario | Slowakei | Erzeugung | Residualleistung Stromangebot | 0 | 0 | 0 | 0 | 0 | 0 | 0 | 0 | 0 | 0 | 0 | 0 | 0 | 0 | 0 | 0
Zielszenario | Slowakei | Erzeugung | Sonstige Erneuerbare Energien | 1.219 | 1.451 | 1.683 | 1.916 | 2.148 | 2.38 | 2.517 | 2.552 | 2.587 | 2.621 | 2.656 | 2.691 | 2.726 | 2.761 | 2.796 | 2.83
Zielszenario | Slowakei | Erzeugung | Speicher | 0.984 | 1.104 | 1.368 | 1.625 | 1.824 | 2.546 | 2.512 | 2.403 | 2.409 | 2.507 | 1.435 | 1.844 | 1.652 | 1.728 | 1.857 | 1.868
Zielszenario | Slowakei | Erzeugung | Wind + PV | 1.307 | 1.468 | 1.613 | 1.758 | 1.903 | 2.048 | 2.139 | 2.17 | 2.202 | 2.236 | 2.29 | 2.361 | 2.432 | 2.503 | 2.574 | 2.645
Verzögerte Energiewende Szenario | Slowakei | Verbrauch | Fester Randexport | -0.539 | -0.539 | -0.539 | -0.539 | -0.539 | -0.539 | -0.539 | -0.539 | -0.539 | -0.539 | -0.539 | -0.539 | -0.539 | -0.539 | -0.539 | -0.539
Verzögerte Energiewende Szenario | Slowakei | Verbrauch | Nachfrageflexibilitäten Lastverschiebung | -0.104 | -0.141 | -0.196 | -0.257 | -0.333 | -0.416 | -0.474 | -0.504 | -0.534 | -0.621 | -0.582 | -0.646 | -0.699 | -0.765 | -0.863 | -0.941
Verzögerte Energiewende Szenario | Slowakei | Verbrauch | Nettostromnachfrage inkl. Netzverluste | -28.957 | -29.084 | -29.319 | -29.612 | -29.968 | -30.325 | -30.719 | -31.166 | -31.864 | -32.833 | -33.811 | -34.787 | -35.763 | -36.724 | -37.683 | -38.675
Verzögerte Energiewende Szenario | Slowakei | Verbrauch | Residualleistung Stromnachfrage | 0 | 0 | 0 | 0 | 0 | 0 | -0.004 | -0.01 | -0.014 | -0.011 | -0.007 | -0.004 | -0.001 | 0 | -0.001 | -0.001
Verzögerte Energiewende Szenario | Slowakei | Verbrauch | Speicher | -0.719 | -0.803 | -0.707 | -0.942 | -1.352 | -3.21 | -2.916 | -2.738 | -2.304 | -2.424 | -0.931 | -1.341 | -1.527 | -1.921 | -2.002 | -2.161
Verzögerte Energiewende Szenario | Slowakei | Erzeugung | Importsaldo | -2.546 | -2.932 | -3.222 | -3.369 | -3.326 | -2.784 | -2.459 | -1.011 | 1.58 | 2.88 | -0.894 | -0.408 | 1.297 | 2.248 | 3.151 | 4.263
Verzögerte Energiewende Szenario | Slowakei | Erzeugung | KWK-Kraftwerke | 5.998 | 6.202 | 6.281 | 6.366 | 6.449 | 6.525 | 6.555 | 6.494 | 5.768 | 5.734 | 5.652 | 5.622 | 5.61 | 5.597 | 5.598 | 5.568
Verzögerte Energiewende Szenario | Slowakei | Erzeugung | Kraftwerke | 23.269 | 23.269 | 23.28 | 23.294 | 23.243 | 23.075 | 22.738 | 21.581 | 20.191 | 19.853 | 24.259 | 24.804 | 24.041 | 24.051 | 24.018 | 23.861
Verzögerte Energiewende Szenario | Slowakei | Erzeugung | MikroKWK | 0 | 0 | 0 | 0 | 0 | 0 | 0 | 0 | 0 | 0 | 0 | 0 | 0 | 0 | 0 | 0
Verzögerte Energiewende Szenario | Slowakei | Erzeugung | Nachfrageflexibilitäten Lastreduktion | 0 | 0 | 0.001 | 0.002 | 0.002 | 0.002 | 0.003 | 0.002 | 0 | 0 | 0 | 0 | 0 | 0 | 0 | 0
Verzögerte Energiewende Szenario | Slowakei | Erzeugung | Nachfrageflexibilitäten Lastverschiebung | 0.104 | 0.141 | 0.196 | 0.257 | 0.333 | 0.416 | 0.474 | 0.504 | 0.534 | 0.621 | 0.582 | 0.646 | 0.699 | 0.765 | 0.863 | 0.941
Verzögerte Energiewende Szenario | Slowakei | Erzeugung | Residualleistung Stromangebot | 0 | 0 | 0 | 0.001 | 0 | 0 | 0 | 0 | 0 | 0 | 0 | 0 | 0 | 0 | 0 | 0
Verzögerte Energiewende Szenario | Slowakei | Erzeugung | Sonstige Erneuerbare Energien | 1.219 | 1.451 | 1.683 | 1.916 | 2.148 | 2.38 | 2.517 | 2.552 | 2.587 | 2.621 | 2.656 | 2.691 | 2.726 | 2.761 | 2.796 | 2.83
Verzögerte Energiewende Szenario | Slowakei | Erzeugung | Speicher | 1.229 | 1.306 | 1.235 | 1.416 | 1.73 | 3.118 | 2.922 | 2.787 | 2.457 | 2.548 | 1.413 | 1.726 | 1.867 | 2.167 | 2.23 | 2.351
Verzögerte Energiewende Szenario | Slowakei | Erzeugung | Wind + PV | 1.047 | 1.13 | 1.307 | 1.468 | 1.613 | 1.758 | 1.903 | 2.048 | 2.139 | 2.17 | 2.202 | 2.236 | 2.29 | 2.361 | 2.432 | 2.503
Zielszenario | Slowenien | Verbrauch | Fester Randexport | 0 | 0 | 0 | 0 | 0 | 0 | 0 | 0 | 0 | 0 | 0 | 0 | 0 | 0 | 0 | 0
Zielszenario | Slowenien | Verbrauch | Nachfrageflexibilitäten Lastverschiebung | -0.266 | -0.355 | -0.513 | -0.691 | -0.872 | -0.972 | -1.163 | -1.299 | -1.443 | -1.671 | -1.803 | -2.005 | -2.293 | -2.513 | -2.728 | -2.986
Zielszenario | Slowenien | Verbrauch | Nettostromnachfrage inkl. Netzverluste | -14.745 | -15.231 | -15.876 | -16.521 | -17.167 | -17.811 | -18.396 | -18.89 | -19.381 | -19.877 | -20.368 | -20.856 | -21.367 | -21.845 | -22.338 | -22.824
Zielszenario | Slowenien | Verbrauch | Residualleistung Stromnachfrage | 0 | 0 | 0 | -0.008 | -0.049 | -0.165 | -0.314 | -0.407 | -0.544 | -0.643 | -0.832 | -0.952 | -1.098 | -1.259 | -1.508 | -1.714
Zielszenario | Slowenien | Verbrauch | Speicher | -0.057 | -0.08 | -0.456 | -0.722 | -0.985 | -1.006 | -1.037 | -0.904 | -0.761 | -0.803 | -0.766 | -0.917 | -0.872 | -0.962 | -1 | -1.071
Zielszenario | Slowenien | Erzeugung | Importsaldo | 0.898 | 1.218 | 1.739 | 2.324 | 3.133 | -4.604 | -2.877 | -1.347 | -0.051 | 0.183 | 1.032 | 1.116 | 1.816 | 2.149 | 2.628 | 3.089
Zielszenario | Slowenien | Erzeugung | KWK-Kraftwerke | 1.183 | 1.082 | 1.071 | 1.057 | 1.037 | 0.995 | 0.975 | 0.938 | 0.916 | 0.91 | 0.899 | 0.895 | 0.89 | 0.888 | 0.885 | 0.883
Zielszenario | Slowenien | Erzeugung | Kraftwerke | 7.633 | 7.561 | 7.425 | 7.205 | 6.803 | 14.986 | 13.542 | 12.02 | 10.757 | 10.55 | 9.801 | 9.785 | 9.159 | 8.913 | 8.614 | 8.296
Zielszenario | Slowenien | Erzeugung | MikroKWK | 0 | 0 | 0 | 0 | 0 | 0 | 0 | 0 | 0 | 0 | 0 | 0 | 0 | 0 | 0 | 0
Zielszenario | Slowenien | Erzeugung | Nachfrageflexibilitäten Lastreduktion | 0.002 | 0.003 | 0.002 | 0.003 | 0.003 | 0.003 | 0.003 | 0.002 | 0 | 0 | 0 | 0 | 0 | 0 | 0 | 0
Zielszenario | Slowenien | Erzeugung | Nachfrageflexibilitäten Lastverschiebung | 0.266 | 0.355 | 0.513 | 0.691 | 0.872 | 0.972 | 1.163 | 1.299 | 1.443 | 1.671 | 1.803 | 2.005 | 2.293 | 2.513 | 2.728 | 2.986
Zielszenario | Slowenien | Erzeugung | Residualleistung Stromangebot | 0 | 0 | 0 | 0 | 0 | 0 | 0 | 0 | 0 | 0 | 0 | 0 | 0 | 0 | 0 | 0
Zielszenario | Slowenien | Erzeugung | Sonstige Erneuerbare Energien | 0.282 | 0.341 | 0.401 | 0.46 | 0.519 | 0.578 | 0.623 | 0.65 | 0.678 | 0.705 | 0.733 | 0.76 | 0.788 | 0.815 | 0.843 | 0.87
Zielszenario | Slowenien | Erzeugung | Speicher | 3.827 | 3.87 | 4.096 | 4.242 | 4.382 | 4.34 | 4.381 | 4.365 | 4.341 | 4.457 | 4.511 | 4.706 | 4.749 | 4.891 | 4.994 | 5.118
Zielszenario | Slowenien | Erzeugung | Wind + PV | 0.976 | 1.236 | 1.598 | 1.96 | 2.322 | 2.684 | 3.1 | 3.572 | 4.045 | 4.518 | 4.991 | 5.463 | 5.936 | 6.409 | 6.882 | 7.354
Verzögerte Energiewende Szenario | Slowenien | Verbrauch | Fester Randexport | 0 | 0 | 0 | 0 | 0 | 0 | 0 | 0 | 0 | 0 | 0 | 0 | 0 | 0 | 0 | 0
Verzögerte Energiewende Szenario | Slowenien | Verbrauch | Nachfrageflexibilitäten Lastverschiebung | -0.054 | -0.072 | -0.104 | -0.135 | -0.177 | -0.228 | -0.264 | -0.287 | -0.297 | -0.36 | -0.389 | -0.437 | -0.539 | -0.604 | -0.669 | -0.717
Verzögerte Energiewende Szenario | Slowenien | Verbrauch | Nettostromnachfrage inkl. Netzverluste | -14.514 | -14.879 | -15.436 | -16.039 | -16.685 | -17.328 | -17.734 | -17.897 | -18.238 | -18.732 | -19.221 | -19.715 | -20.208 | -20.698 | -21.209 | -21.687
Verzögerte Energiewende Szenario | Slowenien | Verbrauch | Residualleistung Stromnachfrage | 0 | 0 | 0 | 0 | 0 | -0.011 | -0.062 | -0.214 | -0.424 | -0.589 | -0.751 | -0.919 | -1.086 | -1.252 | -1.447 | -1.644
Verzögerte Energiewende Szenario | Slowenien | Verbrauch | Speicher | -0.146 | -0.16 | -0.419 | -0.595 | -0.918 | -0.993 | -0.98 | -1.137 | -0.821 | -0.83 | -0.761 | -0.919 | -0.974 | -1.19 | -1.223 | -1.273
Verzögerte Energiewende Szenario | Slowenien | Erzeugung | Importsaldo | -6.421 | -5.165 | -4.651 | -1.686 | -1.007 | -10.369 | -5.923 | -3.768 | -1.54 | -0.796 | 0.223 | 0.323 | 0.795 | 1.172 | 1.611 | 1.96
Verzögerte Energiewende Szenario | Slowenien | Erzeugung | KWK-Kraftwerke | 1.167 | 1.063 | 1.063 | 1.054 | 1.049 | 1.1 | 1.081 | 1.034 | 0.973 | 0.967 | 0.954 | 0.952 | 0.952 | 0.952 | 0.958 | 0.96
Verzögerte Energiewende Szenario | Slowenien | Erzeugung | Kraftwerke | 15.006 | 14.058 | 14 | 11.425 | 11.113 | 20.736 | 16.339 | 14.11 | 11.891 | 11.232 | 10.28 | 10.302 | 9.925 | 9.683 | 9.379 | 9.147
Verzögerte Energiewende Szenario | Slowenien | Erzeugung | MikroKWK | 0 | 0 | 0 | 0 | 0 | 0 | 0 | 0 | 0 | 0 | 0 | 0 | 0 | 0 | 0 | 0
Verzögerte Energiewende Szenario | Slowenien | Erzeugung | Nachfrageflexibilitäten Lastreduktion | 0 | 0 | 0 | 0.001 | 0.001 | 0.001 | 0.001 | 0 | 0 | 0 | 0 | 0 | 0 | 0 | 0 | 0
Verzögerte Energiewende Szenario | Slowenien | Erzeugung | Nachfrageflexibilitäten Lastverschiebung | 0.054 | 0.072 | 0.104 | 0.135 | 0.177 | 0.228 | 0.264 | 0.287 | 0.297 | 0.36 | 0.389 | 0.437 | 0.539 | 0.604 | 0.669 | 0.717
Verzögerte Energiewende Szenario | Slowenien | Erzeugung | Residualleistung Stromangebot | 0 | 0 | 0 | 0.001 | 0 | 0 | 0 | 0 | 0 | 0 | 0 | 0 | 0 | 0 | 0 | 0
Verzögerte Energiewende Szenario | Slowenien | Erzeugung | Sonstige Erneuerbare Energien | 0.282 | 0.341 | 0.401 | 0.46 | 0.519 | 0.578 | 0.623 | 0.65 | 0.678 | 0.705 | 0.733 | 0.76 | 0.788 | 0.815 | 0.843 | 0.87
Verzögerte Energiewende Szenario | Slowenien | Erzeugung | Speicher | 3.894 | 3.93 | 4.066 | 4.143 | 4.329 | 4.326 | 4.333 | 4.537 | 4.381 | 4.47 | 4.499 | 4.698 | 4.817 | 5.055 | 5.151 | 5.258
Verzögerte Energiewende Szenario | Slowenien | Erzeugung | Wind + PV | 0.732 | 0.811 | 0.976 | 1.236 | 1.598 | 1.96 | 2.322 | 2.684 | 3.1 | 3.572 | 4.045 | 4.518 | 4.991 | 5.463 | 5.936 | 6.409
Zielszenario | Spanien | Verbrauch | Fester Randexport | 0 | 0 | 0 | 0 | 0 | 0 | 0 | 0 | 0 | 0 | 0 | 0 | 0 | 0 | 0 | 0
Zielszenario | Spanien | Verbrauch | Nachfrageflexibilitäten Lastverschiebung | -7.583 | -10.552 | -14.697 | -18.472 | -22.928 | -27.869 | -32.904 | -37.743 | -42.984 | -48.601 | -54.521 | -60.23 | -75.052 | -82.631 | -88.993 | -99.715
Zielszenario | Spanien | Verbrauch | Nettostromnachfrage inkl. Netzverluste | -274.06 | -276.983 | -279.987 | -282.985 | -285.983 | -289.055 | -298.666 | -315.3 | -332.062 | -348.831 | -365.433 | -382.222 | -398.767 | -415.058 | -432.447 | -449.297
Zielszenario | Spanien | Verbrauch | Residualleistung Stromnachfrage | -0.389 | -0.935 | -3.292 | -6.49 | -12.929 | -15.691 | -20.892 | -23.595 | -26.404 | -29.166 | -32.493 | -35.058 | -28.274 | -28.923 | -31.509 | -30.401
Zielszenario | Spanien | Verbrauch | Speicher | -3.133 | -6.008 | -10.227 | -17.583 | -16.581 | -19.801 | -22.201 | -22.795 | -23.62 | -24.291 | -25.148 | -33.024 | -27.185 | -28.056 | -28.339 | -28.419
Zielszenario | Spanien | Erzeugung | Importsaldo | -1.622 | -1.932 | -2.617 | -4.907 | -11.081 | -20.871 | -25.46 | -24.935 | -25.044 | -24.549 | -22.019 | -1.003 | -11.383 | -12.341 | -10.852 | -13.644
Zielszenario | Spanien | Erzeugung | KWK-Kraftwerke | 26.358 | 25.962 | 25.365 | 21.058 | 21.641 | 22.403 | 22.34 | 22.431 | 22.28 | 21.949 | 21.908 | 21.629 | 21.87 | 21.468 | 21.55 | 21.558
Zielszenario | Spanien | Erzeugung | Kraftwerke | 96.72 | 80.782 | 59.683 | 49.079 | 32.925 | 21.975 | 17.262 | 17.645 | 19.194 | 20.235 | 19.391 | 1.414 | 1.418 | 1.425 | 1.429 | 1.464
Zielszenario | Spanien | Erzeugung | MikroKWK | 0 | 0 | 0 | 0 | 0 | 0 | 0 | 0 | 0 | 0 | 0 | 0 | 0 | 0 | 0 | 0
Zielszenario | Spanien | Erzeugung | Nachfrageflexibilitäten Lastreduktion | 0 | 0 | 0 | 0 | 0 | 0 | 0 | 0 | 0 | 0 | 0 | 0 | 0 | 0 | 0 | 0
Zielszenario | Spanien | Erzeugung | Nachfrageflexibilitäten Lastverschiebung | 7.583 | 10.552 | 14.697 | 18.472 | 22.928 | 27.869 | 32.904 | 37.743 | 42.984 | 48.601 | 54.521 | 60.23 | 75.052 | 82.631 | 88.993 | 99.715
Zielszenario | Spanien | Erzeugung | Residualleistung Stromangebot | 0 | 0 | 0 | 0 | 0 | 0 | 0 | 0 | 0 | 0 | 0 | 0 | 0 | 0 | 0 | 0
Zielszenario | Spanien | Erzeugung | Sonstige Erneuerbare Energien | 3.947 | 4.61 | 5.273 | 5.936 | 6.599 | 7.262 | 7.619 | 7.615 | 7.611 | 7.607 | 7.603 | 7.599 | 7.595 | 7.591 | 7.587 | 7.583
Zielszenario | Spanien | Erzeugung | Speicher | 32.386 | 35.54 | 40.039 | 43.331 | 46.048 | 47.62 | 51.236 | 51.699 | 52.338 | 52.868 | 53.541 | 59.542 | 55.133 | 55.827 | 56.043 | 56.147
Zielszenario | Spanien | Erzeugung | Wind + PV | 119.791 | 138.964 | 165.763 | 192.562 | 219.36 | 246.159 | 268.763 | 287.235 | 305.707 | 324.179 | 342.651 | 361.123 | 379.594 | 398.066 | 416.538 | 435.01
Verzögerte Energiewende Szenario | Spanien | Verbrauch | Fester Randexport | 0 | 0 | 0 | 0 | 0 | 0 | 0 | 0 | 0 | 0 | 0 | 0 | 0 | 0 | 0 | 0
Verzögerte Energiewende Szenario | Spanien | Verbrauch | Nachfrageflexibilitäten Lastverschiebung | -1.238 | -1.667 | -2.407 | -3.224 | -4.112 | -5.108 | -5.814 | -6.683 | -7.636 | -8.722 | -9.872 | -13.934 | -16.183 | -17.963 | -19.721 | -21.488
Verzögerte Energiewende Szenario | Spanien | Verbrauch | Nettostromnachfrage inkl. Netzverluste | -270.767 | -271.951 | -273.719 | -276.101 | -279.106 | -282.156 | -284.735 | -287.642 | -297.559 | -314.193 | -330.968 | -347.762 | -364.353 | -381.117 | -397.662 | -413.959
Verzögerte Energiewende Szenario | Spanien | Verbrauch | Residualleistung Stromnachfrage | -0.112 | -0.138 | -0.292 | -0.592 | -2.348 | -5.537 | -12.231 | -18.564 | -25.319 | -28.965 | -33.023 | -35.051 | -39.178 | -43.098 | -47.601 | -52.159
Verzögerte Energiewende Szenario | Spanien | Verbrauch | Speicher | -2.738 | -3.046 | -3.883 | -8.393 | -14.903 | -24.071 | -20.648 | -20.444 | -22.63 | -23.036 | -23.445 | -31.981 | -32.432 | -32.662 | -33.007 | -32.856
Verzögerte Energiewende Szenario | Spanien | Erzeugung | Importsaldo | 7.042 | 3.23 | 6.555 | 4.398 | 0.817 | -1.196 | -10.266 | -22.616 | -24.361 | -23.009 | -20.602 | 1.03 | 2.31 | 4.208 | 5.784 | 4.186
Verzögerte Energiewende Szenario | Spanien | Erzeugung | KWK-Kraftwerke | 26.703 | 26.531 | 26.33 | 25.978 | 25.67 | 25.878 | 22.398 | 22.439 | 22.282 | 21.92 | 21.887 | 21.783 | 22.775 | 23.032 | 23.963 | 24.361
Verzögerte Energiewende Szenario | Spanien | Erzeugung | Kraftwerke | 101.356 | 99.183 | 84.614 | 73.337 | 52.634 | 36.349 | 28.523 | 23.278 | 19.806 | 20.725 | 20.824 | 1.69 | 1.78 | 1.915 | 2.089 | 5.659
Verzögerte Energiewende Szenario | Spanien | Erzeugung | MikroKWK | 0 | 0 | 0 | 0 | 0 | 0 | 0 | 0 | 0 | 0 | 0 | 0 | 0 | 0 | 0 | 0
Verzögerte Energiewende Szenario | Spanien | Erzeugung | Nachfrageflexibilitäten Lastreduktion | 0.004 | 0.001 | 0 | 0 | 0 | 0 | 0 | 0 | 0 | 0 | 0 | 0 | 0 | 0 | 0 | 0
Verzögerte Energiewende Szenario | Spanien | Erzeugung | Nachfrageflexibilitäten Lastverschiebung | 1.238 | 1.667 | 2.407 | 3.224 | 4.112 | 5.108 | 5.814 | 6.683 | 7.636 | 8.722 | 9.872 | 13.934 | 16.183 | 17.963 | 19.721 | 21.488
Verzögerte Energiewende Szenario | Spanien | Erzeugung | Residualleistung Stromangebot | 0.006 | 0 | 0 | 0 | 0 | 0 | 0 | 0 | 0 | 0 | 0 | 0 | 0 | 0 | 0 | 0
Verzögerte Energiewende Szenario | Spanien | Erzeugung | Sonstige Erneuerbare Energien | 3.947 | 4.61 | 5.273 | 5.936 | 6.599 | 7.262 | 7.619 | 7.615 | 7.611 | 7.607 | 7.603 | 7.599 | 7.595 | 7.591 | 7.587 | 7.583
Verzögerte Energiewende Szenario | Spanien | Erzeugung | Speicher | 32.243 | 33.371 | 35.33 | 36.474 | 44.875 | 50.908 | 49.979 | 49.776 | 51.406 | 51.716 | 52.017 | 58.514 | 58.851 | 59.008 | 59.252 | 59.12
Verzögerte Energiewende Szenario | Spanien | Erzeugung | Wind + PV | 102.317 | 108.208 | 119.791 | 138.964 | 165.763 | 192.562 | 219.36 | 246.159 | 268.763 | 287.235 | 305.707 | 324.179 | 342.651 | 361.123 | 379.594 | 398.066
Zielszenario | Tschechien | Verbrauch | Fester Randexport | 0 | 0 | 0 | 0 | 0 | 0 | 0 | 0 | 0 | 0 | 0 | 0 | 0 | 0 | 0 | 0
Zielszenario | Tschechien | Verbrauch | Nachfrageflexibilitäten Lastverschiebung | -1.472 | -2.106 | -3.07 | -4.405 | -5.46 | -6.384 | -7.424 | -8.547 | -9.6 | -10.961 | -12.178 | -13.388 | -14.3 | -15.605 | -16.677 | -17.647
Zielszenario | Tschechien | Verbrauch | Nettostromnachfrage inkl. Netzverluste | -66.276 | -68.042 | -70.092 | -72.164 | -74.234 | -76.296 | -78.498 | -80.805 | -83.072 | -85.359 | -87.65 | -89.971 | -92.434 | -94.898 | -97.352 | -99.806
Zielszenario | Tschechien | Verbrauch | Residualleistung Stromnachfrage | 0 | 0 | 0 | 0 | -0.035 | -0.1 | -0.209 | -0.295 | -0.439 | -0.534 | -0.655 | -0.742 | -0.817 | -0.903 | -0.982 | -1.029
Zielszenario | Tschechien | Verbrauch | Speicher | -0.277 | -0.402 | -0.717 | -1.049 | -1.312 | -1.2 | -1.252 | -1.269 | -1.308 | -1.379 | -1.372 | -1.522 | -1.511 | -1.599 | -1.686 | -1.618
Zielszenario | Tschechien | Erzeugung | Importsaldo | 19.373 | 18.376 | 17.006 | 16.414 | 17.412 | 20.697 | 20.777 | 21.706 | 22.389 | 21.628 | 23.622 | 21.097 | 16.264 | 15.594 | 15.047 | 10.129
Zielszenario | Tschechien | Erzeugung | KWK-Kraftwerke | 31.703 | 31.64 | 31.445 | 30.546 | 28.222 | 23.418 | 22.003 | 20.369 | 19.084 | 19.078 | 16.408 | 18.211 | 16.371 | 16.476 | 16.517 | 15.268
Zielszenario | Tschechien | Erzeugung | Kraftwerke | 6.316 | 6.691 | 5.94 | 5.063 | 4.051 | 3.172 | 2.942 | 2.882 | 2.746 | 2.757 | 2.688 | 2.697 | 8.749 | 8.728 | 8.629 | 14.123
Zielszenario | Tschechien | Erzeugung | MikroKWK | 0 | 0 | 0 | 0 | 0 | 0 | 0 | 0 | 0 | 0 | 0 | 0 | 0 | 0 | 0 | 0
Zielszenario | Tschechien | Erzeugung | Nachfrageflexibilitäten Lastreduktion | 0.028 | 0.032 | 0.017 | 0.019 | 0.019 | 0.019 | 0.019 | 0.02 | 0.028 | 0.028 | 0.028 | 0.028 | 0.028 | 0.028 | 0.028 | 0.028
Zielszenario | Tschechien | Erzeugung | Nachfrageflexibilitäten Lastverschiebung | 1.472 | 2.106 | 3.07 | 4.405 | 5.46 | 6.384 | 7.424 | 8.547 | 9.6 | 10.961 | 12.178 | 13.388 | 14.3 | 15.605 | 16.677 | 17.647
Zielszenario | Tschechien | Erzeugung | Residualleistung Stromangebot | 0 | 0 | 0 | 0 | 0 | 0 | 0 | 0 | 0 | 0 | 0 | 0 | 0 | 0 | 0 | 0
Zielszenario | Tschechien | Erzeugung | Sonstige Erneuerbare Energien | 1.597 | 1.918 | 2.239 | 2.561 | 2.882 | 3.204 | 3.417 | 3.516 | 3.614 | 3.713 | 3.811 | 3.91 | 4.008 | 4.107 | 4.206 | 4.304
Zielszenario | Tschechien | Erzeugung | Speicher | 3.64 | 3.778 | 3.905 | 4.034 | 4.1 | 3.871 | 3.846 | 3.865 | 3.891 | 3.944 | 3.938 | 4.054 | 4.047 | 4.116 | 4.185 | 4.137
Zielszenario | Tschechien | Erzeugung | Wind + PV | 3.896 | 6.008 | 10.257 | 14.576 | 18.896 | 23.215 | 26.954 | 30.011 | 33.068 | 36.124 | 39.181 | 42.238 | 45.295 | 48.351 | 51.408 | 54.465
Verzögerte Energiewende Szenario | Tschechien | Verbrauch | Fester Randexport | 0 | 0 | 0 | 0 | 0 | 0 | 0 | 0 | 0 | 0 | 0 | 0 | 0 | 0 | 0 | 0
Verzögerte Energiewende Szenario | Tschechien | Verbrauch | Nachfrageflexibilitäten Lastverschiebung | -0.269 | -0.366 | -0.533 | -0.723 | -0.949 | -1.21 | -1.482 | -1.656 | -1.897 | -2.185 | -2.445 | -2.768 | -2.975 | -3.256 | -3.517 | -3.798
Verzögerte Energiewende Szenario | Tschechien | Verbrauch | Nettostromnachfrage inkl. Netzverluste | -64.651 | -65.769 | -67.576 | -69.513 | -71.563 | -73.634 | -75.476 | -77.07 | -79.029 | -81.336 | -83.601 | -85.886 | -88.178 | -90.501 | -92.965 | -95.427
Verzögerte Energiewende Szenario | Tschechien | Verbrauch | Residualleistung Stromnachfrage | 0 | 0 | 0 | 0 | 0 | -0.001 | -0.026 | -0.119 | -0.23 | -0.339 | -0.497 | -0.643 | -0.834 | -1.034 | -1.215 | -1.438
Verzögerte Energiewende Szenario | Tschechien | Verbrauch | Speicher | -0.54 | -0.574 | -0.571 | -0.804 | -1.633 | -1.802 | -1.764 | -1.881 | -1.827 | -1.89 | -1.951 | -2.147 | -2.202 | -2.322 | -2.393 | -2.402
Verzögerte Energiewende Szenario | Tschechien | Erzeugung | Importsaldo | -12.97 | -12.994 | -12.31 | -11.665 | -10.636 | -1.092 | 18.365 | 20.338 | 21.864 | 21.402 | 23.25 | 21.365 | 15.307 | 14.799 | 14.66 | 8.932
Verzögerte Energiewende Szenario | Tschechien | Erzeugung | KWK-Kraftwerke | 40.416 | 40.383 | 40.527 | 40.023 | 38.938 | 31.708 | 28.024 | 24.154 | 21.057 | 20.795 | 18.494 | 19.536 | 18.656 | 18.697 | 18.436 | 17.738
Verzögerte Energiewende Szenario | Tschechien | Erzeugung | Kraftwerke | 28.91 | 29.57 | 30.004 | 29.543 | 27.357 | 22.647 | 4.261 | 3.46 | 3.255 | 3.259 | 3.003 | 3.167 | 9.454 | 9.323 | 9.232 | 15.199
Verzögerte Energiewende Szenario | Tschechien | Erzeugung | MikroKWK | 0 | 0 | 0 | 0 | 0 | 0 | 0 | 0 | 0 | 0 | 0 | 0 | 0 | 0 | 0 | 0
Verzögerte Energiewende Szenario | Tschechien | Erzeugung | Nachfrageflexibilitäten Lastreduktion | 0 | 0 | 0.002 | 0.004 | 0.006 | 0.009 | 0.016 | 0.015 | 0.014 | 0.015 | 0.012 | 0.015 | 0.012 | 0.013 | 0.013 | 0.011
Verzögerte Energiewende Szenario | Tschechien | Erzeugung | Nachfrageflexibilitäten Lastverschiebung | 0.269 | 0.366 | 0.533 | 0.723 | 0.949 | 1.21 | 1.482 | 1.656 | 1.897 | 2.185 | 2.445 | 2.768 | 2.975 | 3.256 | 3.517 | 3.798
Verzögerte Energiewende Szenario | Tschechien | Erzeugung | Residualleistung Stromangebot | 0 | 0 | 0 | 0.001 | 0.002 | 0.001 | 0.003 | 0.001 | 0.001 | 0 | 0 | 0 | 0 | 0 | 0 | 0
Verzögerte Energiewende Szenario | Tschechien | Erzeugung | Sonstige Erneuerbare Energien | 1.597 | 1.918 | 2.239 | 2.561 | 2.882 | 3.204 | 3.417 | 3.516 | 3.614 | 3.713 | 3.811 | 3.91 | 4.008 | 4.107 | 4.206 | 4.304
Verzögerte Energiewende Szenario | Tschechien | Erzeugung | Speicher | 3.841 | 3.91 | 3.79 | 3.843 | 4.39 | 4.384 | 4.285 | 4.371 | 4.327 | 4.369 | 4.412 | 4.558 | 4.595 | 4.681 | 4.73 | 4.732
Verzögerte Energiewende Szenario | Tschechien | Erzeugung | Wind + PV | 3.398 | 3.555 | 3.896 | 6.008 | 10.257 | 14.576 | 18.896 | 23.215 | 26.954 | 30.011 | 33.068 | 36.124 | 39.181 | 42.238 | 45.295 | 48.351
Zielszenario | Ungarn | Verbrauch | Fester Randexport | 1.046 | 1.046 | 1.046 | 1.046 | 1.046 | 1.046 | 1.046 | 1.046 | 1.046 | 1.046 | 1.046 | 1.046 | 1.046 | 1.046 | 1.046 | 1.046
Zielszenario | Ungarn | Verbrauch | Nachfrageflexibilitäten Lastverschiebung | -0.57 | -0.92 | -1.503 | -2.292 | -3.122 | -3.86 | -4.765 | -5.666 | -6.527 | -7.656 | -8.775 | -9.827 | -10.918 | -11.898 | -12.889 | -13.9
Zielszenario | Ungarn | Verbrauch | Nettostromnachfrage inkl. Netzverluste | -42.716 | -43.731 | -45.011 | -46.297 | -47.578 | -48.858 | -50.484 | -52.524 | -54.564 | -56.576 | -58.634 | -60.667 | -62.703 | -64.698 | -66.794 | -68.836
Zielszenario | Ungarn | Verbrauch | Residualleistung Stromnachfrage | 0 | 0 | 0 | -0.006 | -0.055 | -0.238 | -0.515 | -0.722 | -1.063 | -1.397 | -1.892 | -2.392 | -2.938 | -3.376 | -4.017 | -4.677
Zielszenario | Ungarn | Verbrauch | Speicher | -0.009 | -0.012 | -0.025 | -0.038 | -0.059 | -0.081 | -0.107 | -0.132 | -0.148 | -0.203 | -0.224 | -0.271 | -0.309 | -0.346 | -0.384 | -0.414
Zielszenario | Ungarn | Erzeugung | Importsaldo | 9.724 | 6.634 | 3.259 | 2.107 | 0.554 | -0.441 | -1.812 | -8.201 | -13.175 | -14.644 | -14.793 | -16.434 | -17.249 | -18.306 | -19.295 | -20.111
Zielszenario | Ungarn | Erzeugung | KWK-Kraftwerke | 7.071 | 7.264 | 7.25 | 5.765 | 5.8 | 5.652 | 5.588 | 5.51 | 5.378 | 5.317 | 5.256 | 5.273 | 5.511 | 5.207 | 5.137 | 5.118
Zielszenario | Ungarn | Erzeugung | Kraftwerke | 18.352 | 19.329 | 18.788 | 17.503 | 15.138 | 12.532 | 11.185 | 15.782 | 19.157 | 18.914 | 17.557 | 17.593 | 16.634 | 16.307 | 15.984 | 15.401
Zielszenario | Ungarn | Erzeugung | MikroKWK | 0 | 0 | 0 | 0 | 0 | 0 | 0 | 0 | 0 | 0 | 0 | 0 | 0 | 0 | 0 | 0
Zielszenario | Ungarn | Erzeugung | Nachfrageflexibilitäten Lastreduktion | 0.016 | 0.017 | 0.014 | 0.014 | 0.014 | 0.014 | 0.014 | 0.009 | 0 | 0 | 0 | 0 | 0 | 0 | 0 | 0
Zielszenario | Ungarn | Erzeugung | Nachfrageflexibilitäten Lastverschiebung | 0.57 | 0.92 | 1.503 | 2.292 | 3.122 | 3.86 | 4.765 | 5.666 | 6.527 | 7.656 | 8.775 | 9.827 | 10.918 | 11.898 | 12.889 | 13.9
Zielszenario | Ungarn | Erzeugung | Residualleistung Stromangebot | 0 | 0 | 0 | 0 | 0 | 0 | 0 | 0 | 0 | 0 | 0 | 0 | 0 | 0 | 0 | 0
Zielszenario | Ungarn | Erzeugung | Sonstige Erneuerbare Energien | 1.068 | 1.265 | 1.461 | 1.657 | 1.853 | 2.049 | 2.176 | 2.229 | 2.281 | 2.333 | 2.385 | 2.438 | 2.49 | 2.542 | 2.594 | 2.646
Zielszenario | Ungarn | Erzeugung | Speicher | 0.184 | 0.189 | 0.2 | 0.212 | 0.229 | 0.247 | 0.267 | 0.288 | 0.3 | 0.347 | 0.362 | 0.404 | 0.436 | 0.467 | 0.499 | 0.523
Zielszenario | Ungarn | Erzeugung | Wind + PV | 5.264 | 8 | 13.018 | 18.038 | 23.058 | 28.078 | 32.642 | 36.716 | 40.789 | 44.863 | 48.937 | 53.01 | 57.084 | 61.157 | 65.231 | 69.304
Verzögerte Energiewende Szenario | Ungarn | Verbrauch | Fester Randexport | 1.046 | 1.046 | 1.046 | 1.046 | 1.046 | 1.046 | 1.046 | 1.046 | 1.046 | 1.046 | 1.046 | 1.046 | 1.046 | 1.046 | 1.046 | 1.046
Verzögerte Energiewende Szenario | Ungarn | Verbrauch | Nachfrageflexibilitäten Lastverschiebung | -0.002 | -0.017 | -0.08 | -0.196 | -0.367 | -0.563 | -0.766 | -0.936 | -1.117 | -1.379 | -1.57 | -1.795 | -2.096 | -2.335 | -2.575 | -2.789
Verzögerte Energiewende Szenario | Ungarn | Verbrauch | Nettostromnachfrage inkl. Netzverluste | -41.942 | -42.544 | -43.519 | -44.644 | -45.924 | -47.208 | -48.248 | -49.034 | -50.406 | -52.445 | -54.484 | -56.495 | -58.555 | -60.589 | -62.625 | -64.618
Verzögerte Energiewende Szenario | Ungarn | Verbrauch | Residualleistung Stromnachfrage | 0 | 0 | 0 | 0 | 0 | -0.013 | -0.085 | -0.36 | -0.79 | -1.173 | -1.661 | -2.199 | -2.894 | -3.44 | -4.242 | -5.117
Verzögerte Energiewende Szenario | Ungarn | Verbrauch | Speicher | 0 | -0.001 | -0.003 | -0.005 | -0.007 | -0.012 | -0.015 | -0.021 | -0.026 | -0.035 | -0.039 | -0.051 | -0.062 | -0.069 | -0.079 | -0.087
Verzögerte Energiewende Szenario | Ungarn | Erzeugung | Importsaldo | 9.816 | 9.265 | 8.264 | 6.482 | 3.472 | 4.515 | 1.38 | -7.136 | -12.238 | -12.859 | -12.373 | -14.052 | -15.173 | -16.074 | -16.999 | -17.954
Verzögerte Energiewende Szenario | Ungarn | Erzeugung | KWK-Kraftwerke | 9.674 | 9.798 | 10.033 | 9.978 | 10.06 | 6.045 | 6.116 | 5.975 | 5.853 | 5.803 | 5.727 | 5.711 | 6.013 | 5.7 | 5.674 | 5.672
Verzögerte Energiewende Szenario | Ungarn | Erzeugung | Kraftwerke | 15.939 | 16.453 | 17.343 | 17.324 | 16.296 | 15.35 | 14.381 | 19.032 | 21.449 | 20.42 | 18.414 | 18.536 | 17.988 | 17.658 | 17.325 | 17.028
Verzögerte Energiewende Szenario | Ungarn | Erzeugung | MikroKWK | 0 | 0 | 0 | 0 | 0 | 0 | 0 | 0 | 0 | 0 | 0 | 0 | 0 | 0 | 0 | 0
Verzögerte Energiewende Szenario | Ungarn | Erzeugung | Nachfrageflexibilitäten Lastreduktion | 0 | 0 | 0.002 | 0.003 | 0.004 | 0.003 | 0.003 | 0.002 | 0 | 0 | 0 | 0 | 0 | 0 | 0 | 0.001
Verzögerte Energiewende Szenario | Ungarn | Erzeugung | Nachfrageflexibilitäten Lastverschiebung | 0.002 | 0.017 | 0.08 | 0.196 | 0.367 | 0.563 | 0.766 | 0.936 | 1.117 | 1.379 | 1.57 | 1.795 | 2.096 | 2.335 | 2.575 | 2.789
Verzögerte Energiewende Szenario | Ungarn | Erzeugung | Residualleistung Stromangebot | 0 | 0 | 0 | 0.001 | 0 | 0 | 0 | 0 | 0 | 0 | 0 | 0 | 0 | 0 | 0 | 0
Verzögerte Energiewende Szenario | Ungarn | Erzeugung | Sonstige Erneuerbare Energien | 1.068 | 1.265 | 1.461 | 1.657 | 1.853 | 2.049 | 2.176 | 2.229 | 2.281 | 2.333 | 2.385 | 2.438 | 2.49 | 2.542 | 2.594 | 2.646
Verzögerte Energiewende Szenario | Ungarn | Erzeugung | Speicher | 0.022 | 0.055 | 0.11 | 0.159 | 0.183 | 0.188 | 0.188 | 0.19 | 0.19 | 0.195 | 0.195 | 0.204 | 0.211 | 0.216 | 0.223 | 0.228
Verzögerte Energiewende Szenario | Ungarn | Erzeugung | Wind + PV | 4.377 | 4.662 | 5.264 | 8 | 13.018 | 18.038 | 23.058 | 28.078 | 32.642 | 36.716 | 40.789 | 44.863 | 48.937 | 53.01 | 57.084 | 61.157
Zielszenario | Österreich | Verbrauch | Fester Randexport | 0 | 0 | 0 | 0 | 0 | 0 | 0 | 0 | 0 | 0 | 0 | 0 | 0 | 0 | 0 | 0
Zielszenario | Österreich | Verbrauch | Nachfrageflexibilitäten Lastverschiebung | -1.534 | -2.236 | -3.246 | -4.598 | -5.569 | -6.496 | -7.699 | -8.903 | -10.56 | -12.25 | -13.862 | -15.67 | -17.1 | -18.785 | -20.556 | -22.638
Zielszenario | Österreich | Verbrauch | Nettostromnachfrage inkl. Netzverluste | -60.749 | -63.98 | -68.241 | -72.474 | -76.69 | -80.942 | -84.32 | -86.781 | -89.281 | -91.738 | -94.219 | -96.624 | -98.904 | -101.224 | -103.499 | -105.79
Zielszenario | Österreich | Verbrauch | Residualleistung Stromnachfrage | -0.005 | -0.064 | -0.201 | -0.451 | -1.012 | -1.831 | -2.806 | -3.753 | -4.889 | -5.438 | -5.898 | -6.475 | -7.168 | -7.881 | -8.697 | -9.62
Zielszenario | Österreich | Verbrauch | Speicher | -3.625 | -5.319 | -7.563 | -10.261 | -11.755 | -13.822 | -13.978 | -13.15 | -13.771 | -13.936 | -15.096 | -16.234 | -16.031 | -16.547 | -17.033 | -16.969
Zielszenario | Österreich | Erzeugung | Importsaldo | -16.915 | -16.714 | -17.237 | -16.829 | -16.423 | -15.68 | -16.909 | -19.502 | -21.91 | -24.909 | -27.132 | -30.155 | -33.377 | -36.481 | -39.446 | -42.297
Zielszenario | Österreich | Erzeugung | KWK-Kraftwerke | 18.024 | 17.14 | 16.55 | 15.221 | 13.971 | 12.86 | 12.163 | 11.544 | 11.307 | 10.908 | 10.041 | 9.817 | 9.568 | 9.415 | 9.171 | 8.862
Zielszenario | Österreich | Erzeugung | Kraftwerke | 1.25 | 1.248 | 1.242 | 1.236 | 1.222 | 1.199 | 1.188 | 1.175 | 1.16 | 1.177 | 1.148 | 1.147 | 1.139 | 1.144 | 1.163 | 1.139
Zielszenario | Österreich | Erzeugung | MikroKWK | 0 | 0 | 0 | 0 | 0 | 0 | 0 | 0 | 0 | 0 | 0 | 0 | 0 | 0 | 0 | 0
Zielszenario | Österreich | Erzeugung | Nachfrageflexibilitäten Lastreduktion | 0.025 | 0.028 | 0.026 | 0.026 | 0.026 | 0.026 | 0.026 | 0.026 | 0.037 | 0.037 | 0.035 | 0.04 | 0.035 | 0.039 | 0.04 | 0.04
Zielszenario | Österreich | Erzeugung | Nachfrageflexibilitäten Lastverschiebung | 1.534 | 2.236 | 3.246 | 4.598 | 5.569 | 6.496 | 7.699 | 8.903 | 10.56 | 12.25 | 13.862 | 15.67 | 17.1 | 18.785 | 20.556 | 22.638
Zielszenario | Österreich | Erzeugung | Residualleistung Stromangebot | 0 | 0 | 0 | 0 | 0 | 0 | 0 | 0 | 0 | 0 | 0 | 0 | 0 | 0 | 0 | 0
Zielszenario | Österreich | Erzeugung | Sonstige Erneuerbare Energien | 3.656 | 3.589 | 3.522 | 3.454 | 3.387 | 3.32 | 3.286 | 3.287 | 3.287 | 3.289 | 3.291 | 3.292 | 3.293 | 3.295 | 3.297 | 3.298
Zielszenario | Österreich | Erzeugung | Speicher | 39.701 | 41.434 | 43.182 | 45.275 | 46.388 | 47.903 | 48.357 | 48.202 | 49.144 | 49.736 | 50.993 | 52.396 | 52.69 | 53.524 | 54.325 | 54.699
Zielszenario | Österreich | Erzeugung | Wind + PV | 18.638 | 22.638 | 28.721 | 34.803 | 40.886 | 46.968 | 52.993 | 58.954 | 64.915 | 70.875 | 76.836 | 82.796 | 88.757 | 94.717 | 100.678 | 106.638
Verzögerte Energiewende Szenario | Österreich | Verbrauch | Fester Randexport | 0 | 0 | 0 | 0 | 0 | 0 | 0 | 0 | 0 | 0 | 0 | 0 | 0 | 0 | 0 | 0
Verzögerte Energiewende Szenario | Österreich | Verbrauch | Nachfrageflexibilitäten Lastverschiebung | -0.292 | -0.403 | -0.62 | -0.865 | -1.154 | -1.511 | -1.828 | -2.032 | -2.273 | -2.662 | -3.091 | -3.532 | -3.867 | -4.301 | -4.713 | -5.185
Verzögerte Energiewende Szenario | Österreich | Verbrauch | Nettostromnachfrage inkl. Netzverluste | -59.586 | -62.319 | -66.333 | -70.452 | -74.714 | -78.944 | -81.764 | -83.211 | -85.176 | -87.638 | -90.131 | -92.584 | -95.072 | -97.481 | -99.761 | -102.077
Verzögerte Energiewende Szenario | Österreich | Verbrauch | Residualleistung Stromnachfrage | -0.014 | -0.009 | -0.011 | -0.065 | -0.197 | -0.408 | -0.972 | -2.342 | -3.857 | -5.342 | -7.013 | -8.363 | -9.888 | -11.465 | -13.093 | -14.567
Verzögerte Energiewende Szenario | Österreich | Verbrauch | Speicher | -5.791 | -5.745 | -5.622 | -7.515 | -10.555 | -12.243 | -11.474 | -13.215 | -12.63 | -12.497 | -15.015 | -16.041 | -16.19 | -16.616 | -16.756 | -17.19
Verzögerte Energiewende Szenario | Österreich | Erzeugung | Importsaldo | -14.49 | -12.929 | -10.493 | -9.344 | -9.634 | -9.892 | -12.291 | -14.054 | -16.554 | -18.572 | -19.41 | -21.541 | -23.491 | -25.539 | -27.781 | -30.072
Verzögerte Energiewende Szenario | Österreich | Erzeugung | KWK-Kraftwerke | 18.05 | 17.836 | 17.36 | 16.862 | 16.289 | 15.447 | 14.68 | 13.144 | 12.512 | 12.034 | 11.31 | 10.988 | 10.588 | 10.327 | 10.134 | 9.944
Verzögerte Energiewende Szenario | Österreich | Erzeugung | Kraftwerke | 1.234 | 1.234 | 1.234 | 1.234 | 1.231 | 1.225 | 1.213 | 1.191 | 1.173 | 1.16 | 1.156 | 1.155 | 1.146 | 1.143 | 1.128 | 1.122
Verzögerte Energiewende Szenario | Österreich | Erzeugung | MikroKWK | 0 | 0 | 0 | 0 | 0 | 0 | 0 | 0 | 0 | 0 | 0 | 0 | 0 | 0 | 0 | 0
Verzögerte Energiewende Szenario | Österreich | Erzeugung | Nachfrageflexibilitäten Lastreduktion | 0 | 0 | 0.003 | 0.006 | 0.007 | 0.006 | 0.007 | 0.008 | 0.007 | 0.007 | 0.008 | 0.01 | 0.01 | 0.01 | 0.01 | 0.01
Verzögerte Energiewende Szenario | Österreich | Erzeugung | Nachfrageflexibilitäten Lastverschiebung | 0.292 | 0.403 | 0.62 | 0.865 | 1.154 | 1.511 | 1.828 | 2.032 | 2.273 | 2.662 | 3.091 | 3.532 | 3.867 | 4.301 | 4.713 | 5.185
Verzögerte Energiewende Szenario | Österreich | Erzeugung | Residualleistung Stromangebot | 0 | 0 | 0 | 0.001 | 0 | 0 | 0 | 0 | 0 | 0 | 0 | 0 | 0 | 0 | 0 | 0
Verzögerte Energiewende Szenario | Österreich | Erzeugung | Sonstige Erneuerbare Energien | 3.656 | 3.589 | 3.522 | 3.454 | 3.387 | 3.32 | 3.286 | 3.287 | 3.287 | 3.289 | 3.291 | 3.292 | 3.293 | 3.295 | 3.297 | 3.298
Verzögerte Energiewende Szenario | Österreich | Erzeugung | Speicher | 41.337 | 41.755 | 41.703 | 43.181 | 45.466 | 46.688 | 46.428 | 48.223 | 48.245 | 48.605 | 50.889 | 52.208 | 52.768 | 53.53 | 54.066 | 54.815
Verzögerte Energiewende Szenario | Österreich | Erzeugung | Wind + PV | 15.602 | 16.589 | 18.638 | 22.638 | 28.721 | 34.803 | 40.886 | 46.968 | 52.993 | 58.954 | 64.915 | 70.875 | 76.836 | 82.796 | 88.757 | 94.717

## Importsaldo (TWh)
Zurück zur LiesMich
Szenario | Zone | 2025 | 2026 | 2027 | 2028 | 2029 | 2030 | 2031 | 2032 | 2033 | 2034 | 2035 | 2036 | 2037 | 2038 | 2039 | 2040
Zielszenario | Belgien | -4.03 | 3.918 | 11.245 | 11.174 | 12.995 | 27.802 | 27.934 | 28.931 | 29.211 | 28.864 | 30.439 | 36.744 | 36.712 | 36.244 | 36.253 | 36.464
Zielszenario | Deutschland-Luxemburg | 69.562 | 61.219 | 57.081 | 61.951 | 57.159 | 44.97 | 34.796 | 32.366 | 31.237 | 28.621 | 34.484 | 34.275 | 37.553 | 43.475 | 46.253 | 49.984
Zielszenario | Dänemark Ost | 4.282 | 4.974 | 5.622 | 6.123 | 6.85 | 13.902 | 7.258 | 6.428 | 6.89 | 8.562 | 7.714 | 6.188 | 4.946 | 3.552 | 2.255 | 6.901
Zielszenario | Dänemark West | -6.458 | -5.988 | -5.399 | -4.839 | -5.325 | -3.26 | -1.858 | -2.909 | 6.36 | 4.549 | 5.872 | 6.184 | 7.25 | 7.515 | 8.197 | 1.621
Zielszenario | Finnland | -7.608 | -3.968 | -1.619 | 0.252 | 4.992 | 7.586 | 11.474 | 14.752 | 18.436 | 19.808 | 21.262 | 22.116 | 25.293 | 27.21 | 29.462 | 30.378
Zielszenario | Frankreich | -78.458 | -88.564 | -101.32 | -109.063 | -98.827 | -81.713 | -70.34 | -62.678 | -69.523 | -75.183 | -74.095 | -99.028 | -90.628 | -92.431 | -98.536 | -88.97
Zielszenario | Grossbritannien | 2.864 | -6.66 | -5.902 | -7.482 | -17.853 | -17.744 | -11.818 | -12.657 | -19.089 | -22.027 | -34.077 | -38.695 | -35.763 | -37.929 | -38.581 | -40.547
Zielszenario | Italien | 55.989 | 52.157 | 59.829 | 69.413 | 70.694 | 71.272 | 68.365 | 68.556 | 67.947 | 67.019 | 66.891 | 65.341 | 64.834 | 64.218 | 63.882 | 62.802
Zielszenario | Kroatien | 3.299 | 3.232 | 1.503 | 0.418 | -0.819 | -2.502 | -3.471 | -4.142 | -4.726 | -5.246 | -5.645 | -6.053 | -6.456 | -6.832 | -7.134 | -7.463
Zielszenario | Niederlande | 5.279 | 9.801 | 14.502 | 22.648 | 20.886 | 26.662 | 18.919 | 12.308 | 29.607 | 43.658 | 44.549 | 48.534 | 52.374 | 56.6 | 60.618 | 63.72
Zielszenario | Norwegen | -13.194 | -15.13 | -16.854 | -21.443 | -24.668 | -27.163 | -27.644 | -26.069 | -24.704 | -23.314 | -21.938 | -20.875 | -19.951 | -19.103 | -18.253 | -17.385
Zielszenario | Polen | 1.426 | 22.947 | 28.151 | 29.337 | 22.523 | 22.291 | 19.468 | 19.171 | 16.385 | 15.248 | 12.421 | 11.111 | 7.931 | 6.637 | 5.723 | 4.911
Zielszenario | Portugal | 8.39 | 7.926 | 6.337 | 3.573 | 4.82 | 2.174 | 2.48 | 4.177 | 5.879 | 7.468 | 9.17 | 10.871 | 9.915 | 10.658 | 12 | 10.594
Zielszenario | Rumänien | 6.231 | 5.907 | 1.337 | -2.399 | -4.94 | -5.442 | -8.246 | -8.164 | -6.813 | -5.346 | -3.005 | -1.66 | -1.116 | -0.3 | 0.765 | 1.534
Zielszenario | Schweden | -43.202 | -42.096 | -40.87 | -38.907 | -26.896 | -21.294 | -16.749 | -17.013 | -20.562 | -23.469 | -25.24 | -28.446 | -30.609 | -33.339 | -35.952 | -38.521
Zielszenario | Schweiz | -13.286 | -14.373 | -12.995 | -17.244 | -12.885 | -10.607 | -0.533 | 1.042 | 2.45 | 3.486 | 4.849 | 12.693 | 13.184 | 14.089 | 15.008 | 15.632
Zielszenario | Slowakei | -2.545 | -2.885 | -2.798 | -2.621 | -2.3 | -0.984 | 0.894 | 2.513 | 4.024 | 4.847 | 0.849 | 1.262 | 3.711 | 4.456 | 5.315 | 6.742
Zielszenario | Slowenien | 0.898 | 1.218 | 1.739 | 2.324 | 3.133 | -4.604 | -2.877 | -1.347 | -0.051 | 0.183 | 1.032 | 1.116 | 1.816 | 2.149 | 2.628 | 3.089
Zielszenario | Spanien | -1.622 | -1.932 | -2.617 | -4.907 | -11.081 | -20.871 | -25.46 | -24.935 | -25.044 | -24.549 | -22.019 | -1.003 | -11.383 | -12.341 | -10.852 | -13.644
Zielszenario | Tschechien | 19.373 | 18.376 | 17.006 | 16.414 | 17.412 | 20.697 | 20.777 | 21.706 | 22.389 | 21.628 | 23.622 | 21.097 | 16.264 | 15.594 | 15.047 | 10.129
Zielszenario | Ungarn | 9.724 | 6.634 | 3.259 | 2.107 | 0.554 | -0.441 | -1.812 | -8.201 | -13.175 | -14.644 | -14.793 | -16.434 | -17.249 | -18.306 | -19.295 | -20.111
Zielszenario | Österreich | -16.915 | -16.714 | -17.237 | -16.829 | -16.423 | -15.68 | -16.909 | -19.502 | -21.91 | -24.909 | -27.132 | -30.155 | -33.377 | -36.481 | -39.446 | -42.297
Verzögerte Energiewende Szenario | Belgien | 5.252 | 7.717 | 15.29 | 11.476 | 11.838 | 12.893 | 11.484 | 25.902 | 26.989 | 27.943 | 29.935 | 34.948 | 35.086 | 35.148 | 35.767 | 35.529
Verzögerte Energiewende Szenario | Deutschland-Luxemburg | 17.926 | 23.63 | 21.81 | 25.418 | 38.845 | 65.442 | 61.912 | 59.046 | 53.062 | 49.654 | 56.182 | 48.412 | 48.321 | 47.265 | 49.763 | 53.446
Verzögerte Energiewende Szenario | Dänemark Ost | 3.888 | 4.595 | 5.837 | 6.946 | 7.748 | 7.385 | 4.462 | 12.587 | 6.502 | 4.987 | 5.944 | 6.921 | 6.197 | 5.51 | 4.813 | 4.339
Verzögerte Energiewende Szenario | Dänemark West | -6.356 | -5.693 | -4.504 | -3.637 | -2.838 | -2.498 | -3.654 | -3.104 | -0.939 | -0.124 | 9.173 | 8.364 | 8.059 | 7.945 | 7.606 | 7.119
Verzögerte Energiewende Szenario | Finnland | -8.616 | -5.258 | -1.004 | 3.508 | 6.689 | 9.978 | 10.429 | 10.458 | 13.783 | 16.321 | 20.233 | 21.371 | 22.797 | 23.912 | 25.358 | 25.559
Verzögerte Energiewende Szenario | Frankreich | -70.581 | -78.356 | -79.909 | -79.516 | -85.31 | -110.57 | -102.003 | -84.295 | -69.027 | -66.214 | -71.482 | -97.582 | -100.433 | -98.117 | -102.876 | -92.344
Verzögerte Energiewende Szenario | Grossbritannien | 15.332 | 5.029 | -0.764 | -4.241 | -20.92 | -21.578 | -15.735 | -14.486 | -13.732 | -13.397 | -31.63 | -36.894 | -35.84 | -37.81 | -37.023 | -40.444
Verzögerte Energiewende Szenario | Italien | 78.601 | 73.082 | 69.536 | 70.183 | 71.01 | 72.318 | 64.812 | 64.596 | 63.361 | 62.183 | 61.564 | 59.87 | 58.503 | 57.364 | 56.702 | 55.029
Verzögerte Energiewende Szenario | Kroatien | 6.725 | 5.778 | 4.394 | 2.986 | 1.648 | -0.194 | -1.656 | -2.7 | -3.596 | -4.111 | -4.599 | -4.973 | -5.348 | -5.699 | -6.034 | -6.338
Verzögerte Energiewende Szenario | Niederlande | 27.323 | 34.348 | 40.386 | 46.1 | 46.366 | 46.962 | 29.527 | 27.508 | 17.658 | 12.124 | 21.581 | 32.513 | 40.044 | 39.831 | 38.278 | 37.74
Verzögerte Energiewende Szenario | Norwegen | -12.636 | -14.239 | -15.868 | -18.049 | -21.009 | -27.602 | -28.997 | -29.204 | -28.485 | -26.904 | -25.518 | -24.145 | -22.8 | -21.722 | -20.75 | -19.837
Verzögerte Energiewende Szenario | Polen | 11.861 | 24.616 | 24.019 | 18.031 | 11.943 | 13.507 | 14.063 | 14.775 | 10.423 | 9.564 | 8.016 | 5.553 | 2.943 | 2.288 | 1.722 | 1.005
Verzögerte Energiewende Szenario | Portugal | 10.262 | 9.483 | 2.24 | 2.057 | 9.958 | 6.364 | 4.783 | 2.675 | 3.025 | 4.767 | 6.608 | 7.83 | 9.326 | 10.626 | 11.987 | 12.066
Verzögerte Energiewende Szenario | Rumänien | -3.934 | -4.725 | -3.777 | -4.641 | -4.8 | -3.536 | -7.372 | -9.605 | -8.42 | -7.177 | -5.735 | -4.329 | -2.769 | -1.296 | 0.157 | 1.47
Verzögerte Energiewende Szenario | Schweden | -42.585 | -44.396 | -47.666 | -48.035 | -42.512 | -34.19 | -27.148 | -19.416 | -14.936 | -16.327 | -19.782 | -22.562 | -24.711 | -27.319 | -28.754 | -29.893
Verzögerte Energiewende Szenario | Schweiz | -12.892 | -14.087 | -14.161 | -13.403 | -8.343 | -13.865 | -3.713 | -1.687 | -0.22 | 1.358 | 2.975 | 11.266 | 12.274 | 13.261 | 14.185 | 15.053
Verzögerte Energiewende Szenario | Slowakei | -2.546 | -2.932 | -3.222 | -3.369 | -3.326 | -2.784 | -2.459 | -1.011 | 1.58 | 2.88 | -0.894 | -0.408 | 1.297 | 2.248 | 3.151 | 4.263
Verzögerte Energiewende Szenario | Slowenien | -6.421 | -5.165 | -4.651 | -1.686 | -1.007 | -10.369 | -5.923 | -3.768 | -1.54 | -0.796 | 0.223 | 0.323 | 0.795 | 1.172 | 1.611 | 1.96
Verzögerte Energiewende Szenario | Spanien | 7.042 | 3.23 | 6.555 | 4.398 | 0.817 | -1.196 | -10.266 | -22.616 | -24.361 | -23.009 | -20.602 | 1.03 | 2.31 | 4.208 | 5.784 | 4.186
Verzögerte Energiewende Szenario | Tschechien | -12.97 | -12.994 | -12.31 | -11.665 | -10.636 | -1.092 | 18.365 | 20.338 | 21.864 | 21.402 | 23.25 | 21.365 | 15.307 | 14.799 | 14.66 | 8.932
Verzögerte Energiewende Szenario | Ungarn | 9.816 | 9.265 | 8.264 | 6.482 | 3.472 | 4.515 | 1.38 | -7.136 | -12.238 | -12.859 | -12.373 | -14.052 | -15.173 | -16.074 | -16.999 | -17.954
Verzögerte Energiewende Szenario | Österreich | -14.49 | -12.929 | -10.493 | -9.344 | -9.634 | -9.892 | -12.291 | -14.054 | -16.554 | -18.572 | -19.41 | -21.541 | -23.491 | -25.539 | -27.781 | -30.072

## Verf. Leistung JHRL (GW)
Zurück zur LiesMich
Szenario | Zone | Typ | Technologie | 2025 | 2026 | 2027 | 2028 | 2029 | 2030 | 2031 | 2032 | 2033 | 2034 | 2035 | 2036 | 2037 | 2038 | 2039 | 2040
Zielszenario | Belgien | Erneuerbare Energien | Bioenergie | 0.597 | 0.597 | 0.597 | 0.597 | 0.597 | 0.597 | 0.597 | 0.597 | 0.597 | 0.597 | 0.597 | 0.597 | 0.597 | 0.597 | 0.478 | 0.478
Zielszenario | Belgien | Erneuerbare Energien | KWK-Bioenergie | 0.135 | 0.135 | 0.135 | 0.135 | 0.135 | 0.135 | 0.135 | 0.135 | 0.135 | 0.135 | 0.135 | 0.135 | 0.135 | 0.135 | 0.108 | 0.108
Zielszenario | Belgien | Erneuerbare Energien | Laufwasser | 0.094 | 0.094 | 0.094 | 0.094 | 0.094 | 0.094 | 0.094 | 0.094 | 0.094 | 0.094 | 0.094 | 0.094 | 0.094 | 0.094 | 0.088 | 0.088
Zielszenario | Belgien | Erneuerbare Energien | Speicherwasser | 0 | 0 | 0 | 0 | 0 | 0 | 0 | 0 | 0 | 0 | 0 | 0 | 0 | 0 | 0 | 0
Zielszenario | Belgien | KWK-Kraftwerke | KWK-Abfall | 0.055 | 0.055 | 0.055 | 0.055 | 0.055 | 0.055 | 0.055 | 0.055 | 0.055 | 0.055 | 0.055 | 0.055 | 0.055 | 0.055 | 0.055 | 0.055
Zielszenario | Belgien | KWK-Kraftwerke | KWK-Braunkohle | 0 | 0 | 0 | 0 | 0 | 0 | 0 | 0 | 0 | 0 | 0 | 0 | 0 | 0 | 0 | 0
Zielszenario | Belgien | KWK-Kraftwerke | KWK-Erdgas GuD | 1.023 | 1.023 | 1.023 | 1.023 | 1.023 | 0.891 | 0.891 | 0.891 | 0.891 | 0.891 | 0.891 | 0.891 | 0.891 | 0.891 | 0.749 | 0.749
Zielszenario | Belgien | KWK-Kraftwerke | KWK-Erdgas GT | 1.472 | 1.472 | 1.472 | 2.386 | 2.548 | 2.69 | 2.712 | 2.701 | 2.683 | 2.664 | 2.656 | 2.64 | 2.642 | 2.644 | 2.226 | 2.227
Zielszenario | Belgien | KWK-Kraftwerke | KWK-Geothermie | 0 | 0 | 0 | 0 | 0 | 0 | 0 | 0 | 0 | 0 | 0 | 0 | 0 | 0 | 0 | 0
Zielszenario | Belgien | KWK-Kraftwerke | KWK-Kuppelgas | 0.048 | 0.046 | 0.044 | 0.042 | 0.041 | 0.04 | 0.038 | 0.036 | 0.034 | 0.032 | 0.03 | 0.028 | 0.026 | 0.024 | 0.019 | 0.017
Zielszenario | Belgien | KWK-Kraftwerke | KWK-Kernkraft | 0 | 0 | 0 | 0 | 0 | 0 | 0 | 0 | 0 | 0 | 0 | 0 | 0 | 0 | 0 | 0
Zielszenario | Belgien | KWK-Kraftwerke | KWK-Öl | 0.104 | 0.087 | 0.087 | 0.087 | 0.035 | 0.035 | 0.035 | 0.035 | 0.035 | 0.035 | 0.035 | 0.035 | 0.035 | 0.035 | 0.033 | 0.033
Zielszenario | Belgien | KWK-Kraftwerke | KWK-Sonstige | 0 | 0 | 0 | 0 | 0 | 0 | 0 | 0 | 0 | 0 | 0 | 0 | 0 | 0 | 0 | 0
Zielszenario | Belgien | KWK-Kraftwerke | KWK-Steinkohle | 0 | 0 | 0 | 0 | 0 | 0 | 0 | 0 | 0 | 0 | 0 | 0 | 0 | 0 | 0 | 0
Zielszenario | Belgien | Kraftwerke | Abfall | 0.027 | 0.027 | 0.026 | 0.026 | 0.026 | 0.026 | 0.026 | 0.026 | 0.026 | 0.026 | 0.026 | 0.026 | 0.026 | 0.026 | 0.026 | 0.026
Zielszenario | Belgien | Kraftwerke | Braunkohle | 0 | 0 | 0 | 0 | 0 | 0 | 0 | 0 | 0 | 0 | 0 | 0 | 0 | 0 | 0 | 0
Zielszenario | Belgien | Kraftwerke | Erdgas GuD | 3.246 | 3.246 | 3.246 | 4.058 | 4.058 | 4.058 | 4.058 | 4.058 | 4.058 | 4.058 | 4.058 | 4.058 | 4.058 | 4.058 | 3.414 | 3.414
Zielszenario | Belgien | Kraftwerke | Erdgas GT | 2.538 | 2.538 | 2.836 | 2.836 | 2.836 | 2.836 | 2.836 | 2.836 | 2.836 | 2.836 | 2.836 | 2.836 | 2.836 | 2.836 | 2.386 | 2.386
Zielszenario | Belgien | Kraftwerke | Geothermie | 0 | 0 | 0 | 0 | 0 | 0 | 0 | 0 | 0 | 0 | 0 | 0 | 0 | 0 | 0 | 0
Zielszenario | Belgien | Kraftwerke | Wasserstoff GuD | 0 | 0 | 0 | 0 | 0 | 0 | 0 | 0 | 0 | 0 | 0 | 0 | 0 | 0 | 0 | 0
Zielszenario | Belgien | Kraftwerke | Kuppelgas | 0 | 0 | 0 | 0 | 0 | 0 | 0 | 0 | 0 | 0 | 0 | 0 | 0 | 0 | 0 | 0
Zielszenario | Belgien | Kraftwerke | Netzersatzanlagen | 0 | 0 | 0 | 0 | 0 | 0 | 0 | 0 | 0 | 0 | 0 | 0 | 0 | 0 | 0 | 0
Zielszenario | Belgien | Kraftwerke | Kernkraft | 3.103 | 2.752 | 1.64 | 1.64 | 1.64 | 1.64 | 1.64 | 1.64 | 1.64 | 1.64 | 1.64 | 0 | 0 | 0 | 0 | 0
Zielszenario | Belgien | Kraftwerke | Öl | 0 | 0 | 0 | 0 | 0 | 0 | 0 | 0 | 0 | 0 | 0 | 0 | 0 | 0 | 0 | 0
Zielszenario | Belgien | Kraftwerke | Sonstige | 0 | 0 | 0 | 0 | 0 | 0 | 0 | 0 | 0 | 0 | 0 | 0 | 0 | 0 | 0 | 0
Zielszenario | Belgien | Kraftwerke | Steinkohle | 0 | 0 | 0 | 0 | 0 | 0 | 0 | 0 | 0 | 0 | 0 | 0 | 0 | 0 | 0 | 0
Zielszenario | Belgien | Nachfrageflexibilität Lastreduktion | Industrie 1 | 0.038 | 0 | 0 | 0 | 0 | 0 | 0 | 0 | 0 | 0 | 0 | 0 | 0 | 0 | 0 | 0
Zielszenario | Belgien | Nachfrageflexibilität Lastreduktion | Industrie 2 | 0.301 | 0 | 0 | 0 | 0 | 0 | 0 | 0 | 0 | 0 | 0 | 0 | 0 | 0 | 0 | 0
Zielszenario | Belgien | Nachfrageflexibilität Lastreduktion | Industrie 3 | 0.249 | 0.257 | 0.257 | 0.257 | 0.257 | 0.006 | 0.006 | 0.006 | 0.214 | 0.256 | 0.256 | 0.255 | 0.255 | 0.255 | 0.254 | 0.254
Zielszenario | Belgien | Nachfrageflexibilität Lastverschiebung | Batterieelektrische Fahrzeuge | 0.093 | 0.151 | 0.222 | 0.305 | 0.402 | 0.512 | 0.625 | 0.746 | 0.874 | 1.009 | 1.152 | 1.261 | 1.346 | 1.426 | 0.992 | 1.041
Zielszenario | Belgien | Nachfrageflexibilität Lastverschiebung | Gewerbe Handel Dienstleistungen | 0 | 0 | 0 | 0 | 0 | 0 | 0 | 0 | 0 | 0 | 0 | 0 | 0 | 0 | 0 | 0
Zielszenario | Belgien | Nachfrageflexibilität Lastverschiebung | Heimspeichersysteme | 0 | 0.064 | 0.166 | 0.306 | 0.484 | 0.7 | 1.036 | 1.431 | 1.885 | 2.392 | 2.96 | 3.445 | 3.964 | 4.476 | 0.6 | 0.674
Zielszenario | Belgien | Nachfrageflexibilität Lastverschiebung | Industrie 4 | 0 | 0 | 0.038 | 0.039 | 0.039 | 0.039 | 0.039 | 0.039 | 0.039 | 0.039 | 0.039 | 0.039 | 0.039 | 0.039 | 0.04 | 0.04
Zielszenario | Belgien | Nachfrageflexibilität Lastverschiebung | Power-to-Gas offsite | 0 | 0 | 0 | 0 | 0 | 0 | 0 | 0 | 0 | 0 | 0 | 0 | 0 | 0 | 3.255 | 3.624
Zielszenario | Belgien | Nachfrageflexibilität Lastverschiebung | Power-to-Gas onsite | 0.048 | 0.104 | 0.162 | 0.22 | 0.278 | 0.335 | 0.523 | 0.719 | 0.915 | 1.11 | 1.305 | 1.499 | 1.695 | 1.891 | 2.159 | 2.367
Zielszenario | Belgien | Nachfrageflexibilität Lastverschiebung | Power-to-Heat Fernwärme | 0.023 | 0.037 | 0.048 | 0.064 | 0.073 | 0.088 | 0.105 | 0.129 | 0.146 | 0.171 | 0.19 | 0.197 | 0.192 | 0.192 | 0.139 | 0.14
Zielszenario | Belgien | Nachfrageflexibilität Lastverschiebung | Power-to-Heat Industrie | 0.208 | 0.23 | 0.25 | 0.271 | 0.292 | 0.312 | 0.335 | 0.359 | 0.381 | 0.404 | 0.428 | 0.45 | 0.473 | 0.495 | 0.528 | 0.552
Zielszenario | Belgien | Nachfrageflexibilität Lastverschiebung | Wärmepumpe | 0.821 | 1.218 | 1.695 | 2.24 | 2.857 | 3.546 | 3.969 | 4.399 | 4.856 | 5.325 | 5.815 | 6.068 | 6.315 | 6.564 | 1.111 | 1.141
Zielszenario | Belgien | Speicher | Bidirektionales Laden | 0.021 | 0.039 | 0.06 | 0.086 | 0.117 | 0.151 | 0.181 | 0.214 | 0.25 | 0.288 | 0.329 | 0.351 | 0.374 | 0.397 | 0.42 | 0.443
Zielszenario | Belgien | Speicher | Pumpspeicher | 1.143 | 1.143 | 1.143 | 1.143 | 1.143 | 1.143 | 1.143 | 1.143 | 1.143 | 1.143 | 1.143 | 1.143 | 1.143 | 1.143 | 0.988 | 0.988
Zielszenario | Belgien | Speicher | Stationaere Batteriesysteme | 0 | 0 | 0 | 0 | 0 | 0 | 0 | 0 | 0 | 0 | 0 | 0 | 0 | 0 | 0 | 0
Verzögerte Energiewende Szenario | Belgien | Erneuerbare Energien | Bioenergie | 0.597 | 0.597 | 0.597 | 0.597 | 0.597 | 0.597 | 0.597 | 0.597 | 0.597 | 0.597 | 0.597 | 0.597 | 0.597 | 0.597 | 0.597 | 0.478
Verzögerte Energiewende Szenario | Belgien | Erneuerbare Energien | KWK-Bioenergie | 0.135 | 0.135 | 0.135 | 0.135 | 0.135 | 0.135 | 0.135 | 0.135 | 0.135 | 0.135 | 0.135 | 0.135 | 0.135 | 0.135 | 0.135 | 0.108
Verzögerte Energiewende Szenario | Belgien | Erneuerbare Energien | Laufwasser | 0.094 | 0.094 | 0.094 | 0.094 | 0.094 | 0.094 | 0.094 | 0.094 | 0.094 | 0.094 | 0.094 | 0.094 | 0.094 | 0.094 | 0.094 | 0.088
Verzögerte Energiewende Szenario | Belgien | Erneuerbare Energien | Speicherwasser | 0 | 0 | 0 | 0 | 0 | 0 | 0 | 0 | 0 | 0 | 0 | 0 | 0 | 0 | 0 | 0
Verzögerte Energiewende Szenario | Belgien | KWK-Kraftwerke | KWK-Abfall | 0.055 | 0.055 | 0.055 | 0.055 | 0.055 | 0.055 | 0.055 | 0.055 | 0.055 | 0.055 | 0.055 | 0.055 | 0.055 | 0.055 | 0.055 | 0.055
Verzögerte Energiewende Szenario | Belgien | KWK-Kraftwerke | KWK-Braunkohle | 0 | 0 | 0 | 0 | 0 | 0 | 0 | 0 | 0 | 0 | 0 | 0 | 0 | 0 | 0 | 0
Verzögerte Energiewende Szenario | Belgien | KWK-Kraftwerke | KWK-Erdgas GuD | 1.023 | 1.023 | 1.023 | 1.023 | 1.023 | 0.975 | 0.975 | 0.975 | 0.975 | 0.975 | 0.891 | 0.891 | 0.891 | 0.891 | 0.891 | 0.749
Verzögerte Energiewende Szenario | Belgien | KWK-Kraftwerke | KWK-Erdgas GT | 1.472 | 1.472 | 1.472 | 1.461 | 1.461 | 2.685 | 2.708 | 2.705 | 2.697 | 2.684 | 2.722 | 2.707 | 2.675 | 2.664 | 2.665 | 2.244
Verzögerte Energiewende Szenario | Belgien | KWK-Kraftwerke | KWK-Geothermie | 0 | 0 | 0 | 0 | 0 | 0 | 0 | 0 | 0 | 0 | 0 | 0 | 0 | 0 | 0 | 0
Verzögerte Energiewende Szenario | Belgien | KWK-Kraftwerke | KWK-Kuppelgas | 0.048 | 0.046 | 0.044 | 0.042 | 0.041 | 0.04 | 0.038 | 0.036 | 0.034 | 0.032 | 0.03 | 0.028 | 0.026 | 0.024 | 0.022 | 0.017
Verzögerte Energiewende Szenario | Belgien | KWK-Kraftwerke | KWK-Kernkraft | 0 | 0 | 0 | 0 | 0 | 0 | 0 | 0 | 0 | 0 | 0 | 0 | 0 | 0 | 0 | 0
Verzögerte Energiewende Szenario | Belgien | KWK-Kraftwerke | KWK-Öl | 0.104 | 0.087 | 0.087 | 0.087 | 0.035 | 0.035 | 0.035 | 0.035 | 0.035 | 0.035 | 0.035 | 0.035 | 0.035 | 0.035 | 0.035 | 0.033
Verzögerte Energiewende Szenario | Belgien | KWK-Kraftwerke | KWK-Sonstige | 0 | 0 | 0 | 0 | 0 | 0 | 0 | 0 | 0 | 0 | 0 | 0 | 0 | 0 | 0 | 0
Verzögerte Energiewende Szenario | Belgien | KWK-Kraftwerke | KWK-Steinkohle | 0 | 0 | 0 | 0 | 0 | 0 | 0 | 0 | 0 | 0 | 0 | 0 | 0 | 0 | 0 | 0
Verzögerte Energiewende Szenario | Belgien | Kraftwerke | Abfall | 0.027 | 0.027 | 0.026 | 0.026 | 0.026 | 0.026 | 0.026 | 0.026 | 0.026 | 0.026 | 0.026 | 0.026 | 0.026 | 0.026 | 0.026 | 0.026
Verzögerte Energiewende Szenario | Belgien | Kraftwerke | Braunkohle | 0 | 0 | 0 | 0 | 0 | 0 | 0 | 0 | 0 | 0 | 0 | 0 | 0 | 0 | 0 | 0
Verzögerte Energiewende Szenario | Belgien | Kraftwerke | Erdgas GuD | 3.246 | 3.246 | 3.246 | 4.058 | 4.058 | 4.058 | 4.058 | 4.058 | 4.058 | 4.058 | 4.058 | 4.058 | 4.058 | 4.058 | 4.058 | 3.414
Verzögerte Energiewende Szenario | Belgien | Kraftwerke | Erdgas GT | 2.538 | 2.538 | 2.836 | 2.836 | 2.836 | 2.836 | 2.836 | 2.836 | 2.836 | 2.836 | 2.836 | 2.836 | 2.836 | 2.836 | 2.836 | 2.386
Verzögerte Energiewende Szenario | Belgien | Kraftwerke | Geothermie | 0 | 0 | 0 | 0 | 0 | 0 | 0 | 0 | 0 | 0 | 0 | 0 | 0 | 0 | 0 | 0
Verzögerte Energiewende Szenario | Belgien | Kraftwerke | Wasserstoff GuD | 0 | 0 | 0 | 0 | 0 | 0 | 0 | 0 | 0 | 0 | 0 | 0 | 0 | 0 | 0 | 0
Verzögerte Energiewende Szenario | Belgien | Kraftwerke | Kuppelgas | 0 | 0 | 0 | 0 | 0 | 0 | 0 | 0 | 0 | 0 | 0 | 0 | 0 | 0 | 0 | 0
Verzögerte Energiewende Szenario | Belgien | Kraftwerke | Netzersatzanlagen | 0 | 0 | 0 | 0 | 0 | 0 | 0 | 0 | 0 | 0 | 0 | 0 | 0 | 0 | 0 | 0
Verzögerte Energiewende Szenario | Belgien | Kraftwerke | Kernkraft | 3.103 | 2.752 | 1.64 | 1.64 | 1.64 | 1.64 | 1.64 | 1.64 | 1.64 | 1.64 | 1.64 | 0 | 0 | 0 | 0 | 0
Verzögerte Energiewende Szenario | Belgien | Kraftwerke | Öl | 0 | 0 | 0 | 0 | 0 | 0 | 0 | 0 | 0 | 0 | 0 | 0 | 0 | 0 | 0 | 0
Verzögerte Energiewende Szenario | Belgien | Kraftwerke | Sonstige | 0 | 0 | 0 | 0 | 0 | 0 | 0 | 0 | 0 | 0 | 0 | 0 | 0 | 0 | 0 | 0
Verzögerte Energiewende Szenario | Belgien | Kraftwerke | Steinkohle | 0 | 0 | 0 | 0 | 0 | 0 | 0 | 0 | 0 | 0 | 0 | 0 | 0 | 0 | 0 | 0
Verzögerte Energiewende Szenario | Belgien | Nachfrageflexibilität Lastreduktion | Industrie 1 | 0 | 0 | 0 | 0 | 0 | 0 | 0 | 0 | 0 | 0 | 0 | 0 | 0 | 0 | 0 | 0
Verzögerte Energiewende Szenario | Belgien | Nachfrageflexibilität Lastreduktion | Industrie 2 | 0 | 0 | 0 | 0 | 0 | 0 | 0 | 0 | 0 | 0 | 0 | 0 | 0 | 0 | 0 | 0
Verzögerte Energiewende Szenario | Belgien | Nachfrageflexibilität Lastreduktion | Industrie 3 | 0.028 | 0.029 | 0.051 | 0.051 | 0.051 | 0.051 | 0.051 | 0.051 | 0.051 | 0.051 | 0.051 | 0.051 | 0.051 | 0.051 | 0.051 | 0.051
Verzögerte Energiewende Szenario | Belgien | Nachfrageflexibilität Lastverschiebung | Batterieelektrische Fahrzeuge | 0.007 | 0.011 | 0.018 | 0.029 | 0.043 | 0.059 | 0.077 | 0.098 | 0.12 | 0.143 | 0.168 | 0.194 | 0.221 | 0.262 | 0.279 | 0.188
Verzögerte Energiewende Szenario | Belgien | Nachfrageflexibilität Lastverschiebung | Gewerbe Handel Dienstleistungen | 0 | 0 | 0 | 0 | 0 | 0 | 0 | 0 | 0 | 0 | 0 | 0 | 0 | 0 | 0 | 0
Verzögerte Energiewende Szenario | Belgien | Nachfrageflexibilität Lastverschiebung | Heimspeichersysteme | 0 | 0.013 | 0.033 | 0.061 | 0.097 | 0.14 | 0.207 | 0.287 | 0.377 | 0.478 | 0.593 | 0.689 | 0.792 | 0.894 | 1.003 | 0.136
Verzögerte Energiewende Szenario | Belgien | Nachfrageflexibilität Lastverschiebung | Industrie 4 | 0 | 0 | 0 | 0 | 0.008 | 0.008 | 0.008 | 0.008 | 0.008 | 0.008 | 0.008 | 0.008 | 0.008 | 0.008 | 0.008 | 0.008
Verzögerte Energiewende Szenario | Belgien | Nachfrageflexibilität Lastverschiebung | Power-to-Gas offsite | 0 | 0 | 0 | 0 | 0 | 0 | 0 | 0 | 0 | 0 | 0 | 0 | 0 | 0 | 0 | 0.576
Verzögerte Energiewende Szenario | Belgien | Nachfrageflexibilität Lastverschiebung | Power-to-Gas onsite | 0 | 0.005 | 0.01 | 0.021 | 0.033 | 0.044 | 0.056 | 0.067 | 0.104 | 0.144 | 0.183 | 0.222 | 0.261 | 0.3 | 0.339 | 0.389
Verzögerte Energiewende Szenario | Belgien | Nachfrageflexibilität Lastverschiebung | Power-to-Heat Fernwärme | 0 | 0.002 | 0.005 | 0.007 | 0.01 | 0.012 | 0.014 | 0.018 | 0.021 | 0.024 | 0.028 | 0.032 | 0.036 | 0.037 | 0.038 | 0.027
Verzögerte Energiewende Szenario | Belgien | Nachfrageflexibilität Lastverschiebung | Power-to-Heat Industrie | 0.042 | 0.046 | 0.05 | 0.054 | 0.058 | 0.062 | 0.067 | 0.072 | 0.076 | 0.081 | 0.086 | 0.09 | 0.095 | 0.099 | 0.104 | 0.11
Verzögerte Energiewende Szenario | Belgien | Nachfrageflexibilität Lastverschiebung | Wärmepumpe | 0.165 | 0.244 | 0.338 | 0.45 | 0.572 | 0.709 | 0.791 | 0.876 | 0.975 | 1.069 | 1.167 | 1.216 | 1.265 | 1.315 | 1.366 | 0.226
Verzögerte Energiewende Szenario | Belgien | Speicher | Bidirektionales Laden | 0 | 0.002 | 0.004 | 0.008 | 0.012 | 0.017 | 0.023 | 0.03 | 0.036 | 0.043 | 0.05 | 0.058 | 0.066 | 0.07 | 0.075 | 0.079
Verzögerte Energiewende Szenario | Belgien | Speicher | Pumpspeicher | 1.143 | 1.143 | 1.143 | 1.143 | 1.143 | 1.143 | 1.143 | 1.143 | 1.143 | 1.143 | 1.143 | 1.143 | 1.143 | 1.143 | 1.143 | 0.988
Verzögerte Energiewende Szenario | Belgien | Speicher | Stationaere Batteriesysteme | 0 | 0 | 0 | 0 | 0 | 0 | 0 | 0 | 0 | 0 | 0 | 0 | 0 | 0 | 0 | 0
Zielszenario | Deutschland | Erneuerbare Energien | Bioenergie | 1.153 | 1.176 | 1.198 | 1.22 | 1.242 | 1.265 | 1.187 | 1.109 | 1.031 | 0.953 | 0.876 | 0.794 | 0.711 | 0.629 | 0.547 | 0.465
Zielszenario | Deutschland | Erneuerbare Energien | KWK-Bioenergie | 7.516 | 7.667 | 7.817 | 7.967 | 8.117 | 8.267 | 7.742 | 7.216 | 6.69 | 6.164 | 5.638 | 5.083 | 4.527 | 3.971 | 3.416 | 2.86
Zielszenario | Deutschland | Erneuerbare Energien | Laufwasser | 4.041 | 4.041 | 4.041 | 4.041 | 4.041 | 4.041 | 4.041 | 4.041 | 4.041 | 4.041 | 4.041 | 4.041 | 4.041 | 4.041 | 4.041 | 4.041
Zielszenario | Deutschland | Erneuerbare Energien | Speicherwasser | 0.872 | 0.951 | 0.951 | 0.951 | 0.951 | 0.951 | 0.951 | 0.951 | 0.951 | 0.951 | 0.951 | 0.951 | 0.951 | 0.951 | 0.951 | 0.951
Zielszenario | Deutschland | KWK-Kraftwerke | KWK-Abfall | 1.441 | 1.441 | 1.441 | 1.441 | 1.441 | 1.441 | 1.441 | 1.441 | 1.441 | 1.441 | 1.441 | 1.441 | 1.441 | 1.441 | 1.441 | 1.441
Zielszenario | Deutschland | KWK-Kraftwerke | KWK-Braunkohle | 0 | 0 | 0 | 0 | 0 | 0 | 0 | 0 | 0 | 0 | 0 | 0 | 0 | 0 | 0 | 0
Zielszenario | Deutschland | KWK-Kraftwerke | KWK-Erdgas GuD | 7.968 | 7.968 | 7.968 | 7.968 | 8.838 | 6.688 | 7.558 | 7.558 | 7.558 | 7.558 | 7.558 | 7.558 | 7.558 | 7.558 | 7.558 | 7.558
Zielszenario | Deutschland | KWK-Kraftwerke | KWK-Erdgas GT | 9.36 | 9.36 | 9.36 | 9.36 | 9.36 | 9.36 | 9.36 | 9.36 | 8.568 | 8.568 | 8.568 | 8.568 | 8.568 | 8.568 | 8.568 | 8.285
Zielszenario | Deutschland | KWK-Kraftwerke | KWK-Geothermie | 0 | 0 | 0 | 0 | 0 | 0 | 0 | 0 | 0 | 0 | 0 | 0 | 0 | 0 | 0 | 0
Zielszenario | Deutschland | KWK-Kraftwerke | KWK-Kuppelgas | 1.794 | 1.725 | 1.656 | 1.587 | 1.518 | 1.449 | 1.38 | 1.311 | 1.242 | 1.174 | 1.104 | 1.035 | 0.967 | 0.897 | 0.828 | 0.76
Zielszenario | Deutschland | KWK-Kraftwerke | KWK-Kernkraft | 0 | 0 | 0 | 0 | 0 | 0 | 0 | 0 | 0 | 0 | 0 | 0 | 0 | 0 | 0 | 0
Zielszenario | Deutschland | KWK-Kraftwerke | KWK-Öl | 0.142 | 0.142 | 0.142 | 0.142 | 0.142 | 0.142 | 0.142 | 0.142 | 0.142 | 0.142 | 0.142 | 0.142 | 0.142 | 0.142 | 0.142 | 0.142
Zielszenario | Deutschland | KWK-Kraftwerke | KWK-Sonstige | 0.05 | 0.05 | 0.05 | 0.05 | 0.05 | 0.05 | 0.05 | 0.05 | 0.05 | 0.05 | 0.05 | 0.05 | 0.05 | 0.05 | 0.05 | 0.05
Zielszenario | Deutschland | KWK-Kraftwerke | KWK-Steinkohle | 0 | 0 | 0 | 0 | 0 | 0 | 0 | 0 | 0 | 0 | 0 | 0 | 0 | 0 | 0 | 0
Zielszenario | Deutschland | Kraftwerke | Abfall | 0.359 | 0.359 | 0.359 | 0.359 | 0.359 | 0.359 | 0.359 | 0.359 | 0.359 | 0.359 | 0.359 | 0.359 | 0.359 | 0.359 | 0.359 | 0.359
Zielszenario | Deutschland | Kraftwerke | Braunkohle | 0 | 0 | 0 | 0 | 0 | 0 | 0 | 0 | 0 | 0 | 0 | 0 | 0 | 0 | 0 | 0
Zielszenario | Deutschland | Kraftwerke | Erdgas GuD | 4.702 | 4.702 | 4.702 | 4.702 | 5.468 | 8.513 | 9.311 | 9.311 | 9.257 | 9.257 | 9.257 | 9.257 | 9.257 | 9.257 | 9.209 | 9.209
Zielszenario | Deutschland | Kraftwerke | Erdgas GT | 2.615 | 2.635 | 2.667 | 2.667 | 3.102 | 3.537 | 6.754 | 9.464 | 9.136 | 13.123 | 13.653 | 18.057 | 19.703 | 22.741 | 24.385 | 26.008
Zielszenario | Deutschland | Kraftwerke | Geothermie | 0 | 0 | 0 | 0 | 0 | 0 | 0 | 0 | 0 | 0 | 0 | 0 | 0 | 0 | 0 | 0
Zielszenario | Deutschland | Kraftwerke | Wasserstoff GuD | 0 | 0 | 0 | 0 | 0 | 0.435 | 0.435 | 0.435 | 0.435 | 0.435 | 0.435 | 0.435 | 0.435 | 0.435 | 0.435 | 0.435
Zielszenario | Deutschland | Kraftwerke | Kuppelgas | 0.236 | 0.227 | 0.218 | 0.209 | 0.199 | 0.191 | 0.182 | 0.172 | 0.164 | 0.154 | 0.145 | 0.136 | 0.127 | 0.118 | 0.109 | 0.1
Zielszenario | Deutschland | Kraftwerke | Netzersatzanlagen | 1.91 | 1.91 | 2.371 | 2.722 | 3.073 | 3.423 | 3.423 | 3.423 | 3.423 | 3.423 | 3.423 | 3.423 | 3.423 | 3.423 | 3.423 | 3.423
Zielszenario | Deutschland | Kraftwerke | Kernkraft | 0 | 0 | 0 | 0 | 0 | 0 | 0 | 0 | 0 | 0 | 0 | 0 | 0 | 0 | 0 | 0
Zielszenario | Deutschland | Kraftwerke | Öl | 0.534 | 0.534 | 0.534 | 0.534 | 0.534 | 0.534 | 0.534 | 0.534 | 0.534 | 0.534 | 0.534 | 0.534 | 0.534 | 0.534 | 0.534 | 0.534
Zielszenario | Deutschland | Kraftwerke | Sonstige | 0.261 | 0.261 | 0.261 | 0.261 | 0.261 | 0.261 | 0.261 | 0.261 | 0.244 | 0.244 | 0.244 | 0.244 | 0.228 | 0.228 | 0.228 | 0.228
Zielszenario | Deutschland | Kraftwerke | Steinkohle | 0.623 | 0.404 | 0.404 | 0 | 0 | 0 | 0 | 0 | 0 | 0 | 0 | 0 | 0 | 0 | 0 | 0
Zielszenario | Deutschland | Nachfrageflexibilität Lastreduktion | Industrie 1 | 0.357 | 0.357 | 0.357 | 0.357 | 0.357 | 0.357 | 0.357 | 0.357 | 0.353 | 0.357 | 0.357 | 0.357 | 0.357 | 0.357 | 0.357 | 0.357
Zielszenario | Deutschland | Nachfrageflexibilität Lastreduktion | Industrie 2 | 1.683 | 1.683 | 1.683 | 1.683 | 1.683 | 1.683 | 1.683 | 1.683 | 1.683 | 1.683 | 1.683 | 1.685 | 1.685 | 1.685 | 1.685 | 1.685
Zielszenario | Deutschland | Nachfrageflexibilität Lastreduktion | Industrie 3 | 1.13 | 1.274 | 1.324 | 1.324 | 1.324 | 1.324 | 1.324 | 1.324 | 1.324 | 1.324 | 1.324 | 1.325 | 1.325 | 1.325 | 1.325 | 1.325
Zielszenario | Deutschland | Nachfrageflexibilität Lastverschiebung | Batterieelektrische Fahrzeuge | 0.363 | 0.767 | 1.605 | 2.894 | 4.685 | 7.171 | 10.36 | 12.427 | 15.08 | 17.719 | 20.641 | 23.931 | 24.872 | 25.271 | 25.599 | 25.858
Zielszenario | Deutschland | Nachfrageflexibilität Lastverschiebung | Gewerbe Handel Dienstleistungen | 0 | 0 | 0 | 0 | 0 | 0 | 0 | 0 | 0 | 0 | 0 | 0 | 0 | 0 | 0 | 0
Zielszenario | Deutschland | Nachfrageflexibilität Lastverschiebung | Heimspeichersysteme | 0 | 0.021 | 0.906 | 2.208 | 3.928 | 6.058 | 8.542 | 12.742 | 17.618 | 23.137 | 29.094 | 35.337 | 40.487 | 46.01 | 52.046 | 58.606
Zielszenario | Deutschland | Nachfrageflexibilität Lastverschiebung | Industrie 4 | 0 | 0 | 0.265 | 0.324 | 0.324 | 0.324 | 0.324 | 0.324 | 0.324 | 0.324 | 0.324 | 0.324 | 0.324 | 0.324 | 0.324 | 0.324
Zielszenario | Deutschland | Nachfrageflexibilität Lastverschiebung | Power-to-Gas offsite | 0 | 0 | 0 | 0 | 0 | 0 | 0 | 0 | 0 | 0 | 0 | 0 | 0 | 0 | 0 | 0
Zielszenario | Deutschland | Nachfrageflexibilität Lastverschiebung | Power-to-Gas onsite | 0.14 | 0.521 | 1.154 | 1.836 | 2.568 | 3.348 | 4.163 | 4.391 | 4.596 | 4.794 | 4.968 | 5.132 | 5.288 | 5.43 | 5.558 | 5.67
Zielszenario | Deutschland | Nachfrageflexibilität Lastverschiebung | Power-to-Heat Fernwärme | 0.665 | 1.297 | 1.911 | 2.852 | 3.517 | 4.387 | 4.878 | 5.161 | 5.488 | 5.451 | 5.602 | 5.627 | 5.73 | 5.946 | 6.262 | 6.132
Zielszenario | Deutschland | Nachfrageflexibilität Lastverschiebung | Power-to-Heat Industrie | 0.883 | 0.967 | 1.053 | 1.137 | 1.223 | 1.308 | 1.394 | 1.56 | 1.725 | 1.893 | 2.058 | 2.222 | 2.389 | 2.554 | 2.718 | 2.884
Zielszenario | Deutschland | Nachfrageflexibilität Lastverschiebung | Wärmepumpe | 0.18 | 0.393 | 0.836 | 1.528 | 2.515 | 3.853 | 5.579 | 7.044 | 8.715 | 10.576 | 12.677 | 14.941 | 15.969 | 16.968 | 17.9 | 18.825
Zielszenario | Deutschland | Speicher | Bidirektionales Laden | 0.133 | 0.315 | 0.605 | 1.03 | 1.613 | 2.378 | 3.008 | 3.74 | 4.582 | 5.541 | 6.626 | 6.895 | 7.15 | 7.394 | 7.625 | 7.843
Zielszenario | Deutschland | Speicher | Pumpspeicher | 8.375 | 8.375 | 8.549 | 8.549 | 8.667 | 9.062 | 9.062 | 9.062 | 9.062 | 9.062 | 9.456 | 9.456 | 9.456 | 9.456 | 9.456 | 9.456
Zielszenario | Deutschland | Speicher | Stationaere Batteriesysteme | 2.075 | 0.828 | 0.828 | 0.828 | 0.828 | 0.811 | 0.811 | 0.811 | 0.811 | 0.811 | 0.811 | 0.811 | 0.811 | 0.811 | 0.811 | 0.811
Verzögerte Energiewende Szenario | Deutschland | Erneuerbare Energien | Bioenergie | 1.153 | 1.176 | 1.198 | 1.22 | 1.242 | 1.256 | 1.179 | 1.109 | 1.024 | 0.953 | 0.876 | 0.794 | 0.711 | 0.629 | 0.547 | 0.465
Verzögerte Energiewende Szenario | Deutschland | Erneuerbare Energien | KWK-Bioenergie | 7.516 | 7.667 | 7.817 | 7.967 | 8.117 | 8.209 | 7.688 | 7.216 | 6.643 | 6.164 | 5.638 | 5.083 | 4.527 | 3.971 | 3.416 | 2.86
Verzögerte Energiewende Szenario | Deutschland | Erneuerbare Energien | Laufwasser | 4.041 | 4.041 | 4.041 | 4.041 | 4.041 | 4.045 | 4.045 | 4.041 | 4.045 | 4.041 | 4.041 | 4.041 | 4.041 | 4.041 | 4.041 | 4.041
Verzögerte Energiewende Szenario | Deutschland | Erneuerbare Energien | Speicherwasser | 0.872 | 0.951 | 0.951 | 0.951 | 0.951 | 0.951 | 0.951 | 0.951 | 0.951 | 0.951 | 0.951 | 0.951 | 0.951 | 0.951 | 0.951 | 0.951
Verzögerte Energiewende Szenario | Deutschland | KWK-Kraftwerke | KWK-Abfall | 1.441 | 1.441 | 1.441 | 1.441 | 1.441 | 1.441 | 1.441 | 1.441 | 1.441 | 1.441 | 1.441 | 1.441 | 1.441 | 1.441 | 1.441 | 1.441
Verzögerte Energiewende Szenario | Deutschland | KWK-Kraftwerke | KWK-Braunkohle | 10.849 | 10.403 | 10.403 | 9.366 | 7.889 | 4.966 | 0 | 0 | 0 | 0 | 0 | 0 | 0 | 0 | 0 | 0
Verzögerte Energiewende Szenario | Deutschland | KWK-Kraftwerke | KWK-Erdgas GuD | 5.506 | 5.506 | 5.506 | 5.506 | 5.506 | 5.969 | 6.187 | 6.376 | 6.624 | 6.594 | 6.035 | 6.035 | 6.035 | 6.035 | 6.035 | 6.035
Verzögerte Energiewende Szenario | Deutschland | KWK-Kraftwerke | KWK-Erdgas GT | 9.393 | 9.393 | 9.393 | 9.393 | 9.393 | 9.436 | 9.436 | 9.393 | 9.436 | 9.393 | 8.614 | 8.614 | 8.614 | 8.614 | 8.568 | 8.285
Verzögerte Energiewende Szenario | Deutschland | KWK-Kraftwerke | KWK-Geothermie | 0 | 0 | 0 | 0 | 0 | 0 | 0 | 0 | 0 | 0 | 0 | 0 | 0 | 0 | 0 | 0
Verzögerte Energiewende Szenario | Deutschland | KWK-Kraftwerke | KWK-Kuppelgas | 1.794 | 1.725 | 1.656 | 1.587 | 1.518 | 1.456 | 1.386 | 1.311 | 1.248 | 1.174 | 1.104 | 1.035 | 0.967 | 0.897 | 0.828 | 0.76
Verzögerte Energiewende Szenario | Deutschland | KWK-Kraftwerke | KWK-Kernkraft | 0 | 0 | 0 | 0 | 0 | 0 | 0 | 0 | 0 | 0 | 0 | 0 | 0 | 0 | 0 | 0
Verzögerte Energiewende Szenario | Deutschland | KWK-Kraftwerke | KWK-Öl | 0.142 | 0.142 | 0.142 | 0.142 | 0.142 | 0.148 | 0.148 | 0.142 | 0.148 | 0.142 | 0.142 | 0.142 | 0.142 | 0.142 | 0.142 | 0.142
Verzögerte Energiewende Szenario | Deutschland | KWK-Kraftwerke | KWK-Sonstige | 0.05 | 0.05 | 0.05 | 0.05 | 0.05 | 0.049 | 0.049 | 0.05 | 0.049 | 0.05 | 0.05 | 0.05 | 0.05 | 0.05 | 0.05 | 0.05
Verzögerte Energiewende Szenario | Deutschland | KWK-Kraftwerke | KWK-Steinkohle | 9.774 | 8.468 | 0 | 0 | 0 | 0 | 0 | 0 | 0 | 0 | 0 | 0 | 0 | 0 | 0 | 0
Verzögerte Energiewende Szenario | Deutschland | Kraftwerke | Abfall | 0.359 | 0.359 | 0.359 | 0.359 | 0.359 | 0.359 | 0.359 | 0.359 | 0.359 | 0.359 | 0.359 | 0.359 | 0.359 | 0.359 | 0.359 | 0.359
Verzögerte Energiewende Szenario | Deutschland | Kraftwerke | Braunkohle | 2.471 | 2.471 | 2.471 | 2.471 | 2.471 | 0.574 | 0 | 0 | 0 | 0 | 0 | 0 | 0 | 0 | 0 | 0
Verzögerte Energiewende Szenario | Deutschland | Kraftwerke | Erdgas GuD | 4.526 | 4.526 | 4.526 | 4.526 | 4.526 | 6.295 | 11.008 | 11.828 | 12.756 | 12.644 | 12.644 | 12.644 | 13.526 | 14.643 | 15.647 | 17.632
Verzögerte Energiewende Szenario | Deutschland | Kraftwerke | Erdgas GT | 2.615 | 2.635 | 2.667 | 2.667 | 2.667 | 4.311 | 12.324 | 14.321 | 18.37 | 23.557 | 23.407 | 28.098 | 30.247 | 32.165 | 34.642 | 34.191
Verzögerte Energiewende Szenario | Deutschland | Kraftwerke | Geothermie | 0 | 0 | 0 | 0 | 0 | 0 | 0 | 0 | 0 | 0 | 0 | 0 | 0 | 0 | 0 | 0
Verzögerte Energiewende Szenario | Deutschland | Kraftwerke | Wasserstoff GuD | 0 | 0 | 0 | 0 | 0 | 0.175 | 0.175 | 0.174 | 0.175 | 0.174 | 0.174 | 0.174 | 0.174 | 0.174 | 0.174 | 0.174
Verzögerte Energiewende Szenario | Deutschland | Kraftwerke | Kuppelgas | 0.236 | 0.227 | 0.218 | 0.209 | 0.199 | 0.191 | 0.183 | 0.172 | 0.164 | 0.154 | 0.145 | 0.136 | 0.127 | 0.118 | 0.109 | 0.1
Verzögerte Energiewende Szenario | Deutschland | Kraftwerke | Netzersatzanlagen | 1.91 | 1.91 | 1.91 | 1.91 | 3.073 | 3.575 | 3.575 | 3.423 | 3.575 | 3.423 | 3.423 | 3.423 | 3.423 | 3.423 | 3.423 | 3.423
Verzögerte Energiewende Szenario | Deutschland | Kraftwerke | Kernkraft | 0 | 0 | 0 | 0 | 0 | 0 | 0 | 0 | 0 | 0 | 0 | 0 | 0 | 0 | 0 | 0
Verzögerte Energiewende Szenario | Deutschland | Kraftwerke | Öl | 0.534 | 0.534 | 0.534 | 0.534 | 0.534 | 0.557 | 0.557 | 0.534 | 0.557 | 0.534 | 0.534 | 0.534 | 0.534 | 0.534 | 0.534 | 0.534
Verzögerte Energiewende Szenario | Deutschland | Kraftwerke | Sonstige | 0.261 | 0.261 | 0.261 | 0.261 | 0.261 | 0.258 | 0.258 | 0.261 | 0.241 | 0.244 | 0.244 | 0.244 | 0.228 | 0.228 | 0.228 | 0.228
Verzögerte Energiewende Szenario | Deutschland | Kraftwerke | Steinkohle | 0.623 | 0.623 | 0 | 0 | 0 | 0 | 0 | 0 | 0 | 0 | 0 | 0 | 0 | 0 | 0 | 0
Verzögerte Energiewende Szenario | Deutschland | Nachfrageflexibilität Lastreduktion | Industrie 1 | 0 | 0 | 0 | 0.072 | 0.072 | 0.071 | 0.071 | 0.072 | 0.071 | 0.072 | 0.072 | 0.072 | 0.072 | 0.072 | 0.072 | 0.072
Verzögerte Energiewende Szenario | Deutschland | Nachfrageflexibilität Lastreduktion | Industrie 2 | 0.006 | 0.006 | 0.006 | 0.336 | 0.336 | 0.334 | 0.334 | 0.336 | 0.334 | 0.336 | 0.336 | 0.338 | 0.338 | 0.338 | 0.338 | 0.338
Verzögerte Energiewende Szenario | Deutschland | Nachfrageflexibilität Lastreduktion | Industrie 3 | 0.121 | 0.132 | 0.265 | 0.265 | 0.265 | 0.26 | 0.262 | 0.265 | 0.262 | 0.265 | 0.265 | 0.265 | 0.265 | 0.265 | 0.265 | 0.265
Verzögerte Energiewende Szenario | Deutschland | Nachfrageflexibilität Lastverschiebung | Batterieelektrische Fahrzeuge | 0.027 | 0.027 | 0.07 | 0.148 | 0.321 | 0.526 | 0.937 | 1.357 | 2.119 | 2.542 | 3.016 | 3.544 | 4.128 | 4.692 | 4.783 | 4.86
Verzögerte Energiewende Szenario | Deutschland | Nachfrageflexibilität Lastverschiebung | Gewerbe Handel Dienstleistungen | 0 | 0 | 0 | 0 | 0 | 0 | 0 | 0 | 0 | 0 | 0 | 0 | 0 | 0 | 0 | 0
Verzögerte Energiewende Szenario | Deutschland | Nachfrageflexibilität Lastverschiebung | Heimspeichersysteme | 0 | 0.005 | 0.182 | 0.44 | 0.783 | 1.273 | 1.794 | 2.541 | 3.709 | 4.64 | 5.826 | 7.067 | 8.078 | 9.191 | 10.422 | 11.749
Verzögerte Energiewende Szenario | Deutschland | Nachfrageflexibilität Lastverschiebung | Industrie 4 | 0 | 0 | 0 | 0.065 | 0.065 | 0.065 | 0.065 | 0.065 | 0.065 | 0.065 | 0.065 | 0.065 | 0.065 | 0.065 | 0.065 | 0.065
Verzögerte Energiewende Szenario | Deutschland | Nachfrageflexibilität Lastverschiebung | Power-to-Gas offsite | 0 | 0 | 0 | 0 | 0 | 0 | 0 | 0 | 0 | 0 | 0 | 0 | 0 | 0 | 0 | 0
Verzögerte Energiewende Szenario | Deutschland | Nachfrageflexibilität Lastverschiebung | Power-to-Gas onsite | 0 | 0.001 | 0.028 | 0.103 | 0.231 | 0.355 | 0.495 | 0.67 | 0.802 | 0.877 | 0.921 | 0.962 | 0.992 | 1.023 | 1.059 | 1.084
Verzögerte Energiewende Szenario | Deutschland | Nachfrageflexibilität Lastverschiebung | Power-to-Heat Fernwärme | 0.001 | 0 | 0.131 | 0.26 | 0.401 | 0.555 | 0.721 | 0.861 | 0.989 | 1.033 | 1.093 | 1.118 | 1.111 | 1.114 | 1.139 | 1.163
Verzögerte Energiewende Szenario | Deutschland | Nachfrageflexibilität Lastverschiebung | Power-to-Heat Industrie | 0.177 | 0.194 | 0.211 | 0.227 | 0.244 | 0.255 | 0.273 | 0.311 | 0.336 | 0.379 | 0.411 | 0.444 | 0.479 | 0.509 | 0.544 | 0.578
Verzögerte Energiewende Szenario | Deutschland | Nachfrageflexibilität Lastverschiebung | Wärmepumpe | 0.036 | 0.079 | 0.166 | 0.306 | 0.506 | 0.838 | 1.214 | 1.406 | 1.883 | 2.115 | 2.53 | 3 | 3.188 | 3.4 | 3.573 | 3.772
Verzögerte Energiewende Szenario | Deutschland | Speicher | Bidirektionales Laden | 0 | 0.008 | 0.027 | 0.063 | 0.121 | 0.206 | 0.323 | 0.476 | 0.602 | 0.748 | 0.916 | 1.108 | 1.325 | 1.379 | 1.43 | 1.479
Verzögerte Energiewende Szenario | Deutschland | Speicher | Pumpspeicher | 8.375 | 8.375 | 8.549 | 8.549 | 8.667 | 9.062 | 9.062 | 9.062 | 9.062 | 9.062 | 9.456 | 9.456 | 9.456 | 9.456 | 9.456 | 9.456
Verzögerte Energiewende Szenario | Deutschland | Speicher | Stationaere Batteriesysteme | 2.09 | 2.134 | 2.134 | 2.134 | 2.134 | 2.134 | 2.134 | 2.134 | 2.134 | 2.114 | 2.038 | 2.028 | 1.749 | 1.684 | 1.606 | 3.856
Zielszenario | Dänemark Ost | Erneuerbare Energien | Bioenergie | 0.036 | 0.032 | 0.032 | 0.032 | 0.032 | 0.032 | 0.026 | 0.026 | 0.032 | 0.032 | 0.032 | 0.03 | 0.03 | 0.03 | 0.03 | 0.03
Zielszenario | Dänemark Ost | Erneuerbare Energien | KWK-Bioenergie | 0.912 | 0.811 | 0.811 | 0.805 | 0.799 | 0.845 | 0.669 | 0.491 | 0.62 | 0.62 | 0.61 | 0.559 | 0.559 | 0.559 | 0.559 | 0.576
Zielszenario | Dänemark Ost | Erneuerbare Energien | Laufwasser | 0 | 0 | 0 | 0 | 0 | 0 | 0 | 0 | 0 | 0 | 0 | 0 | 0 | 0 | 0 | 0
Zielszenario | Dänemark Ost | Erneuerbare Energien | Speicherwasser | 0 | 0 | 0 | 0 | 0 | 0 | 0 | 0 | 0 | 0 | 0 | 0 | 0 | 0 | 0 | 0
Zielszenario | Dänemark Ost | KWK-Kraftwerke | KWK-Abfall | 0.088 | 0.073 | 0.073 | 0.049 | 0.038 | 0.047 | 0.041 | 0.041 | 0.07 | 0.07 | 0.075 | 0.038 | 0.042 | 0.056 | 0.056 | 0.056
Zielszenario | Dänemark Ost | KWK-Kraftwerke | KWK-Braunkohle | 0 | 0 | 0 | 0 | 0 | 0 | 0 | 0 | 0 | 0 | 0 | 0 | 0 | 0 | 0 | 0
Zielszenario | Dänemark Ost | KWK-Kraftwerke | KWK-Erdgas GuD | 0 | 0 | 0 | 0 | 0 | 0 | 0 | 0 | 0 | 0 | 0 | 0 | 0 | 0 | 0 | 0
Zielszenario | Dänemark Ost | KWK-Kraftwerke | KWK-Erdgas GT | 0.312 | 0.297 | 0.297 | 0.297 | 0.297 | 0.324 | 0.307 | 0.307 | 0.16 | 0.16 | 0.16 | 0.15 | 0.15 | 0.15 | 0.121 | 0.119
Zielszenario | Dänemark Ost | KWK-Kraftwerke | KWK-Geothermie | 0 | 0 | 0 | 0 | 0 | 0 | 0 | 0 | 0 | 0 | 0 | 0 | 0 | 0 | 0 | 0
Zielszenario | Dänemark Ost | KWK-Kraftwerke | KWK-Kuppelgas | 0 | 0 | 0 | 0 | 0 | 0 | 0 | 0 | 0 | 0 | 0 | 0 | 0 | 0 | 0 | 0
Zielszenario | Dänemark Ost | KWK-Kraftwerke | KWK-Kernkraft | 0 | 0 | 0 | 0 | 0 | 0 | 0 | 0 | 0 | 0 | 0 | 0 | 0 | 0 | 0 | 0
Zielszenario | Dänemark Ost | KWK-Kraftwerke | KWK-Öl | 0 | 0 | 0 | 0 | 0 | 0 | 0 | 0 | 0 | 0 | 0 | 0 | 0 | 0 | 0 | 0
Zielszenario | Dänemark Ost | KWK-Kraftwerke | KWK-Sonstige | 0 | 0 | 0 | 0 | 0 | 0 | 0 | 0 | 0 | 0 | 0 | 0 | 0 | 0 | 0 | 0
Zielszenario | Dänemark Ost | KWK-Kraftwerke | KWK-Steinkohle | 0 | 0 | 0 | 0 | 0 | 0 | 0 | 0 | 0 | 0 | 0 | 0 | 0 | 0 | 0 | 0
Zielszenario | Dänemark Ost | Kraftwerke | Abfall | 0.051 | 0.045 | 0.045 | 0.045 | 0.045 | 0.051 | 0.045 | 0.045 | 0.051 | 0.051 | 0.051 | 0.045 | 0.045 | 0.045 | 0.045 | 0.045
Zielszenario | Dänemark Ost | Kraftwerke | Braunkohle | 0 | 0 | 0 | 0 | 0 | 0 | 0 | 0 | 0 | 0 | 0 | 0 | 0 | 0 | 0 | 0
Zielszenario | Dänemark Ost | Kraftwerke | Erdgas GuD | 0 | 0 | 0 | 0 | 0 | 0 | 0 | 0 | 0 | 0 | 0 | 0 | 0 | 0 | 0 | 0
Zielszenario | Dänemark Ost | Kraftwerke | Erdgas GT | 0 | 0 | 0 | 0.504 | 0.54 | 0.589 | 0.558 | 0.558 | 0.589 | 0.589 | 0.589 | 0.55 | 0.55 | 0.55 | 0.55 | 0.54
Zielszenario | Dänemark Ost | Kraftwerke | Geothermie | 0 | 0 | 0 | 0 | 0 | 0 | 0 | 0 | 0 | 0 | 0 | 0 | 0 | 0 | 0 | 0
Zielszenario | Dänemark Ost | Kraftwerke | Wasserstoff GuD | 0 | 0 | 0 | 0 | 0 | 0 | 0 | 0 | 0 | 0 | 0 | 0 | 0 | 0 | 0 | 0
Zielszenario | Dänemark Ost | Kraftwerke | Kuppelgas | 0 | 0 | 0 | 0 | 0 | 0 | 0 | 0 | 0 | 0 | 0 | 0 | 0 | 0 | 0 | 0
Zielszenario | Dänemark Ost | Kraftwerke | Netzersatzanlagen | 0 | 0 | 0.11 | 0.126 | 0.143 | 0.135 | 0.135 | 0.135 | 0.135 | 0.135 | 0.135 | 0.135 | 0.135 | 0.135 | 0.135 | 0.147
Zielszenario | Dänemark Ost | Kraftwerke | Kernkraft | 0 | 0 | 0 | 0 | 0 | 0 | 0 | 0 | 0 | 0 | 0 | 0 | 0 | 0 | 0 | 0
Zielszenario | Dänemark Ost | Kraftwerke | Öl | 0 | 0 | 0 | 0 | 0 | 0 | 0 | 0 | 0 | 0 | 0 | 0 | 0 | 0 | 0 | 0
Zielszenario | Dänemark Ost | Kraftwerke | Sonstige | 0 | 0 | 0 | 0 | 0 | 0 | 0 | 0 | 0 | 0 | 0 | 0 | 0 | 0 | 0 | 0
Zielszenario | Dänemark Ost | Kraftwerke | Steinkohle | 0 | 0 | 0 | 0 | 0 | 0 | 0 | 0 | 0 | 0 | 0 | 0 | 0 | 0 | 0 | 0
Zielszenario | Dänemark Ost | Nachfrageflexibilität Lastreduktion | Industrie 1 | 0 | 0 | 0 | 0 | 0 | 0 | 0 | 0 | 0 | 0 | 0 | 0 | 0 | 0 | 0 | 0
Zielszenario | Dänemark Ost | Nachfrageflexibilität Lastreduktion | Industrie 2 | 0.018 | 0.017 | 0.017 | 0.017 | 0.017 | 0.017 | 0.016 | 0.016 | 0.017 | 0.017 | 0.015 | 0.014 | 0.014 | 0.014 | 0.014 | 0.013
Zielszenario | Dänemark Ost | Nachfrageflexibilität Lastreduktion | Industrie 3 | 0.015 | 0.013 | 0.013 | 0.013 | 0.013 | 0.015 | 0.014 | 0.014 | 0.015 | 0.015 | 0.014 | 0.009 | 0.009 | 0.009 | 0.009 | 0.013
Zielszenario | Dänemark Ost | Nachfrageflexibilität Lastverschiebung | Batterieelektrische Fahrzeuge | 0.029 | 0.067 | 0.099 | 0.136 | 0.18 | 0.219 | 0.095 | 0.106 | 0.308 | 0.339 | 0.373 | 0.256 | 0.266 | 0.275 | 0.283 | 0.488
Zielszenario | Dänemark Ost | Nachfrageflexibilität Lastverschiebung | Gewerbe Handel Dienstleistungen | 0 | 0 | 0.004 | 0.051 | 0.064 | 0.079 | 0.079 | 0.08 | 0.092 | 0.093 | 0.093 | 0.078 | 0.078 | 0.078 | 0.078 | 0.085
Zielszenario | Dänemark Ost | Nachfrageflexibilität Lastverschiebung | Heimspeichersysteme | 0 | 0.017 | 0.048 | 0.093 | 0.154 | 0.233 | 0.311 | 0.429 | 0.618 | 0.78 | 0.96 | 1.111 | 1.275 | 1.438 | 1.61 | 1.815
Zielszenario | Dänemark Ost | Nachfrageflexibilität Lastverschiebung | Industrie 4 | 0.009 | 0.012 | 0.012 | 0.012 | 0.012 | 0.01 | 0.006 | 0.006 | 0.01 | 0.01 | 0.01 | 0.012 | 0.012 | 0.012 | 0.012 | 0.009
Zielszenario | Dänemark Ost | Nachfrageflexibilität Lastverschiebung | Power-to-Gas offsite | 0 | 0 | 0 | 0 | 0 | 1.197 | 1.357 | 1.658 | 2.005 | 2.372 | 2.696 | 2.86 | 3.33 | 3.632 | 3.951 | 4.165
Zielszenario | Dänemark Ost | Nachfrageflexibilität Lastverschiebung | Power-to-Gas onsite | 0 | 0 | 0 | 0 | 0 | 0.413 | 0.431 | 0.462 | 0.526 | 0.559 | 0.592 | 0.334 | 0.351 | 0.37 | 0.387 | 0.688
Zielszenario | Dänemark Ost | Nachfrageflexibilität Lastverschiebung | Power-to-Heat Fernwärme | 0.062 | 0.153 | 0.212 | 0.27 | 0.326 | 0.812 | 0.908 | 0.885 | 0.741 | 0.718 | 0.671 | 0.552 | 0.541 | 0.539 | 0.534 | 0.453
Zielszenario | Dänemark Ost | Nachfrageflexibilität Lastverschiebung | Power-to-Heat Industrie | 0.01 | 0.01 | 0.012 | 0.013 | 0.014 | 0.018 | 0.019 | 0.019 | 0.021 | 0.022 | 0.023 | 0.013 | 0.014 | 0.014 | 0.015 | 0.025
Zielszenario | Dänemark Ost | Nachfrageflexibilität Lastverschiebung | Wärmepumpe | 0.171 | 0.327 | 0.462 | 0.619 | 0.797 | 0.882 | 0.887 | 0.969 | 1.159 | 1.255 | 1.413 | 1.33 | 1.369 | 1.409 | 1.45 | 0.866
Zielszenario | Dänemark Ost | Speicher | Bidirektionales Laden | 0.01 | 0.018 | 0.028 | 0.04 | 0.054 | 0.069 | 0.078 | 0.086 | 0.095 | 0.105 | 0.115 | 0.118 | 0.121 | 0.124 | 0.128 | 0.131
Zielszenario | Dänemark Ost | Speicher | Pumpspeicher | 0 | 0 | 0 | 0 | 0 | 0 | 0 | 0 | 0 | 0 | 0 | 0 | 0 | 0 | 0 | 0
Zielszenario | Dänemark Ost | Speicher | Stationaere Batteriesysteme | 0 | 0 | 0 | 0 | 0 | 0 | 0 | 0 | 0 | 0 | 0 | 0 | 0 | 0 | 0 | 0
Verzögerte Energiewende Szenario | Dänemark Ost | Erneuerbare Energien | Bioenergie | 0.036 | 0.032 | 0.032 | 0.032 | 0.032 | 0.032 | 0.036 | 0.036 | 0.026 | 0.026 | 0.032 | 0.032 | 0.032 | 0.03 | 0.03 | 0.03
Verzögerte Energiewende Szenario | Dänemark Ost | Erneuerbare Energien | KWK-Bioenergie | 0.912 | 0.811 | 0.811 | 0.805 | 0.799 | 0.84 | 0.94 | 0.69 | 0.491 | 0.491 | 0.61 | 0.61 | 0.61 | 0.559 | 0.559 | 0.575
Verzögerte Energiewende Szenario | Dänemark Ost | Erneuerbare Energien | Laufwasser | 0 | 0 | 0 | 0 | 0 | 0 | 0 | 0 | 0 | 0 | 0 | 0 | 0 | 0 | 0 | 0
Verzögerte Energiewende Szenario | Dänemark Ost | Erneuerbare Energien | Speicherwasser | 0 | 0 | 0 | 0 | 0 | 0 | 0 | 0 | 0 | 0 | 0 | 0 | 0 | 0 | 0 | 0
Verzögerte Energiewende Szenario | Dänemark Ost | KWK-Kraftwerke | KWK-Abfall | 0.088 | 0.073 | 0.073 | 0.049 | 0.038 | 0.041 | 0.047 | 0.047 | 0.061 | 0.061 | 0.075 | 0.044 | 0.048 | 0.056 | 0.056 | 0.056
Verzögerte Energiewende Szenario | Dänemark Ost | KWK-Kraftwerke | KWK-Braunkohle | 0 | 0 | 0 | 0 | 0 | 0 | 0 | 0 | 0 | 0 | 0 | 0 | 0 | 0 | 0 | 0
Verzögerte Energiewende Szenario | Dänemark Ost | KWK-Kraftwerke | KWK-Erdgas GuD | 0 | 0 | 0 | 0 | 0 | 0 | 0 | 0 | 0 | 0 | 0 | 0 | 0 | 0 | 0 | 0
Verzögerte Energiewende Szenario | Dänemark Ost | KWK-Kraftwerke | KWK-Erdgas GT | 0.312 | 0.297 | 0.297 | 0.297 | 0.297 | 0.297 | 0.312 | 0.312 | 0.307 | 0.307 | 0.211 | 0.211 | 0.211 | 0.197 | 0.195 | 0.121
Verzögerte Energiewende Szenario | Dänemark Ost | KWK-Kraftwerke | KWK-Geothermie | 0 | 0 | 0 | 0 | 0 | 0 | 0 | 0 | 0 | 0 | 0 | 0 | 0 | 0 | 0 | 0
Verzögerte Energiewende Szenario | Dänemark Ost | KWK-Kraftwerke | KWK-Kuppelgas | 0 | 0 | 0 | 0 | 0 | 0 | 0 | 0 | 0 | 0 | 0 | 0 | 0 | 0 | 0 | 0
Verzögerte Energiewende Szenario | Dänemark Ost | KWK-Kraftwerke | KWK-Kernkraft | 0 | 0 | 0 | 0 | 0 | 0 | 0 | 0 | 0 | 0 | 0 | 0 | 0 | 0 | 0 | 0
Verzögerte Energiewende Szenario | Dänemark Ost | KWK-Kraftwerke | KWK-Öl | 0.004 | 0.004 | 0.004 | 0.004 | 0.004 | 0 | 0 | 0 | 0 | 0 | 0 | 0 | 0 | 0 | 0 | 0
Verzögerte Energiewende Szenario | Dänemark Ost | KWK-Kraftwerke | KWK-Sonstige | 0 | 0 | 0 | 0 | 0 | 0 | 0 | 0 | 0 | 0 | 0 | 0 | 0 | 0 | 0 | 0
Verzögerte Energiewende Szenario | Dänemark Ost | KWK-Kraftwerke | KWK-Steinkohle | 0 | 0 | 0 | 0 | 0 | 0 | 0 | 0 | 0 | 0 | 0 | 0 | 0 | 0 | 0 | 0
Verzögerte Energiewende Szenario | Dänemark Ost | Kraftwerke | Abfall | 0.051 | 0.045 | 0.045 | 0.045 | 0.045 | 0.045 | 0.051 | 0.051 | 0.045 | 0.045 | 0.051 | 0.051 | 0.051 | 0.045 | 0.045 | 0.045
Verzögerte Energiewende Szenario | Dänemark Ost | Kraftwerke | Braunkohle | 0 | 0 | 0 | 0 | 0 | 0 | 0 | 0 | 0 | 0 | 0 | 0 | 0 | 0 | 0 | 0
Verzögerte Energiewende Szenario | Dänemark Ost | Kraftwerke | Erdgas GuD | 0 | 0 | 0 | 0 | 0 | 0 | 1.043 | 1.043 | 1.025 | 1.025 | 1.082 | 1.287 | 1.319 | 1.232 | 1.343 | 1.343
Verzögerte Energiewende Szenario | Dänemark Ost | Kraftwerke | Erdgas GT | 0 | 0 | 0 | 0 | 0 | 1.105 | 1.163 | 1.577 | 1.549 | 1.549 | 1.636 | 1.636 | 1.636 | 1.528 | 1.528 | 1.528
Verzögerte Energiewende Szenario | Dänemark Ost | Kraftwerke | Geothermie | 0 | 0 | 0 | 0 | 0 | 0 | 0 | 0 | 0 | 0 | 0 | 0 | 0 | 0 | 0 | 0
Verzögerte Energiewende Szenario | Dänemark Ost | Kraftwerke | Wasserstoff GuD | 0 | 0 | 0 | 0 | 0 | 0 | 0 | 0 | 0 | 0 | 0 | 0 | 0 | 0 | 0 | 0
Verzögerte Energiewende Szenario | Dänemark Ost | Kraftwerke | Kuppelgas | 0 | 0 | 0 | 0 | 0 | 0 | 0 | 0 | 0 | 0 | 0 | 0 | 0 | 0 | 0 | 0
Verzögerte Energiewende Szenario | Dänemark Ost | Kraftwerke | Netzersatzanlagen | 0 | 0 | 0 | 0.126 | 0.143 | 0.159 | 0.159 | 0.159 | 0.135 | 0.135 | 0.135 | 0.135 | 0.135 | 0.135 | 0.135 | 0.135
Verzögerte Energiewende Szenario | Dänemark Ost | Kraftwerke | Kernkraft | 0 | 0 | 0 | 0 | 0 | 0 | 0 | 0 | 0 | 0 | 0 | 0 | 0 | 0 | 0 | 0
Verzögerte Energiewende Szenario | Dänemark Ost | Kraftwerke | Öl | 0 | 0 | 0 | 0 | 0 | 0 | 0 | 0 | 0 | 0 | 0 | 0 | 0 | 0 | 0 | 0
Verzögerte Energiewende Szenario | Dänemark Ost | Kraftwerke | Sonstige | 0 | 0 | 0 | 0 | 0 | 0 | 0 | 0 | 0 | 0 | 0 | 0 | 0 | 0 | 0 | 0
Verzögerte Energiewende Szenario | Dänemark Ost | Kraftwerke | Steinkohle | 0 | 0 | 0 | 0 | 0 | 0 | 0 | 0 | 0 | 0 | 0 | 0 | 0 | 0 | 0 | 0
Verzögerte Energiewende Szenario | Dänemark Ost | Nachfrageflexibilität Lastreduktion | Industrie 1 | 0 | 0 | 0 | 0 | 0 | 0 | 0 | 0 | 0 | 0 | 0 | 0 | 0 | 0 | 0 | 0
Verzögerte Energiewende Szenario | Dänemark Ost | Nachfrageflexibilität Lastreduktion | Industrie 2 | 0.004 | 0.003 | 0.003 | 0.003 | 0.003 | 0.003 | 0.003 | 0.003 | 0.003 | 0.003 | 0.003 | 0.003 | 0.003 | 0.003 | 0.003 | 0.002
Verzögerte Energiewende Szenario | Dänemark Ost | Nachfrageflexibilität Lastreduktion | Industrie 3 | 0.003 | 0.003 | 0.003 | 0.003 | 0.003 | 0.003 | 0.003 | 0.003 | 0.003 | 0.003 | 0.003 | 0.003 | 0.003 | 0.002 | 0.002 | 0.002
Verzögerte Energiewende Szenario | Dänemark Ost | Nachfrageflexibilität Lastverschiebung | Batterieelektrische Fahrzeuge | 0.003 | 0.005 | 0.008 | 0.014 | 0.02 | 0.028 | 0.029 | 0.038 | 0.021 | 0.024 | 0.059 | 0.065 | 0.072 | 0.05 | 0.052 | 0.053
Verzögerte Energiewende Szenario | Dänemark Ost | Nachfrageflexibilität Lastverschiebung | Gewerbe Handel Dienstleistungen | 0 | 0.005 | 0.005 | 0.005 | 0.005 | 0.005 | 0.004 | 0.004 | 0.004 | 0.004 | 0.005 | 0.005 | 0.005 | 0.004 | 0.004 | 0.004
Verzögerte Energiewende Szenario | Dänemark Ost | Nachfrageflexibilität Lastverschiebung | Heimspeichersysteme | 0 | 0.003 | 0.01 | 0.019 | 0.031 | 0.046 | 0.049 | 0.07 | 0.113 | 0.143 | 0.192 | 0.222 | 0.255 | 0.287 | 0.323 | 0.359
Verzögerte Energiewende Szenario | Dänemark Ost | Nachfrageflexibilität Lastverschiebung | Industrie 4 | 0.002 | 0.002 | 0.002 | 0.002 | 0.002 | 0.002 | 0.002 | 0.003 | 0.001 | 0.001 | 0.002 | 0.002 | 0.002 | 0.002 | 0.002 | 0.002
Verzögerte Energiewende Szenario | Dänemark Ost | Nachfrageflexibilität Lastverschiebung | Power-to-Gas offsite | 0 | 0 | 0 | 0 | 0 | 0 | 0 | 0 | 0.272 | 0.332 | 0.4 | 0.473 | 0.54 | 0.573 | 0.666 | 0.725
Verzögerte Energiewende Szenario | Dänemark Ost | Nachfrageflexibilität Lastverschiebung | Power-to-Gas onsite | 0 | 0 | 0 | 0 | 0 | 0 | 0 | 0.001 | 0.086 | 0.092 | 0.105 | 0.112 | 0.118 | 0.067 | 0.071 | 0.074
Verzögerte Energiewende Szenario | Dänemark Ost | Nachfrageflexibilität Lastverschiebung | Power-to-Heat Fernwärme | 0.004 | 0.011 | 0.02 | 0.031 | 0.043 | 0.053 | 0.058 | 0.07 | 0.183 | 0.177 | 0.153 | 0.149 | 0.143 | 0.118 | 0.118 | 0.114
Verzögerte Energiewende Szenario | Dänemark Ost | Nachfrageflexibilität Lastverschiebung | Power-to-Heat Industrie | 0.002 | 0.002 | 0.002 | 0.003 | 0.003 | 0.003 | 0.004 | 0.003 | 0.004 | 0.004 | 0.005 | 0.005 | 0.005 | 0.003 | 0.003 | 0.003
Verzögerte Energiewende Szenario | Dänemark Ost | Nachfrageflexibilität Lastverschiebung | Wärmepumpe | 0.034 | 0.065 | 0.093 | 0.124 | 0.159 | 0.203 | 0.209 | 0.251 | 0.211 | 0.228 | 0.283 | 0.292 | 0.3 | 0.281 | 0.289 | 0.312
Verzögerte Energiewende Szenario | Dänemark Ost | Speicher | Bidirektionales Laden | 0 | 0.001 | 0.002 | 0.004 | 0.006 | 0.008 | 0.011 | 0.014 | 0.016 | 0.017 | 0.019 | 0.021 | 0.023 | 0.024 | 0.024 | 0.025
Verzögerte Energiewende Szenario | Dänemark Ost | Speicher | Pumpspeicher | 0 | 0 | 0 | 0 | 0 | 0 | 0 | 0 | 0 | 0 | 0 | 0 | 0 | 0 | 0 | 0
Verzögerte Energiewende Szenario | Dänemark Ost | Speicher | Stationaere Batteriesysteme | 0 | 0 | 0 | 0.02 | 0.02 | 0.02 | 0.02 | 0.039 | 0.039 | 0.039 | 0.039 | 0.039 | 0.039 | 0.039 | 0.039 | 0.394
Zielszenario | Dänemark West | Erneuerbare Energien | Bioenergie | 0 | 0 | 0 | 0 | 0 | 0 | 0 | 0 | 0 | 0 | 0 | 0 | 0 | 0 | 0 | 0
Zielszenario | Dänemark West | Erneuerbare Energien | KWK-Bioenergie | 0.774 | 0.779 | 0.779 | 0.785 | 0.79 | 0.763 | 0.763 | 0.992 | 0.992 | 0.992 | 1.002 | 1.002 | 1.002 | 1.002 | 1.002 | 0.871
Zielszenario | Dänemark West | Erneuerbare Energien | Laufwasser | 0 | 0 | 0 | 0 | 0 | 0 | 0 | 0 | 0 | 0 | 0 | 0 | 0 | 0 | 0 | 0
Zielszenario | Dänemark West | Erneuerbare Energien | Speicherwasser | 0 | 0 | 0 | 0 | 0 | 0 | 0 | 0 | 0 | 0 | 0 | 0 | 0 | 0 | 0 | 0
Zielszenario | Dänemark West | KWK-Kraftwerke | KWK-Abfall | 0.164 | 0.168 | 0.168 | 0.192 | 0.202 | 0.228 | 0.228 | 0.228 | 0.205 | 0.205 | 0.2 | 0.232 | 0.227 | 0.211 | 0.211 | 0.196
Zielszenario | Dänemark West | KWK-Kraftwerke | KWK-Braunkohle | 0 | 0 | 0 | 0 | 0 | 0 | 0 | 0 | 0 | 0 | 0 | 0 | 0 | 0 | 0 | 0
Zielszenario | Dänemark West | KWK-Kraftwerke | KWK-Erdgas GuD | 0 | 0 | 0 | 0 | 0 | 0 | 0 | 0 | 0 | 0 | 0 | 0 | 0 | 0 | 0 | 0
Zielszenario | Dänemark West | KWK-Kraftwerke | KWK-Erdgas GT | 0.714 | 0.714 | 0.714 | 0.714 | 0.714 | 0.714 | 0.714 | 0.714 | 0.714 | 0.714 | 0.714 | 0.714 | 0.714 | 0.714 | 0.714 | 0.615
Zielszenario | Dänemark West | KWK-Kraftwerke | KWK-Geothermie | 0 | 0 | 0 | 0 | 0 | 0 | 0 | 0 | 0 | 0 | 0 | 0 | 0 | 0 | 0 | 0
Zielszenario | Dänemark West | KWK-Kraftwerke | KWK-Kuppelgas | 0 | 0 | 0 | 0 | 0 | 0 | 0 | 0 | 0 | 0 | 0 | 0 | 0 | 0 | 0 | 0
Zielszenario | Dänemark West | KWK-Kraftwerke | KWK-Kernkraft | 0 | 0 | 0 | 0 | 0 | 0 | 0 | 0 | 0 | 0 | 0 | 0 | 0 | 0 | 0 | 0
Zielszenario | Dänemark West | KWK-Kraftwerke | KWK-Öl | 0.057 | 0.057 | 0.057 | 0.057 | 0.057 | 0.053 | 0.053 | 0.053 | 0.053 | 0.053 | 0.053 | 0.053 | 0.053 | 0.053 | 0.053 | 0.05
Zielszenario | Dänemark West | KWK-Kraftwerke | KWK-Sonstige | 0 | 0 | 0 | 0 | 0 | 0 | 0 | 0 | 0 | 0 | 0 | 0 | 0 | 0 | 0 | 0
Zielszenario | Dänemark West | KWK-Kraftwerke | KWK-Steinkohle | 0 | 0 | 0 | 0 | 0 | 0 | 0 | 0 | 0 | 0 | 0 | 0 | 0 | 0 | 0 | 0
Zielszenario | Dänemark West | Kraftwerke | Abfall | 0 | 0 | 0 | 0 | 0 | 0 | 0 | 0 | 0 | 0 | 0 | 0 | 0 | 0 | 0 | 0
Zielszenario | Dänemark West | Kraftwerke | Braunkohle | 0 | 0 | 0 | 0 | 0 | 0 | 0 | 0 | 0 | 0 | 0 | 0 | 0 | 0 | 0 | 0
Zielszenario | Dänemark West | Kraftwerke | Erdgas GuD | 0 | 0 | 0 | 0 | 0 | 0 | 0 | 0 | 0 | 0 | 0 | 0 | 0 | 0 | 0 | 0
Zielszenario | Dänemark West | Kraftwerke | Erdgas GT | 0.035 | 0.035 | 0.035 | 0.035 | 0.035 | 0.035 | 0.035 | 0.035 | 0.035 | 0.035 | 0.035 | 0.035 | 0.035 | 0.035 | 0.035 | 0.03
Zielszenario | Dänemark West | Kraftwerke | Geothermie | 0 | 0 | 0 | 0 | 0 | 0 | 0 | 0 | 0 | 0 | 0 | 0 | 0 | 0 | 0 | 0
Zielszenario | Dänemark West | Kraftwerke | Wasserstoff GuD | 0 | 0 | 0 | 0 | 0 | 0 | 0 | 0 | 0 | 0 | 0 | 0 | 0 | 0 | 0 | 0
Zielszenario | Dänemark West | Kraftwerke | Kuppelgas | 0.029 | 0.028 | 0.027 | 0.02 | 0.019 | 0.018 | 0.017 | 0.016 | 0.016 | 0.015 | 0.014 | 0.013 | 0.012 | 0.011 | 0.01 | 0.008
Zielszenario | Dänemark West | Kraftwerke | Netzersatzanlagen | 0 | 0 | 0 | 0 | 0 | 0 | 0 | 0 | 0 | 0 | 0 | 0 | 0 | 0 | 0 | 0
Zielszenario | Dänemark West | Kraftwerke | Kernkraft | 0 | 0 | 0 | 0 | 0 | 0 | 0 | 0 | 0 | 0 | 0 | 0 | 0 | 0 | 0 | 0
Zielszenario | Dänemark West | Kraftwerke | Öl | 0.015 | 0.015 | 0.015 | 0.015 | 0.015 | 0.014 | 0.014 | 0.014 | 0.014 | 0.014 | 0.014 | 0.014 | 0.014 | 0.014 | 0.014 | 0.013
Zielszenario | Dänemark West | Kraftwerke | Sonstige | 0 | 0 | 0 | 0 | 0 | 0 | 0 | 0 | 0 | 0 | 0 | 0 | 0 | 0 | 0 | 0
Zielszenario | Dänemark West | Kraftwerke | Steinkohle | 0 | 0 | 0 | 0 | 0 | 0 | 0 | 0 | 0 | 0 | 0 | 0 | 0 | 0 | 0 | 0
Zielszenario | Dänemark West | Nachfrageflexibilität Lastreduktion | Industrie 1 | 0.003 | 0.003 | 0.003 | 0.003 | 0.003 | 0.003 | 0.003 | 0.003 | 0 | 0 | 0 | 0 | 0 | 0 | 0 | 0
Zielszenario | Dänemark West | Nachfrageflexibilität Lastreduktion | Industrie 2 | 0.013 | 0.013 | 0.013 | 0.013 | 0.013 | 0.012 | 0.012 | 0.012 | 0.012 | 0.012 | 0.001 | 0.001 | 0.001 | 0.001 | 0.001 | 0.001
Zielszenario | Dänemark West | Nachfrageflexibilität Lastreduktion | Industrie 3 | 0.028 | 0.028 | 0.028 | 0.028 | 0.028 | 0.026 | 0.026 | 0.026 | 0.026 | 0.026 | 0.027 | 0.027 | 0.027 | 0.027 | 0.027 | 0.022
Zielszenario | Dänemark West | Nachfrageflexibilität Lastverschiebung | Batterieelektrische Fahrzeuge | 0.053 | 0.086 | 0.126 | 0.174 | 0.229 | 0.196 | 0.22 | 0.245 | 0.27 | 0.235 | 0.257 | 0.267 | 0.276 | 0.285 | 0.293 | 0.174
Zielszenario | Dänemark West | Nachfrageflexibilität Lastverschiebung | Gewerbe Handel Dienstleistungen | 0 | 0 | 0 | 0 | 0 | 0 | 0 | 0 | 0 | 0 | 0 | 0 | 0 | 0 | 0 | 0
Zielszenario | Dänemark West | Nachfrageflexibilität Lastverschiebung | Heimspeichersysteme | 0 | 0.028 | 0.078 | 0.153 | 0.252 | 0.349 | 0.515 | 0.707 | 0.924 | 1.168 | 1.436 | 1.666 | 1.909 | 2.152 | 2.406 | 0.557
Zielszenario | Dänemark West | Nachfrageflexibilität Lastverschiebung | Industrie 4 | 0.014 | 0.026 | 0.026 | 0.026 | 0.026 | 0.026 | 0.026 | 0.026 | 0.026 | 0.026 | 0.026 | 0.026 | 0.026 | 0.026 | 0.026 | 0.025
Zielszenario | Dänemark West | Nachfrageflexibilität Lastverschiebung | Power-to-Gas offsite | 0 | 0 | 0 | 0 | 0 | 6.02 | 6.867 | 8.45 | 10.068 | 11.919 | 13.543 | 15.171 | 16.905 | 18.418 | 20.032 | 21.373
Zielszenario | Dänemark West | Nachfrageflexibilität Lastverschiebung | Power-to-Gas onsite | 0 | 0 | 0 | 0 | 0 | 0.18 | 0.201 | 0.215 | 0.229 | 0.243 | 0.258 | 0.272 | 0.287 | 0.301 | 0.315 | 0.205
Zielszenario | Dänemark West | Nachfrageflexibilität Lastverschiebung | Power-to-Heat Fernwärme | 0.122 | 0.182 | 0.251 | 0.315 | 0.38 | 0.906 | 0.908 | 0.885 | 0.81 | 0.72 | 0.675 | 0.664 | 0.654 | 0.639 | 0.631 | 0.639
Zielszenario | Dänemark West | Nachfrageflexibilität Lastverschiebung | Power-to-Heat Industrie | 0.022 | 0.025 | 0.028 | 0.032 | 0.035 | 0.033 | 0.035 | 0.038 | 0.04 | 0.042 | 0.044 | 0.047 | 0.049 | 0.052 | 0.054 | 0.038
Zielszenario | Dänemark West | Nachfrageflexibilität Lastverschiebung | Wärmepumpe | 0.214 | 0.324 | 0.459 | 0.615 | 0.791 | 0.815 | 0.899 | 0.983 | 1.069 | 1.154 | 1.187 | 1.222 | 1.259 | 1.296 | 1.333 | 1.057
Zielszenario | Dänemark West | Speicher | Bidirektionales Laden | 0.014 | 0.026 | 0.041 | 0.059 | 0.08 | 0.104 | 0.116 | 0.13 | 0.143 | 0.157 | 0.172 | 0.177 | 0.182 | 0.187 | 0.191 | 0.196
Zielszenario | Dänemark West | Speicher | Pumpspeicher | 0 | 0 | 0 | 0 | 0 | 0 | 0 | 0 | 0 | 0 | 0 | 0 | 0 | 0 | 0 | 0
Zielszenario | Dänemark West | Speicher | Stationaere Batteriesysteme | 0 | 0 | 0 | 0 | 0 | 0 | 0 | 0 | 0.058 | 0.14 | 0.204 | 0.224 | 0.273 | 0.317 | 0.337 | 0.358
Verzögerte Energiewende Szenario | Dänemark West | Erneuerbare Energien | Bioenergie | 0 | 0 | 0 | 0 | 0 | 0 | 0 | 0 | 0 | 0 | 0 | 0 | 0 | 0 | 0 | 0
Verzögerte Energiewende Szenario | Dänemark West | Erneuerbare Energien | KWK-Bioenergie | 0.774 | 0.779 | 0.779 | 0.785 | 0.79 | 0.748 | 0.748 | 0.992 | 0.992 | 0.992 | 1.002 | 1.002 | 1.002 | 1.002 | 1.002 | 0.984
Verzögerte Energiewende Szenario | Dänemark West | Erneuerbare Energien | Laufwasser | 0 | 0 | 0 | 0 | 0 | 0 | 0 | 0 | 0 | 0 | 0 | 0 | 0 | 0 | 0 | 0
Verzögerte Energiewende Szenario | Dänemark West | Erneuerbare Energien | Speicherwasser | 0 | 0 | 0 | 0 | 0 | 0 | 0 | 0 | 0 | 0 | 0 | 0 | 0 | 0 | 0 | 0
Verzögerte Energiewende Szenario | Dänemark West | KWK-Kraftwerke | KWK-Abfall | 0.164 | 0.168 | 0.168 | 0.192 | 0.202 | 0.2 | 0.2 | 0.228 | 0.205 | 0.205 | 0.2 | 0.232 | 0.227 | 0.211 | 0.211 | 0.211
Verzögerte Energiewende Szenario | Dänemark West | KWK-Kraftwerke | KWK-Braunkohle | 0 | 0 | 0 | 0 | 0 | 0 | 0 | 0 | 0 | 0 | 0 | 0 | 0 | 0 | 0 | 0
Verzögerte Energiewende Szenario | Dänemark West | KWK-Kraftwerke | KWK-Erdgas GuD | 0 | 0 | 0 | 0 | 0 | 0 | 0 | 0 | 0 | 0 | 0 | 0 | 0 | 0 | 0 | 0
Verzögerte Energiewende Szenario | Dänemark West | KWK-Kraftwerke | KWK-Erdgas GT | 0.714 | 0.714 | 0.714 | 0.714 | 0.714 | 0.714 | 0.714 | 0.714 | 0.714 | 0.714 | 0.714 | 0.714 | 0.714 | 0.714 | 0.714 | 0.714
Verzögerte Energiewende Szenario | Dänemark West | KWK-Kraftwerke | KWK-Geothermie | 0 | 0 | 0 | 0 | 0 | 0 | 0 | 0 | 0 | 0 | 0 | 0 | 0 | 0 | 0 | 0
Verzögerte Energiewende Szenario | Dänemark West | KWK-Kraftwerke | KWK-Kuppelgas | 0 | 0 | 0 | 0 | 0 | 0 | 0 | 0 | 0 | 0 | 0 | 0 | 0 | 0 | 0 | 0
Verzögerte Energiewende Szenario | Dänemark West | KWK-Kraftwerke | KWK-Kernkraft | 0 | 0 | 0 | 0 | 0 | 0 | 0 | 0 | 0 | 0 | 0 | 0 | 0 | 0 | 0 | 0
Verzögerte Energiewende Szenario | Dänemark West | KWK-Kraftwerke | KWK-Öl | 0.057 | 0.057 | 0.057 | 0.057 | 0.057 | 0.057 | 0.057 | 0.053 | 0.053 | 0.053 | 0.053 | 0.053 | 0.053 | 0.053 | 0.053 | 0.053
Verzögerte Energiewende Szenario | Dänemark West | KWK-Kraftwerke | KWK-Sonstige | 0 | 0 | 0 | 0 | 0 | 0 | 0 | 0 | 0 | 0 | 0 | 0 | 0 | 0 | 0 | 0
Verzögerte Energiewende Szenario | Dänemark West | KWK-Kraftwerke | KWK-Steinkohle | 0 | 0 | 0 | 0 | 0 | 0 | 0 | 0 | 0 | 0 | 0 | 0 | 0 | 0 | 0 | 0
Verzögerte Energiewende Szenario | Dänemark West | Kraftwerke | Abfall | 0 | 0 | 0 | 0 | 0 | 0 | 0 | 0 | 0 | 0 | 0 | 0 | 0 | 0 | 0 | 0
Verzögerte Energiewende Szenario | Dänemark West | Kraftwerke | Braunkohle | 0 | 0 | 0 | 0 | 0 | 0 | 0 | 0 | 0 | 0 | 0 | 0 | 0 | 0 | 0 | 0
Verzögerte Energiewende Szenario | Dänemark West | Kraftwerke | Erdgas GuD | 0 | 0 | 0 | 0 | 0 | 0 | 0 | 0 | 0 | 0 | 0 | 0.059 | 1.016 | 1.917 | 2.792 | 3.573
Verzögerte Energiewende Szenario | Dänemark West | Kraftwerke | Erdgas GT | 0.035 | 0.035 | 0.035 | 0.035 | 0.035 | 0.606 | 0.606 | 0.606 | 0.606 | 0.971 | 0.971 | 1.634 | 2.241 | 2.854 | 4.138 | 5.425
Verzögerte Energiewende Szenario | Dänemark West | Kraftwerke | Geothermie | 0 | 0 | 0 | 0 | 0 | 0 | 0 | 0 | 0 | 0 | 0 | 0 | 0 | 0 | 0 | 0
Verzögerte Energiewende Szenario | Dänemark West | Kraftwerke | Wasserstoff GuD | 0 | 0 | 0 | 0 | 0 | 0 | 0 | 0 | 0 | 0 | 0 | 0 | 0 | 0 | 0 | 0
Verzögerte Energiewende Szenario | Dänemark West | Kraftwerke | Kuppelgas | 0.029 | 0.028 | 0.027 | 0.02 | 0.019 | 0.018 | 0.017 | 0.016 | 0.016 | 0.015 | 0.014 | 0.013 | 0.012 | 0.011 | 0.01 | 0.009
Verzögerte Energiewende Szenario | Dänemark West | Kraftwerke | Netzersatzanlagen | 0 | 0 | 0 | 0.148 | 0.168 | 0.187 | 0.187 | 0.173 | 0.173 | 0.173 | 0.173 | 0.173 | 0.173 | 0.173 | 0.173 | 0.173
Verzögerte Energiewende Szenario | Dänemark West | Kraftwerke | Kernkraft | 0 | 0 | 0 | 0 | 0 | 0 | 0 | 0 | 0 | 0 | 0 | 0 | 0 | 0 | 0 | 0
Verzögerte Energiewende Szenario | Dänemark West | Kraftwerke | Öl | 0.015 | 0.015 | 0.015 | 0.015 | 0.015 | 0.015 | 0.015 | 0.014 | 0.014 | 0.014 | 0.014 | 0.014 | 0.014 | 0.014 | 0.014 | 0.014
Verzögerte Energiewende Szenario | Dänemark West | Kraftwerke | Sonstige | 0 | 0 | 0 | 0 | 0 | 0 | 0 | 0 | 0 | 0 | 0 | 0 | 0 | 0 | 0 | 0
Verzögerte Energiewende Szenario | Dänemark West | Kraftwerke | Steinkohle | 0 | 0 | 0 | 0 | 0 | 0 | 0 | 0 | 0 | 0 | 0 | 0 | 0 | 0 | 0 | 0
Verzögerte Energiewende Szenario | Dänemark West | Nachfrageflexibilität Lastreduktion | Industrie 1 | 0.001 | 0.001 | 0.001 | 0.001 | 0.001 | 0.001 | 0.001 | 0.001 | 0.001 | 0.001 | 0.001 | 0.001 | 0.001 | 0.001 | 0.001 | 0.001
Verzögerte Energiewende Szenario | Dänemark West | Nachfrageflexibilität Lastreduktion | Industrie 2 | 0.002 | 0.002 | 0.002 | 0.003 | 0.003 | 0.003 | 0.003 | 0.002 | 0.002 | 0.002 | 0.003 | 0.003 | 0.003 | 0.003 | 0.003 | 0.003
Verzögerte Energiewende Szenario | Dänemark West | Nachfrageflexibilität Lastreduktion | Industrie 3 | 0.006 | 0.006 | 0.006 | 0.006 | 0.006 | 0.006 | 0.006 | 0.005 | 0.005 | 0.005 | 0.005 | 0.005 | 0.005 | 0.005 | 0.005 | 0.005
Verzögerte Energiewende Szenario | Dänemark West | Nachfrageflexibilität Lastverschiebung | Batterieelektrische Fahrzeuge | 0.004 | 0.007 | 0.011 | 0.017 | 0.026 | 0.035 | 0.047 | 0.041 | 0.046 | 0.052 | 0.057 | 0.045 | 0.049 | 0.051 | 0.053 | 0.055
Verzögerte Energiewende Szenario | Dänemark West | Nachfrageflexibilität Lastverschiebung | Gewerbe Handel Dienstleistungen | 0 | 0.004 | 0.004 | 0.004 | 0.004 | 0.004 | 0.004 | 0.003 | 0.003 | 0.003 | 0.003 | 0.003 | 0.004 | 0.004 | 0.004 | 0.004
Verzögerte Energiewende Szenario | Dänemark West | Nachfrageflexibilität Lastverschiebung | Heimspeichersysteme | 0 | 0.006 | 0.016 | 0.031 | 0.05 | 0.075 | 0.111 | 0.142 | 0.185 | 0.234 | 0.287 | 0.332 | 0.381 | 0.431 | 0.482 | 0.536
Verzögerte Energiewende Szenario | Dänemark West | Nachfrageflexibilität Lastverschiebung | Industrie 4 | 0.005 | 0.005 | 0.005 | 0.005 | 0.005 | 0.005 | 0.005 | 0.005 | 0.005 | 0.005 | 0.005 | 0.005 | 0.005 | 0.005 | 0.005 | 0.005
Verzögerte Energiewende Szenario | Dänemark West | Nachfrageflexibilität Lastverschiebung | Power-to-Gas offsite | 0 | 0 | 0 | 0 | 0 | 0 | 0 | 1.203 | 1.375 | 1.688 | 2.009 | 2.378 | 2.715 | 3.038 | 3.385 | 3.683
Verzögerte Energiewende Szenario | Dänemark West | Nachfrageflexibilität Lastverschiebung | Power-to-Gas onsite | 0 | 0 | 0 | 0 | 0 | 0 | 0 | 0.036 | 0.04 | 0.043 | 0.046 | 0.049 | 0.052 | 0.054 | 0.057 | 0.06
Verzögerte Energiewende Szenario | Dänemark West | Nachfrageflexibilität Lastverschiebung | Power-to-Heat Fernwärme | 0.005 | 0.014 | 0.025 | 0.036 | 0.05 | 0.063 | 0.076 | 0.18 | 0.175 | 0.17 | 0.166 | 0.147 | 0.144 | 0.141 | 0.137 | 0.138
Verzögerte Energiewende Szenario | Dänemark West | Nachfrageflexibilität Lastverschiebung | Power-to-Heat Industrie | 0.004 | 0.005 | 0.006 | 0.006 | 0.007 | 0.008 | 0.008 | 0.008 | 0.008 | 0.009 | 0.009 | 0.009 | 0.01 | 0.01 | 0.011 | 0.011
Verzögerte Energiewende Szenario | Dänemark West | Nachfrageflexibilität Lastverschiebung | Wärmepumpe | 0.043 | 0.065 | 0.092 | 0.123 | 0.158 | 0.193 | 0.214 | 0.197 | 0.215 | 0.233 | 0.239 | 0.244 | 0.251 | 0.259 | 0.266 | 0.258
Verzögerte Energiewende Szenario | Dänemark West | Speicher | Bidirektionales Laden | 0 | 0.001 | 0.003 | 0.005 | 0.008 | 0.012 | 0.016 | 0.021 | 0.023 | 0.026 | 0.029 | 0.031 | 0.034 | 0.035 | 0.037 | 0.037
Verzögerte Energiewende Szenario | Dänemark West | Speicher | Pumpspeicher | 0 | 0 | 0 | 0 | 0 | 0 | 0 | 0 | 0 | 0 | 0 | 0 | 0 | 0 | 0 | 0
Verzögerte Energiewende Szenario | Dänemark West | Speicher | Stationaere Batteriesysteme | 0 | 0 | 0 | 0 | 0.052 | 0.052 | 0.052 | 0.052 | 0.052 | 0.181 | 0.302 | 1.107 | 1.588 | 2.031 | 2.197 | 2.824
Zielszenario | Finnland | Erneuerbare Energien | Bioenergie | 0.645 | 0.645 | 0.645 | 0.645 | 0.645 | 0.645 | 0.645 | 0.645 | 0.645 | 0.645 | 0.645 | 0.645 | 0.58 | 0.58 | 0.58 | 0.58
Zielszenario | Finnland | Erneuerbare Energien | KWK-Bioenergie | 3.136 | 3.136 | 3.136 | 3.136 | 3.136 | 3.136 | 3.136 | 3.136 | 3.136 | 3.136 | 3.136 | 3.136 | 2.822 | 2.822 | 2.822 | 2.822
Zielszenario | Finnland | Erneuerbare Energien | Laufwasser | 0 | 0 | 0 | 0 | 0 | 0 | 0 | 0 | 0 | 0 | 0 | 0 | 0 | 0 | 0 | 0
Zielszenario | Finnland | Erneuerbare Energien | Speicherwasser | 2.951 | 2.951 | 2.992 | 2.898 | 2.898 | 2.898 | 2.898 | 2.898 | 2.898 | 2.898 | 2.898 | 2.898 | 2.745 | 2.745 | 2.976 | 2.976
Zielszenario | Finnland | KWK-Kraftwerke | KWK-Abfall | 0.125 | 0.125 | 0.125 | 0.109 | 0.109 | 0.109 | 0.109 | 0.109 | 0.109 | 0.109 | 0.109 | 0.109 | 0.109 | 0.109 | 0.125 | 0.125
Zielszenario | Finnland | KWK-Kraftwerke | KWK-Braunkohle | 0.01 | 0.01 | 0.01 | 0 | 0 | 0 | 0 | 0 | 0 | 0 | 0 | 0 | 0 | 0 | 0 | 0
Zielszenario | Finnland | KWK-Kraftwerke | KWK-Erdgas GuD | 1.954 | 1.62 | 1.62 | 0.226 | 0.226 | 0.226 | 0.226 | 0.226 | 0.226 | 0.226 | 0.226 | 0.226 | 0.166 | 0.166 | 0.221 | 0.221
Zielszenario | Finnland | KWK-Kraftwerke | KWK-Erdgas GT | 0.347 | 0.299 | 0.299 | 1.797 | 1.902 | 1.919 | 1.919 | 1.919 | 1.919 | 1.919 | 1.919 | 1.89 | 1.331 | 1.331 | 1.757 | 1.757
Zielszenario | Finnland | KWK-Kraftwerke | KWK-Geothermie | 0 | 0 | 0 | 0 | 0 | 0 | 0 | 0 | 0 | 0 | 0 | 0 | 0 | 0 | 0 | 0
Zielszenario | Finnland | KWK-Kraftwerke | KWK-Kuppelgas | 0.114 | 0.109 | 0.105 | 0.101 | 0.096 | 0.092 | 0.087 | 0.083 | 0.079 | 0.074 | 0.07 | 0.066 | 0.045 | 0.042 | 0.051 | 0.047
Zielszenario | Finnland | KWK-Kraftwerke | KWK-Kernkraft | 0 | 0 | 0 | 0 | 0 | 0 | 0 | 0 | 0 | 0 | 0 | 0 | 0 | 0 | 0 | 0
Zielszenario | Finnland | KWK-Kraftwerke | KWK-Öl | 0.429 | 0.429 | 0.429 | 0.429 | 0.298 | 0.239 | 0.187 | 0.137 | 0.09 | 0.067 | 0.026 | 0.025 | 0.025 | 0.011 | 0.011 | 0.011
Zielszenario | Finnland | KWK-Kraftwerke | KWK-Sonstige | 0 | 0 | 0 | 0 | 0 | 0 | 0 | 0 | 0 | 0 | 0 | 0 | 0 | 0 | 0 | 0
Zielszenario | Finnland | KWK-Kraftwerke | KWK-Steinkohle | 0.672 | 0.672 | 0.672 | 0 | 0 | 0 | 0 | 0 | 0 | 0 | 0 | 0 | 0 | 0 | 0 | 0
Zielszenario | Finnland | Kraftwerke | Abfall | 0 | 0 | 0 | 0 | 0 | 0 | 0 | 0 | 0 | 0 | 0 | 0 | 0 | 0 | 0 | 0
Zielszenario | Finnland | Kraftwerke | Braunkohle | 0 | 0 | 0 | 0 | 0 | 0 | 0 | 0 | 0 | 0 | 0 | 0 | 0 | 0 | 0 | 0
Zielszenario | Finnland | Kraftwerke | Erdgas GuD | 0 | 0 | 0 | 0 | 0 | 0 | 0 | 0 | 0 | 0 | 0 | 0 | 0 | 0 | 0.944 | 2.447
Zielszenario | Finnland | Kraftwerke | Erdgas GT | 0.375 | 0.375 | 0.375 | 0.375 | 0.375 | 1.092 | 1.449 | 1.659 | 1.659 | 2.015 | 2.665 | 3.372 | 3.39 | 3.874 | 5.726 | 5.726
Zielszenario | Finnland | Kraftwerke | Geothermie | 0 | 0 | 0 | 0 | 0 | 0 | 0 | 0 | 0 | 0 | 0 | 0 | 0 | 0 | 0 | 0
Zielszenario | Finnland | Kraftwerke | Wasserstoff GuD | 0 | 0 | 0 | 0 | 0 | 0 | 0 | 0 | 0 | 0 | 0 | 0 | 0 | 0 | 0 | 0
Zielszenario | Finnland | Kraftwerke | Kuppelgas | 0 | 0 | 0 | 0 | 0 | 0 | 0 | 0 | 0 | 0 | 0 | 0 | 0 | 0 | 0 | 0
Zielszenario | Finnland | Kraftwerke | Netzersatzanlagen | 0 | 0 | 0 | 0 | 0 | 0.538 | 0.538 | 0.538 | 0.538 | 0.538 | 0.538 | 0.538 | 0.538 | 0.538 | 0.538 | 0.538
Zielszenario | Finnland | Kraftwerke | Kernkraft | 4.376 | 4.376 | 4.376 | 4.394 | 4.394 | 4.394 | 4.394 | 4.394 | 4.394 | 4.394 | 4.394 | 4.394 | 3.537 | 3.537 | 2.988 | 2.101
Zielszenario | Finnland | Kraftwerke | Öl | 0 | 0 | 0 | 0 | 0 | 0 | 0 | 0 | 0 | 0 | 0 | 0 | 0 | 0 | 0 | 0
Zielszenario | Finnland | Kraftwerke | Sonstige | 0 | 0 | 0 | 0 | 0 | 0 | 0 | 0 | 0 | 0 | 0 | 0 | 0 | 0 | 0 | 0
Zielszenario | Finnland | Kraftwerke | Steinkohle | 0 | 0 | 0 | 0 | 0 | 0 | 0 | 0 | 0 | 0 | 0 | 0 | 0 | 0 | 0 | 0
Zielszenario | Finnland | Nachfrageflexibilität Lastreduktion | Industrie 1 | 0 | 0 | 0 | 0 | 0.845 | 0.846 | 0.848 | 0.848 | 0.848 | 0.848 | 0.846 | 0.846 | 0.802 | 0.802 | 0.846 | 0.846
Zielszenario | Finnland | Nachfrageflexibilität Lastreduktion | Industrie 2 | 0 | 0 | 0 | 0 | 0.181 | 0.181 | 0.181 | 0.181 | 0.181 | 0.181 | 0.18 | 0.18 | 0.172 | 0.172 | 0.18 | 0.18
Zielszenario | Finnland | Nachfrageflexibilität Lastreduktion | Industrie 3 | 0 | 0 | 0 | 0.15 | 0.159 | 0.16 | 0.16 | 0.16 | 0.16 | 0.16 | 0.16 | 0.16 | 0.154 | 0.154 | 0.16 | 0.16
Zielszenario | Finnland | Nachfrageflexibilität Lastverschiebung | Batterieelektrische Fahrzeuge | 0.046 | 0.074 | 0.109 | 0.184 | 0.242 | 0.309 | 0.38 | 0.468 | 0.551 | 0.639 | 0.732 | 0.789 | 0.887 | 0.941 | 0.994 | 1.044
Zielszenario | Finnland | Nachfrageflexibilität Lastverschiebung | Gewerbe Handel Dienstleistungen | 0 | 0 | 0 | 0 | 0 | 0 | 0 | 0.246 | 0.249 | 0.493 | 0.576 | 0.584 | 0.565 | 0.565 | 0.583 | 0.583
Zielszenario | Finnland | Nachfrageflexibilität Lastverschiebung | Heimspeichersysteme | 0 | 0.013 | 0.041 | 0.083 | 0.146 | 0.226 | 0.342 | 0.483 | 0.646 | 0.831 | 1.04 | 1.225 | 0.129 | 0.149 | 1.84 | 2.064
Zielszenario | Finnland | Nachfrageflexibilität Lastverschiebung | Industrie 4 | 0 | 0 | 0 | 0 | 0 | 0.04 | 0.041 | 0.041 | 0.041 | 0.041 | 0.041 | 0.041 | 0.039 | 0.039 | 0.041 | 0.041
Zielszenario | Finnland | Nachfrageflexibilität Lastverschiebung | Power-to-Gas offsite | 0 | 0 | 0 | 0 | 0 | 0 | 0 | 0 | 0 | 0 | 0 | 0 | 11.459 | 13.146 | 15.623 | 17.394
Zielszenario | Finnland | Nachfrageflexibilität Lastverschiebung | Power-to-Gas onsite | 0.182 | 0.399 | 0.618 | 0.833 | 1.054 | 1.279 | 1.802 | 2.344 | 2.889 | 3.432 | 3.969 | 4.515 | 4.435 | 4.938 | 6.164 | 6.706
Zielszenario | Finnland | Nachfrageflexibilität Lastverschiebung | Power-to-Heat Fernwärme | 0.345 | 0.506 | 0.683 | 0.827 | 0.969 | 1.126 | 1.109 | 1.096 | 1.089 | 1.127 | 1.094 | 1.063 | 0.699 | 0.687 | 2.593 | 2.608
Zielszenario | Finnland | Nachfrageflexibilität Lastverschiebung | Power-to-Heat Industrie | 0.122 | 0.136 | 0.151 | 0.165 | 0.18 | 0.194 | 0.21 | 0.225 | 0.24 | 0.256 | 0.271 | 0.287 | 0.269 | 0.283 | 0.333 | 0.349
Zielszenario | Finnland | Nachfrageflexibilität Lastverschiebung | Wärmepumpe | 2.564 | 3.657 | 4.883 | 5.024 | 6.233 | 7.577 | 8.255 | 8.887 | 9.525 | 10.186 | 10.879 | 11.089 | 1.803 | 1.831 | 11.616 | 11.798
Zielszenario | Finnland | Speicher | Bidirektionales Laden | 0.014 | 0.026 | 0.04 | 0.058 | 0.078 | 0.102 | 0.124 | 0.149 | 0.175 | 0.204 | 0.235 | 0.254 | 0.272 | 0.29 | 0.309 | 0.327
Zielszenario | Finnland | Speicher | Pumpspeicher | 0 | 0 | 0 | 0 | 0 | 0 | 0 | 0 | 0 | 0 | 0 | 0 | 0 | 0 | 0 | 0
Zielszenario | Finnland | Speicher | Stationaere Batteriesysteme | 0 | 0 | 0 | 0 | 0 | 0 | 0 | 0 | 0 | 0 | 0 | 0 | 0 | 0 | 0 | 0
Verzögerte Energiewende Szenario | Finnland | Erneuerbare Energien | Bioenergie | 0.645 | 0.645 | 0.645 | 0.645 | 0.645 | 0.645 | 0.645 | 0.645 | 0.645 | 0.645 | 0.645 | 0.645 | 0.645 | 0.58 | 0.58 | 0.58
Verzögerte Energiewende Szenario | Finnland | Erneuerbare Energien | KWK-Bioenergie | 3.136 | 3.136 | 3.136 | 3.136 | 3.136 | 3.136 | 3.136 | 3.136 | 3.136 | 3.136 | 3.136 | 3.136 | 3.136 | 2.822 | 2.822 | 2.822
Verzögerte Energiewende Szenario | Finnland | Erneuerbare Energien | Laufwasser | 0 | 0 | 0 | 0 | 0 | 0 | 0 | 0 | 0 | 0 | 0 | 0 | 0 | 0 | 0 | 0
Verzögerte Energiewende Szenario | Finnland | Erneuerbare Energien | Speicherwasser | 2.951 | 2.951 | 2.992 | 2.992 | 2.992 | 2.992 | 2.898 | 2.898 | 2.898 | 2.898 | 2.898 | 2.898 | 2.898 | 2.745 | 2.745 | 2.745
Verzögerte Energiewende Szenario | Finnland | KWK-Kraftwerke | KWK-Abfall | 0.125 | 0.125 | 0.125 | 0.125 | 0.125 | 0.125 | 0.109 | 0.109 | 0.109 | 0.109 | 0.109 | 0.109 | 0.109 | 0.109 | 0.109 | 0.109
Verzögerte Energiewende Szenario | Finnland | KWK-Kraftwerke | KWK-Braunkohle | 0.01 | 0.01 | 0.01 | 0.01 | 0.01 | 0 | 0 | 0 | 0 | 0 | 0 | 0 | 0 | 0 | 0 | 0
Verzögerte Energiewende Szenario | Finnland | KWK-Kraftwerke | KWK-Erdgas GuD | 1.954 | 1.62 | 1.62 | 1.554 | 1.554 | 0.948 | 0.683 | 0.517 | 0.369 | 0.369 | 0.226 | 0.226 | 0.226 | 0.166 | 0.166 | 0.166
Verzögerte Energiewende Szenario | Finnland | KWK-Kraftwerke | KWK-Erdgas GT | 0.347 | 0.299 | 0.299 | 0.26 | 0.171 | 1.933 | 1.933 | 1.933 | 1.933 | 1.933 | 1.914 | 1.904 | 1.823 | 1.341 | 1.331 | 1.331
Verzögerte Energiewende Szenario | Finnland | KWK-Kraftwerke | KWK-Geothermie | 0 | 0 | 0 | 0 | 0 | 0 | 0 | 0 | 0 | 0 | 0 | 0 | 0 | 0 | 0 | 0
Verzögerte Energiewende Szenario | Finnland | KWK-Kraftwerke | KWK-Kuppelgas | 0.114 | 0.109 | 0.105 | 0.101 | 0.096 | 0.092 | 0.087 | 0.083 | 0.079 | 0.074 | 0.07 | 0.066 | 0.061 | 0.042 | 0.038 | 0.035
Verzögerte Energiewende Szenario | Finnland | KWK-Kraftwerke | KWK-Kernkraft | 0 | 0 | 0 | 0 | 0 | 0 | 0 | 0 | 0 | 0 | 0 | 0 | 0 | 0 | 0 | 0
Verzögerte Energiewende Szenario | Finnland | KWK-Kraftwerke | KWK-Öl | 0.429 | 0.429 | 0.429 | 0.429 | 0.298 | 0.282 | 0.282 | 0.137 | 0.034 | 0.011 | 0.011 | 0.011 | 0.011 | 0.011 | 0.011 | 0.011
Verzögerte Energiewende Szenario | Finnland | KWK-Kraftwerke | KWK-Sonstige | 0 | 0 | 0 | 0 | 0 | 0 | 0 | 0 | 0 | 0 | 0 | 0 | 0 | 0 | 0 | 0
Verzögerte Energiewende Szenario | Finnland | KWK-Kraftwerke | KWK-Steinkohle | 0.672 | 0.672 | 0.672 | 0.672 | 0.672 | 0 | 0 | 0 | 0 | 0 | 0 | 0 | 0 | 0 | 0 | 0
Verzögerte Energiewende Szenario | Finnland | Kraftwerke | Abfall | 0 | 0 | 0 | 0 | 0 | 0 | 0 | 0 | 0 | 0 | 0 | 0 | 0 | 0 | 0 | 0
Verzögerte Energiewende Szenario | Finnland | Kraftwerke | Braunkohle | 0 | 0 | 0 | 0 | 0 | 0 | 0 | 0 | 0 | 0 | 0 | 0 | 0 | 0 | 0 | 0
Verzögerte Energiewende Szenario | Finnland | Kraftwerke | Erdgas GuD | 0 | 0 | 0 | 0 | 0 | 0 | 0 | 0 | 0 | 0 | 0 | 0 | 0.436 | 1.025 | 2.473 | 3.886
Verzögerte Energiewende Szenario | Finnland | Kraftwerke | Erdgas GT | 0.415 | 0.415 | 0.415 | 0.415 | 0.375 | 3.056 | 3.056 | 3.174 | 3.459 | 3.818 | 3.818 | 4.497 | 5.323 | 4.027 | 4.726 | 5.894
Verzögerte Energiewende Szenario | Finnland | Kraftwerke | Geothermie | 0 | 0 | 0 | 0 | 0 | 0 | 0 | 0 | 0 | 0 | 0 | 0 | 0 | 0 | 0 | 0
Verzögerte Energiewende Szenario | Finnland | Kraftwerke | Wasserstoff GuD | 0 | 0 | 0 | 0 | 0 | 0 | 0 | 0 | 0 | 0 | 0 | 0 | 0 | 0 | 0 | 0
Verzögerte Energiewende Szenario | Finnland | Kraftwerke | Kuppelgas | 0 | 0 | 0 | 0 | 0 | 0 | 0 | 0 | 0 | 0 | 0 | 0 | 0 | 0 | 0 | 0
Verzögerte Energiewende Szenario | Finnland | Kraftwerke | Netzersatzanlagen | 0 | 0 | 0.372 | 0.427 | 0.482 | 0.538 | 0.538 | 0.538 | 0.538 | 0.538 | 0.538 | 0.538 | 0.538 | 0.538 | 0.538 | 0.538
Verzögerte Energiewende Szenario | Finnland | Kraftwerke | Kernkraft | 4.376 | 4.376 | 4.376 | 4.376 | 4.376 | 4.376 | 4.394 | 4.394 | 4.394 | 4.394 | 4.394 | 4.394 | 3.887 | 3.537 | 2.727 | 1.917
Verzögerte Energiewende Szenario | Finnland | Kraftwerke | Öl | 0.254 | 0.254 | 0.254 | 0.254 | 0.254 | 0 | 0 | 0 | 0 | 0 | 0 | 0 | 0 | 0 | 0 | 0
Verzögerte Energiewende Szenario | Finnland | Kraftwerke | Sonstige | 0 | 0 | 0 | 0 | 0 | 0 | 0 | 0 | 0 | 0 | 0 | 0 | 0 | 0 | 0 | 0
Verzögerte Energiewende Szenario | Finnland | Kraftwerke | Steinkohle | 0.702 | 0.702 | 0.702 | 0.702 | 0.702 | 0 | 0 | 0 | 0 | 0 | 0 | 0 | 0 | 0 | 0 | 0
Verzögerte Energiewende Szenario | Finnland | Nachfrageflexibilität Lastreduktion | Industrie 1 | 0.119 | 0.169 | 0.169 | 0.169 | 0.169 | 0.169 | 0.17 | 0.17 | 0.17 | 0.17 | 0.17 | 0.17 | 0.17 | 0.16 | 0.16 | 0.16
Verzögerte Energiewende Szenario | Finnland | Nachfrageflexibilität Lastreduktion | Industrie 2 | 0.025 | 0.036 | 0.036 | 0.036 | 0.036 | 0.036 | 0.036 | 0.036 | 0.036 | 0.036 | 0.036 | 0.036 | 0.036 | 0.034 | 0.034 | 0.034
Verzögerte Energiewende Szenario | Finnland | Nachfrageflexibilität Lastreduktion | Industrie 3 | 0.009 | 0.018 | 0.024 | 0.03 | 0.032 | 0.032 | 0.032 | 0.032 | 0.032 | 0.032 | 0.032 | 0.032 | 0.032 | 0.031 | 0.031 | 0.031
Verzögerte Energiewende Szenario | Finnland | Nachfrageflexibilität Lastverschiebung | Batterieelektrische Fahrzeuge | 0.003 | 0.006 | 0.009 | 0.014 | 0.021 | 0.029 | 0.051 | 0.065 | 0.08 | 0.096 | 0.113 | 0.131 | 0.15 | 0.162 | 0.173 | 0.184
Verzögerte Energiewende Szenario | Finnland | Nachfrageflexibilität Lastverschiebung | Gewerbe Handel Dienstleistungen | 0 | 0 | 0 | 0 | 0 | 0 | 0 | 0 | 0 | 0 | 0 | 0 | 0 | 0.113 | 0.113 | 0.113
Verzögerte Energiewende Szenario | Finnland | Nachfrageflexibilität Lastverschiebung | Heimspeichersysteme | 0 | 0.003 | 0.008 | 0.017 | 0.03 | 0.046 | 0.069 | 0.096 | 0.129 | 0.166 | 0.208 | 0.245 | 0.284 | 0.029 | 0.033 | 0.037
Verzögerte Energiewende Szenario | Finnland | Nachfrageflexibilität Lastverschiebung | Industrie 4 | 0 | 0 | 0 | 0 | 0 | 0.008 | 0.008 | 0.008 | 0.008 | 0.008 | 0.008 | 0.008 | 0.008 | 0.008 | 0.008 | 0.008
Verzögerte Energiewende Szenario | Finnland | Nachfrageflexibilität Lastverschiebung | Power-to-Gas offsite | 0 | 0 | 0 | 0 | 0 | 0 | 0 | 0 | 0 | 0 | 0 | 0 | 0 | 1.632 | 2.286 | 2.629
Verzögerte Energiewende Szenario | Finnland | Nachfrageflexibilität Lastverschiebung | Power-to-Gas onsite | 0 | 0.018 | 0.036 | 0.08 | 0.123 | 0.167 | 0.21 | 0.256 | 0.36 | 0.467 | 0.579 | 0.686 | 0.794 | 0.788 | 0.891 | 0.986
Verzögerte Energiewende Szenario | Finnland | Nachfrageflexibilität Lastverschiebung | Power-to-Heat Fernwärme | 0.013 | 0.04 | 0.069 | 0.102 | 0.136 | 0.171 | 0.192 | 0.221 | 0.222 | 0.219 | 0.214 | 0.214 | 0.21 | 0.143 | 0.141 | 0.137
Verzögerte Energiewende Szenario | Finnland | Nachfrageflexibilität Lastverschiebung | Power-to-Heat Industrie | 0.025 | 0.027 | 0.03 | 0.033 | 0.036 | 0.039 | 0.042 | 0.045 | 0.048 | 0.051 | 0.054 | 0.057 | 0.061 | 0.057 | 0.059 | 0.062
Verzögerte Energiewende Szenario | Finnland | Nachfrageflexibilität Lastverschiebung | Wärmepumpe | 0.514 | 0.732 | 0.978 | 1.25 | 1.548 | 1.875 | 1.645 | 1.771 | 1.899 | 2.044 | 2.179 | 2.214 | 2.249 | 0.359 | 0.364 | 0.37
Verzögerte Energiewende Szenario | Finnland | Speicher | Bidirektionales Laden | 0 | 0.001 | 0.003 | 0.005 | 0.008 | 0.012 | 0.016 | 0.02 | 0.025 | 0.03 | 0.035 | 0.041 | 0.047 | 0.051 | 0.054 | 0.058
Verzögerte Energiewende Szenario | Finnland | Speicher | Pumpspeicher | 0 | 0 | 0 | 0 | 0 | 0 | 0 | 0 | 0 | 0 | 0 | 0 | 0 | 0 | 0 | 0
Verzögerte Energiewende Szenario | Finnland | Speicher | Stationaere Batteriesysteme | 0 | 0 | 0 | 0.27 | 0.27 | 0.27 | 0.27 | 0.27 | 0.27 | 0.27 | 0.27 | 0.27 | 0.27 | 0.494 | 0.494 | 0.494
Zielszenario | Frankreich | Erneuerbare Energien | Bioenergie | 0.627 | 0.627 | 0.654 | 0.654 | 0.668 | 0.668 | 0.668 | 0.649 | 0.649 | 0.649 | 0.649 | 0.649 | 0.649 | 0.649 | 0.649 | 0.649
Zielszenario | Frankreich | Erneuerbare Energien | KWK-Bioenergie | 0.543 | 0.543 | 0.566 | 0.566 | 0.578 | 0.578 | 0.578 | 0.562 | 0.562 | 0.562 | 0.562 | 0.562 | 0.562 | 0.562 | 0.562 | 0.562
Zielszenario | Frankreich | Erneuerbare Energien | Laufwasser | 6.648 | 6.648 | 6.799 | 6.799 | 6.813 | 6.813 | 6.813 | 6.806 | 6.806 | 6.806 | 6.806 | 6.806 | 6.806 | 6.806 | 6.806 | 6.806
Zielszenario | Frankreich | Erneuerbare Energien | Speicherwasser | 12.959 | 12.959 | 13.187 | 13.187 | 13.147 | 13.147 | 13.147 | 13.107 | 13.107 | 13.107 | 13.107 | 13.107 | 13.107 | 13.107 | 13.107 | 13.107
Zielszenario | Frankreich | KWK-Kraftwerke | KWK-Abfall | 0 | 0 | 0 | 0 | 0 | 0 | 0 | 0 | 0 | 0 | 0 | 0 | 0 | 0 | 0 | 0
Zielszenario | Frankreich | KWK-Kraftwerke | KWK-Braunkohle | 0 | 0 | 0 | 0 | 0 | 0 | 0 | 0 | 0 | 0 | 0 | 0 | 0 | 0 | 0 | 0
Zielszenario | Frankreich | KWK-Kraftwerke | KWK-Erdgas GuD | 0.934 | 0.934 | 0.956 | 0 | 0 | 0 | 0 | 0 | 0 | 0 | 0 | 0 | 0 | 0 | 0 | 0
Zielszenario | Frankreich | KWK-Kraftwerke | KWK-Erdgas GT | 3.809 | 3.809 | 3.901 | 4.475 | 4.413 | 4.413 | 4.413 | 4.413 | 4.295 | 4.266 | 4.217 | 4.217 | 4.381 | 4.575 | 4.777 | 4.985
Zielszenario | Frankreich | KWK-Kraftwerke | KWK-Geothermie | 0 | 0 | 0 | 0 | 0 | 0 | 0 | 0 | 0 | 0 | 0 | 0 | 0 | 0 | 0 | 0
Zielszenario | Frankreich | KWK-Kraftwerke | KWK-Kuppelgas | 0 | 0 | 0 | 0 | 0 | 0 | 0 | 0 | 0 | 0 | 0 | 0 | 0 | 0 | 0 | 0
Zielszenario | Frankreich | KWK-Kraftwerke | KWK-Kernkraft | 0 | 0 | 0 | 0 | 0 | 0 | 0 | 0 | 0 | 0 | 0 | 0 | 0 | 0 | 0 | 0
Zielszenario | Frankreich | KWK-Kraftwerke | KWK-Öl | 0.01 | 0.01 | 0.01 | 0.01 | 0.009 | 0.009 | 0.009 | 0.01 | 0.01 | 0 | 0 | 0 | 0 | 0 | 0 | 0
Zielszenario | Frankreich | KWK-Kraftwerke | KWK-Sonstige | 0 | 0 | 0 | 0 | 0 | 0 | 0 | 0 | 0 | 0 | 0 | 0 | 0 | 0 | 0 | 0
Zielszenario | Frankreich | KWK-Kraftwerke | KWK-Steinkohle | 0 | 0 | 0 | 0 | 0 | 0 | 0 | 0 | 0 | 0 | 0 | 0 | 0 | 0 | 0 | 0
Zielszenario | Frankreich | Kraftwerke | Abfall | 0.125 | 0.125 | 0.125 | 0.125 | 0.125 | 0.125 | 0.125 | 0.125 | 0.125 | 0.125 | 0.125 | 0.125 | 0.125 | 0.125 | 0.125 | 0.125
Zielszenario | Frankreich | Kraftwerke | Braunkohle | 0 | 0 | 0 | 0 | 0 | 0 | 0 | 0 | 0 | 0 | 0 | 0 | 0 | 0 | 0 | 0
Zielszenario | Frankreich | Kraftwerke | Erdgas GuD | 5.115 | 5.115 | 5.239 | 5.239 | 5.143 | 5.143 | 5.143 | 5.205 | 5.205 | 5.205 | 5.205 | 5.205 | 5.205 | 5.205 | 5.205 | 5.205
Zielszenario | Frankreich | Kraftwerke | Erdgas GT | 4.649 | 4.649 | 4.762 | 4.762 | 4.675 | 4.675 | 4.675 | 4.731 | 4.731 | 4.731 | 4.731 | 4.731 | 4.731 | 4.731 | 4.731 | 4.731
Zielszenario | Frankreich | Kraftwerke | Geothermie | 0 | 0 | 0 | 0 | 0 | 0 | 0 | 0 | 0 | 0 | 0 | 0 | 0 | 0 | 0 | 0
Zielszenario | Frankreich | Kraftwerke | Wasserstoff GuD | 0 | 0 | 0 | 0 | 0 | 0 | 0 | 0 | 0 | 0 | 0 | 0 | 0 | 0 | 0 | 0
Zielszenario | Frankreich | Kraftwerke | Kuppelgas | 0.194 | 0.187 | 0.184 | 0.177 | 0.166 | 0.158 | 0.15 | 0.145 | 0.137 | 0.13 | 0.122 | 0.114 | 0.107 | 0.099 | 0.091 | 0.084
Zielszenario | Frankreich | Kraftwerke | Netzersatzanlagen | 0 | 0 | 0 | 0 | 0 | 0 | 0 | 0 | 0 | 0 | 0 | 0 | 0 | 0 | 0 | 0
Zielszenario | Frankreich | Kraftwerke | Kernkraft | 57.582 | 57.582 | 57.708 | 56.05 | 53.917 | 53.917 | 53.917 | 53.366 | 52.53 | 51.694 | 53.89 | 53.89 | 53.89 | 52.218 | 53.633 | 45.311
Zielszenario | Frankreich | Kraftwerke | Öl | 0 | 0 | 0 | 0 | 0 | 0 | 0 | 0 | 0 | 0 | 0 | 0 | 0 | 0 | 0 | 0
Zielszenario | Frankreich | Kraftwerke | Sonstige | 0 | 0 | 0 | 0 | 0 | 0 | 0 | 0 | 0 | 0 | 0 | 0 | 0 | 0 | 0 | 0
Zielszenario | Frankreich | Kraftwerke | Steinkohle | 0 | 0 | 0 | 0 | 0 | 0 | 0 | 0 | 0 | 0 | 0 | 0 | 0 | 0 | 0 | 0
Zielszenario | Frankreich | Nachfrageflexibilität Lastreduktion | Industrie 1 | 0 | 0 | 0 | 0 | 0 | 0 | 0 | 0 | 0 | 0 | 0 | 0 | 0 | 0 | 0 | 0
Zielszenario | Frankreich | Nachfrageflexibilität Lastreduktion | Industrie 2 | 0 | 0 | 0 | 0 | 0 | 0 | 0 | 0 | 0 | 0 | 0 | 0 | 0 | 0 | 0 | 0
Zielszenario | Frankreich | Nachfrageflexibilität Lastreduktion | Industrie 3 | 0.374 | 0.327 | 0 | 0 | 0 | 0 | 0 | 0 | 0 | 0 | 0 | 0 | 0 | 0 | 0 | 0
Zielszenario | Frankreich | Nachfrageflexibilität Lastverschiebung | Batterieelektrische Fahrzeuge | 0.249 | 0.381 | 1.049 | 1.543 | 2.857 | 3.799 | 4.835 | 5.678 | 6.571 | 7.665 | 8.678 | 9.989 | 10.593 | 11.17 | 11.722 | 12.471
Zielszenario | Frankreich | Nachfrageflexibilität Lastverschiebung | Gewerbe Handel Dienstleistungen | 0 | 0 | 0 | 0 | 0 | 0 | 0 | 0 | 0 | 0 | 0 | 0 | 0 | 0 | 0 | 0
Zielszenario | Frankreich | Nachfrageflexibilität Lastverschiebung | Heimspeichersysteme | 0 | 0.004 | 0.217 | 0.64 | 1.467 | 2.469 | 3.742 | 5.658 | 7.806 | 10.258 | 13.008 | 16.063 | 18.676 | 21.479 | 24.283 | 27.241
Zielszenario | Frankreich | Nachfrageflexibilität Lastverschiebung | Industrie 4 | 0 | 0 | 0 | 0 | 0 | 0 | 0 | 0 | 0 | 0 | 0 | 0 | 0 | 0 | 0 | 0
Zielszenario | Frankreich | Nachfrageflexibilität Lastverschiebung | Power-to-Gas offsite | 0 | 0 | 0 | 0 | 0 | 0 | 0 | 0 | 0 | 0 | 0 | 0 | 0 | 0 | 0 | 0
Zielszenario | Frankreich | Nachfrageflexibilität Lastverschiebung | Power-to-Gas onsite | 0.151 | 0.3 | 0.609 | 0.936 | 1.249 | 1.573 | 1.919 | 2.636 | 3.623 | 4.617 | 5.603 | 6.591 | 7.59 | 8.575 | 9.565 | 10.555
Zielszenario | Frankreich | Nachfrageflexibilität Lastverschiebung | Power-to-Heat Fernwärme | 0.23 | 0.489 | 0.728 | 1.099 | 1.259 | 1.597 | 1.837 | 1.867 | 1.928 | 1.722 | 1.648 | 1.686 | 1.891 | 2.108 | 2.145 | 2.287
Zielszenario | Frankreich | Nachfrageflexibilität Lastverschiebung | Power-to-Heat Industrie | 0.485 | 0.555 | 0.695 | 0.774 | 0.722 | 0.788 | 0.855 | 0.914 | 0.991 | 1.07 | 1.146 | 1.224 | 1.3 | 1.377 | 1.454 | 1.533
Zielszenario | Frankreich | Nachfrageflexibilität Lastverschiebung | Wärmepumpe | 4.662 | 5.918 | 7.473 | 9.739 | 9.001 | 10.938 | 13.002 | 13.29 | 14.303 | 15.292 | 16.303 | 17.207 | 17.456 | 17.752 | 18.004 | 18.237
Zielszenario | Frankreich | Speicher | Bidirektionales Laden | 0.16 | 0.29 | 0.453 | 0.649 | 0.877 | 1.138 | 1.39 | 1.666 | 1.967 | 2.291 | 2.64 | 2.846 | 3.051 | 3.257 | 3.463 | 3.669
Zielszenario | Frankreich | Speicher | Pumpspeicher | 4.491 | 4.491 | 4.588 | 4.588 | 4.656 | 4.656 | 4.656 | 4.588 | 4.588 | 4.588 | 4.588 | 4.588 | 4.588 | 4.588 | 4.588 | 4.588
Zielszenario | Frankreich | Speicher | Stationaere Batteriesysteme | 0 | 0 | 0 | 0 | 0 | 0 | 0 | 0 | 0 | 0 | 0 | 0 | 0 | 0 | 0 | 0
Verzögerte Energiewende Szenario | Frankreich | Erneuerbare Energien | Bioenergie | 0.627 | 0.627 | 0.627 | 0.627 | 0.654 | 0.668 | 0.668 | 0.668 | 0.668 | 0.649 | 0.649 | 0.649 | 0.649 | 0.649 | 0.649 | 0.649
Verzögerte Energiewende Szenario | Frankreich | Erneuerbare Energien | KWK-Bioenergie | 0.543 | 0.543 | 0.543 | 0.543 | 0.566 | 0.578 | 0.578 | 0.578 | 0.578 | 0.562 | 0.562 | 0.562 | 0.562 | 0.562 | 0.562 | 0.562
Verzögerte Energiewende Szenario | Frankreich | Erneuerbare Energien | Laufwasser | 6.648 | 6.648 | 6.66 | 6.66 | 6.799 | 6.813 | 6.813 | 6.813 | 6.813 | 6.806 | 6.806 | 6.806 | 6.806 | 6.806 | 6.806 | 6.806
Verzögerte Energiewende Szenario | Frankreich | Erneuerbare Energien | Speicherwasser | 12.959 | 12.959 | 12.959 | 12.959 | 13.187 | 13.147 | 13.147 | 13.147 | 13.147 | 13.107 | 13.107 | 13.107 | 13.107 | 13.107 | 13.107 | 13.107
Verzögerte Energiewende Szenario | Frankreich | KWK-Kraftwerke | KWK-Abfall | 0 | 0 | 0 | 0 | 0 | 0 | 0 | 0 | 0 | 0 | 0 | 0 | 0 | 0 | 0 | 0
Verzögerte Energiewende Szenario | Frankreich | KWK-Kraftwerke | KWK-Braunkohle | 0 | 0 | 0 | 0 | 0 | 0 | 0 | 0 | 0 | 0 | 0 | 0 | 0 | 0 | 0 | 0
Verzögerte Energiewende Szenario | Frankreich | KWK-Kraftwerke | KWK-Erdgas GuD | 0.934 | 0.934 | 0.934 | 0.934 | 0.956 | 0.939 | 0.939 | 0 | 0 | 0 | 0 | 0 | 0 | 0 | 0 | 0
Verzögerte Energiewende Szenario | Frankreich | KWK-Kraftwerke | KWK-Erdgas GT | 3.905 | 3.905 | 3.905 | 3.905 | 3.999 | 4.847 | 4.847 | 4.806 | 4.334 | 4.311 | 4.311 | 4.394 | 4.847 | 5.178 | 5.388 | 5.634
Verzögerte Energiewende Szenario | Frankreich | KWK-Kraftwerke | KWK-Geothermie | 0 | 0 | 0 | 0 | 0 | 0 | 0 | 0 | 0 | 0 | 0 | 0 | 0 | 0 | 0 | 0
Verzögerte Energiewende Szenario | Frankreich | KWK-Kraftwerke | KWK-Kuppelgas | 0 | 0 | 0 | 0 | 0 | 0 | 0 | 0 | 0 | 0 | 0 | 0 | 0 | 0 | 0 | 0
Verzögerte Energiewende Szenario | Frankreich | KWK-Kraftwerke | KWK-Kernkraft | 0 | 0 | 0 | 0 | 0 | 0 | 0 | 0 | 0 | 0 | 0 | 0 | 0 | 0 | 0 | 0
Verzögerte Energiewende Szenario | Frankreich | KWK-Kraftwerke | KWK-Öl | 0.01 | 0.01 | 0.01 | 0.01 | 0.01 | 0.009 | 0.009 | 0.009 | 0.009 | 0 | 0 | 0 | 0 | 0 | 0 | 0
Verzögerte Energiewende Szenario | Frankreich | KWK-Kraftwerke | KWK-Sonstige | 0 | 0 | 0 | 0 | 0 | 0 | 0 | 0 | 0 | 0 | 0 | 0 | 0 | 0 | 0 | 0
Verzögerte Energiewende Szenario | Frankreich | KWK-Kraftwerke | KWK-Steinkohle | 0 | 0 | 0 | 0 | 0 | 0 | 0 | 0 | 0 | 0 | 0 | 0 | 0 | 0 | 0 | 0
Verzögerte Energiewende Szenario | Frankreich | Kraftwerke | Abfall | 0.125 | 0.125 | 0.125 | 0.125 | 0.125 | 0.125 | 0.125 | 0.125 | 0.125 | 0.125 | 0.125 | 0.125 | 0.125 | 0.125 | 0.125 | 0.125
Verzögerte Energiewende Szenario | Frankreich | Kraftwerke | Braunkohle | 0 | 0 | 0 | 0 | 0 | 0 | 0 | 0 | 0 | 0 | 0 | 0 | 0 | 0 | 0 | 0
Verzögerte Energiewende Szenario | Frankreich | Kraftwerke | Erdgas GuD | 5.115 | 5.115 | 5.115 | 5.115 | 5.239 | 5.143 | 5.143 | 5.143 | 5.143 | 5.205 | 5.205 | 5.205 | 5.205 | 5.205 | 5.205 | 5.205
Verzögerte Energiewende Szenario | Frankreich | Kraftwerke | Erdgas GT | 4.649 | 4.649 | 4.649 | 4.649 | 4.762 | 4.675 | 4.675 | 4.675 | 4.675 | 4.731 | 4.731 | 4.731 | 4.731 | 4.731 | 4.731 | 4.731
Verzögerte Energiewende Szenario | Frankreich | Kraftwerke | Geothermie | 0 | 0 | 0 | 0 | 0 | 0 | 0 | 0 | 0 | 0 | 0 | 0 | 0 | 0 | 0 | 0
Verzögerte Energiewende Szenario | Frankreich | Kraftwerke | Wasserstoff GuD | 0 | 0 | 0 | 0 | 0 | 0 | 0 | 0 | 0 | 0 | 0 | 0 | 0 | 0 | 0 | 0
Verzögerte Energiewende Szenario | Frankreich | Kraftwerke | Kuppelgas | 0.194 | 0.187 | 0.18 | 0.172 | 0.169 | 0.158 | 0.15 | 0.143 | 0.136 | 0.13 | 0.122 | 0.114 | 0.107 | 0.099 | 0.091 | 0.084
Verzögerte Energiewende Szenario | Frankreich | Kraftwerke | Netzersatzanlagen | 0 | 0 | 0 | 0 | 0 | 0 | 0 | 0 | 0 | 0 | 0 | 0 | 0 | 0 | 0 | 0
Verzögerte Energiewende Szenario | Frankreich | Kraftwerke | Kernkraft | 57.582 | 57.582 | 57.582 | 55.928 | 54.392 | 53.917 | 53.917 | 52.728 | 51.901 | 51.694 | 53.89 | 53.89 | 53.89 | 52.218 | 53.633 | 45.311
Verzögerte Energiewende Szenario | Frankreich | Kraftwerke | Öl | 0 | 0 | 0 | 0 | 0 | 0 | 0 | 0 | 0 | 0 | 0 | 0 | 0 | 0 | 0 | 0
Verzögerte Energiewende Szenario | Frankreich | Kraftwerke | Sonstige | 0 | 0 | 0 | 0 | 0 | 0 | 0 | 0 | 0 | 0 | 0 | 0 | 0 | 0 | 0 | 0
Verzögerte Energiewende Szenario | Frankreich | Kraftwerke | Steinkohle | 0 | 0 | 0 | 0 | 0 | 0 | 0 | 0 | 0 | 0 | 0 | 0 | 0 | 0 | 0 | 0
Verzögerte Energiewende Szenario | Frankreich | Nachfrageflexibilität Lastreduktion | Industrie 1 | 0 | 0 | 0 | 0 | 0 | 0 | 0 | 0 | 0 | 0 | 0 | 0 | 0 | 0 | 0 | 0
Verzögerte Energiewende Szenario | Frankreich | Nachfrageflexibilität Lastreduktion | Industrie 2 | 0 | 0 | 0 | 0 | 0 | 0 | 0 | 0 | 0 | 0 | 0 | 0 | 0 | 0 | 0 | 0
Verzögerte Energiewende Szenario | Frankreich | Nachfrageflexibilität Lastreduktion | Industrie 3 | 0 | 0 | 0 | 0 | 0 | 0 | 0 | 0 | 0 | 0 | 0 | 0 | 0 | 0 | 0 | 0.096
Verzögerte Energiewende Szenario | Frankreich | Nachfrageflexibilität Lastverschiebung | Batterieelektrische Fahrzeuge | 0.026 | 0.028 | 0.044 | 0.071 | 0.209 | 0.431 | 0.568 | 0.723 | 0.961 | 1.129 | 1.306 | 1.494 | 1.692 | 1.986 | 2.106 | 2.221
Verzögerte Energiewende Szenario | Frankreich | Nachfrageflexibilität Lastverschiebung | Gewerbe Handel Dienstleistungen | 0 | 0 | 0 | 0 | 0 | 0 | 0 | 0 | 0 | 0 | 0 | 0 | 0 | 0 | 0 | 0
Verzögerte Energiewende Szenario | Frankreich | Nachfrageflexibilität Lastverschiebung | Heimspeichersysteme | 0 | 0.001 | 0.047 | 0.138 | 0.255 | 0.492 | 0.745 | 1.108 | 1.536 | 2.048 | 2.594 | 3.203 | 3.74 | 4.29 | 4.85 | 5.448
Verzögerte Energiewende Szenario | Frankreich | Nachfrageflexibilität Lastverschiebung | Industrie 4 | 0 | 0 | 0 | 0 | 0 | 0 | 0 | 0 | 0 | 0 | 0 | 0 | 0 | 0.001 | 0.074 | 0.074
Verzögerte Energiewende Szenario | Frankreich | Nachfrageflexibilität Lastverschiebung | Power-to-Gas offsite | 0 | 0 | 0 | 0 | 0 | 0 | 0 | 0 | 0 | 0 | 0 | 0 | 0 | 0 | 0 | 0
Verzögerte Energiewende Szenario | Frankreich | Nachfrageflexibilität Lastverschiebung | Power-to-Gas onsite | 0 | 0.001 | 0.03 | 0.06 | 0.122 | 0.186 | 0.249 | 0.316 | 0.385 | 0.525 | 0.728 | 0.92 | 1.125 | 1.318 | 1.518 | 1.709
Verzögerte Energiewende Szenario | Frankreich | Nachfrageflexibilität Lastverschiebung | Power-to-Heat Fernwärme | 0.003 | 0.004 | 0.046 | 0.096 | 0.145 | 0.2 | 0.249 | 0.301 | 0.342 | 0.318 | 0.315 | 0.318 | 0.317 | 0.32 | 0.339 | 0.369
Verzögerte Energiewende Szenario | Frankreich | Nachfrageflexibilität Lastverschiebung | Power-to-Heat Industrie | 0.097 | 0.111 | 0.125 | 0.14 | 0.171 | 0.157 | 0.172 | 0.187 | 0.202 | 0.213 | 0.23 | 0.244 | 0.26 | 0.275 | 0.292 | 0.307
Verzögerte Energiewende Szenario | Frankreich | Nachfrageflexibilität Lastverschiebung | Wärmepumpe | 0.934 | 1.181 | 1.647 | 2.152 | 2.436 | 2.188 | 2.6 | 2.796 | 3.032 | 3.067 | 3.278 | 3.459 | 3.509 | 3.56 | 3.61 | 3.647
Verzögerte Energiewende Szenario | Frankreich | Speicher | Bidirektionales Laden | 0 | 0.013 | 0.032 | 0.058 | 0.091 | 0.13 | 0.175 | 0.228 | 0.278 | 0.333 | 0.393 | 0.458 | 0.528 | 0.569 | 0.61 | 0.651
Verzögerte Energiewende Szenario | Frankreich | Speicher | Pumpspeicher | 4.491 | 4.491 | 4.491 | 4.491 | 4.588 | 4.656 | 4.656 | 4.656 | 4.656 | 4.588 | 4.588 | 4.588 | 4.588 | 4.588 | 4.588 | 4.588
Verzögerte Energiewende Szenario | Frankreich | Speicher | Stationaere Batteriesysteme | 0 | 0 | 0 | 0 | 0 | 0 | 0 | 0 | 0 | 0 | 0 | 0 | 0 | 0 | 0 | 0
Zielszenario | Grossbritannien | Erneuerbare Energien | Bioenergie | 6.256 | 6.256 | 6.256 | 6.256 | 6.256 | 6.256 | 6.256 | 6.256 | 6.256 | 6.256 | 6.256 | 6.283 | 6.283 | 6.283 | 6.283 | 6.283
Zielszenario | Grossbritannien | Erneuerbare Energien | KWK-Bioenergie | 0.827 | 0.827 | 0.827 | 0.827 | 0.827 | 0.827 | 0.827 | 0.827 | 0.827 | 0.827 | 0.827 | 0.831 | 0.831 | 0.831 | 0.831 | 0.831
Zielszenario | Grossbritannien | Erneuerbare Energien | Laufwasser | 1.988 | 2.248 | 2.386 | 2.685 | 2.828 | 3.15 | 3.15 | 3.15 | 3.15 | 3.15 | 3.15 | 3.15 | 3.15 | 3.15 | 3.15 | 5.755
Zielszenario | Grossbritannien | Erneuerbare Energien | Speicherwasser | 0 | 0 | 0 | 0 | 0 | 0 | 0 | 0 | 0 | 0 | 0 | 0 | 0 | 0 | 0 | 0
Zielszenario | Grossbritannien | KWK-Kraftwerke | KWK-Abfall | 0.469 | 0.468 | 0.468 | 0.467 | 0.467 | 0.466 | 0.466 | 0.465 | 0.465 | 0.464 | 0.464 | 0.463 | 0.463 | 0.462 | 0.462 | 0.461
Zielszenario | Grossbritannien | KWK-Kraftwerke | KWK-Braunkohle | 0 | 0 | 0 | 0 | 0 | 0 | 0 | 0 | 0 | 0 | 0 | 0 | 0 | 0 | 0 | 0
Zielszenario | Grossbritannien | KWK-Kraftwerke | KWK-Erdgas GuD | 2.24 | 2.24 | 2.24 | 3.204 | 3.204 | 3.204 | 3.204 | 3.204 | 3.204 | 3.204 | 3.204 | 3.187 | 3.187 | 3.187 | 3.187 | 3.187
Zielszenario | Grossbritannien | KWK-Kraftwerke | KWK-Erdgas GT | 1.846 | 1.846 | 1.846 | 1.641 | 1.641 | 1.789 | 1.847 | 1.898 | 1.951 | 2.004 | 2.058 | 2.257 | 2.494 | 2.735 | 2.966 | 3.148
Zielszenario | Grossbritannien | KWK-Kraftwerke | KWK-Geothermie | 0 | 0 | 0 | 0 | 0 | 0 | 0 | 0 | 0 | 0 | 0 | 0 | 0 | 0 | 0 | 0
Zielszenario | Grossbritannien | KWK-Kraftwerke | KWK-Kuppelgas | 0 | 0 | 0 | 0 | 0 | 0 | 0 | 0 | 0 | 0 | 0 | 0 | 0 | 0 | 0 | 0
Zielszenario | Grossbritannien | KWK-Kraftwerke | KWK-Kernkraft | 0 | 0 | 0 | 0 | 0 | 0 | 0 | 0 | 0 | 0 | 0 | 0 | 0 | 0 | 0 | 0
Zielszenario | Grossbritannien | KWK-Kraftwerke | KWK-Öl | 0.011 | 0.011 | 0.011 | 0.002 | 0.002 | 0.002 | 0.002 | 0.002 | 0.002 | 0.002 | 0.002 | 0.002 | 0.002 | 0.002 | 0.002 | 0.002
Zielszenario | Grossbritannien | KWK-Kraftwerke | KWK-Sonstige | 0 | 0 | 0 | 0 | 0 | 0 | 0 | 0 | 0 | 0 | 0 | 0 | 0 | 0 | 0 | 0
Zielszenario | Grossbritannien | KWK-Kraftwerke | KWK-Steinkohle | 0 | 0 | 0 | 0 | 0 | 0 | 0 | 0 | 0 | 0 | 0 | 0 | 0 | 0 | 0 | 0
Zielszenario | Grossbritannien | Kraftwerke | Abfall | 0.802 | 0.802 | 0.802 | 0.802 | 0.802 | 0.802 | 0.802 | 0.802 | 0.802 | 0.802 | 0.802 | 0.802 | 0.802 | 0.802 | 0.802 | 0.802
Zielszenario | Grossbritannien | Kraftwerke | Braunkohle | 0 | 0 | 0 | 0 | 0 | 0 | 0 | 0 | 0 | 0 | 0 | 0 | 0 | 0 | 0 | 0
Zielszenario | Grossbritannien | Kraftwerke | Erdgas GuD | 8.289 | 9.45 | 12.662 | 13.034 | 13.034 | 14.573 | 14.573 | 14.573 | 14.573 | 14.573 | 14.573 | 14.497 | 14.497 | 14.497 | 14.497 | 14.497
Zielszenario | Grossbritannien | Kraftwerke | Erdgas GT | 5.359 | 6.233 | 7.113 | 7.485 | 7.485 | 8.043 | 8.043 | 8.043 | 8.043 | 8.043 | 8.043 | 8.001 | 8.001 | 8.001 | 8.001 | 8.001
Zielszenario | Grossbritannien | Kraftwerke | Geothermie | 0 | 0 | 0 | 0 | 0 | 0 | 0 | 0 | 0 | 0 | 0 | 0 | 0 | 0 | 0 | 0
Zielszenario | Grossbritannien | Kraftwerke | Wasserstoff GuD | 0 | 0 | 0 | 0 | 0 | 0 | 0 | 0 | 0 | 0 | 0 | 0 | 0 | 0 | 0 | 0
Zielszenario | Grossbritannien | Kraftwerke | Kuppelgas | 0.183 | 0.176 | 0.168 | 0.161 | 0.155 | 0.148 | 0.14 | 0.134 | 0.127 | 0.119 | 0.112 | 0.105 | 0.098 | 0.091 | 0.084 | 0.076
Zielszenario | Grossbritannien | Kraftwerke | Netzersatzanlagen | 0 | 0 | 0 | 0 | 0 | 0 | 0 | 0 | 0 | 0 | 0 | 0 | 0 | 0 | 0 | 0
Zielszenario | Grossbritannien | Kraftwerke | Kernkraft | 5.188 | 5.188 | 3.21 | 3.21 | 6.247 | 6.247 | 4.093 | 4.093 | 4.093 | 4.093 | 9.073 | 9.073 | 8.018 | 8.018 | 8.018 | 8.018
Zielszenario | Grossbritannien | Kraftwerke | Öl | 0.037 | 0.037 | 0.037 | 0.037 | 0.037 | 0.037 | 0.037 | 0.037 | 0.037 | 0.037 | 0.037 | 0.037 | 0.037 | 0.037 | 0.037 | 0.037
Zielszenario | Grossbritannien | Kraftwerke | Sonstige | 0 | 0 | 0 | 0 | 0 | 0 | 0 | 0 | 0 | 0 | 0 | 0 | 0 | 0 | 0 | 0
Zielszenario | Grossbritannien | Kraftwerke | Steinkohle | 0 | 0 | 0 | 0 | 0 | 0 | 0 | 0 | 0 | 0 | 0 | 0 | 0 | 0 | 0 | 0
Zielszenario | Grossbritannien | Nachfrageflexibilität Lastreduktion | Industrie 1 | 0.07 | 0 | 0 | 0 | 0 | 0 | 0 | 0 | 0 | 0 | 0 | 0 | 0 | 0 | 0 | 0
Zielszenario | Grossbritannien | Nachfrageflexibilität Lastreduktion | Industrie 2 | 0.327 | 0 | 0 | 0 | 0 | 0 | 0 | 0 | 0 | 0 | 0 | 0 | 0 | 0 | 0 | 0
Zielszenario | Grossbritannien | Nachfrageflexibilität Lastreduktion | Industrie 3 | 0.374 | 0.374 | 0.374 | 0.374 | 0 | 0 | 0 | 0 | 0 | 0 | 0 | 0 | 0 | 0 | 0 | 0
Zielszenario | Grossbritannien | Nachfrageflexibilität Lastverschiebung | Batterieelektrische Fahrzeuge | 0.551 | 0.894 | 1.315 | 1.812 | 2.435 | 3.101 | 4.263 | 5.689 | 7.119 | 8.638 | 10.247 | 13.174 | 14.413 | 15.602 | 16.741 | 17.832
Zielszenario | Grossbritannien | Nachfrageflexibilität Lastverschiebung | Gewerbe Handel Dienstleistungen | 0 | 0 | 0 | 0 | 0 | 0 | 0 | 0 | 0 | 0 | 0 | 0 | 0 | 0 | 0 | 0
Zielszenario | Grossbritannien | Nachfrageflexibilität Lastverschiebung | Heimspeichersysteme | 0 | 0.144 | 0.394 | 0.755 | 1.227 | 1.815 | 2.732 | 3.818 | 5.073 | 6.499 | 8.096 | 9.487 | 10.971 | 12.457 | 14.053 | 15.73
Zielszenario | Grossbritannien | Nachfrageflexibilität Lastverschiebung | Industrie 4 | 0.207 | 0.207 | 0.207 | 0.207 | 0.207 | 0.207 | 0.207 | 0.207 | 0.207 | 0.207 | 0 | 0 | 0 | 0 | 0 | 0
Zielszenario | Grossbritannien | Nachfrageflexibilität Lastverschiebung | Power-to-Gas offsite | 0 | 0 | 0 | 0 | 0 | 0 | 0 | 0 | 0 | 0 | 0 | 0 | 0 | 0 | 0 | 0
Zielszenario | Grossbritannien | Nachfrageflexibilität Lastverschiebung | Power-to-Gas onsite | 0.2 | 0.438 | 0.679 | 0.919 | 1.16 | 1.402 | 1.709 | 2.019 | 2.327 | 2.634 | 2.952 | 3.634 | 3.978 | 4.328 | 4.673 | 5.022
Zielszenario | Grossbritannien | Nachfrageflexibilität Lastverschiebung | Power-to-Heat Fernwärme | 0.469 | 0.69 | 0.913 | 1.158 | 1.338 | 1.525 | 1.66 | 1.687 | 1.703 | 1.644 | 1.809 | 1.953 | 2.147 | 2.331 | 2.517 | 2.688
Zielszenario | Grossbritannien | Nachfrageflexibilität Lastverschiebung | Power-to-Heat Industrie | 0.295 | 0.335 | 0.374 | 0.414 | 0.453 | 0.492 | 0.53 | 0.569 | 0.606 | 0.644 | 0.683 | 0.785 | 0.827 | 0.869 | 0.909 | 0.951
Zielszenario | Grossbritannien | Nachfrageflexibilität Lastverschiebung | Wärmepumpe | 3.798 | 5.577 | 7.659 | 10.015 | 12.683 | 15.585 | 17.283 | 19.018 | 20.8 | 22.647 | 24.565 | 18.644 | 19.282 | 19.93 | 20.588 | 21.454
Zielszenario | Grossbritannien | Speicher | Bidirektionales Laden | 0.119 | 0.215 | 0.336 | 0.481 | 0.651 | 0.844 | 1.151 | 1.496 | 1.878 | 2.297 | 2.752 | 3.064 | 3.375 | 3.687 | 4.001 | 4.313
Zielszenario | Grossbritannien | Speicher | Pumpspeicher | 2.649 | 2.741 | 2.741 | 3.022 | 3.022 | 5.405 | 5.405 | 5.405 | 5.405 | 5.405 | 7.368 | 7.603 | 7.603 | 7.603 | 7.603 | 7.603
Zielszenario | Grossbritannien | Speicher | Stationaere Batteriesysteme | 0 | 0 | 0 | 0 | 0 | 0 | 0 | 0 | 0 | 0 | 0 | 0 | 0 | 0 | 0 | 0
Verzögerte Energiewende Szenario | Grossbritannien | Erneuerbare Energien | Bioenergie | 6.256 | 6.256 | 6.256 | 6.256 | 6.256 | 6.256 | 6.256 | 6.256 | 6.256 | 6.256 | 6.256 | 6.256 | 6.283 | 6.283 | 6.283 | 6.283
Verzögerte Energiewende Szenario | Grossbritannien | Erneuerbare Energien | KWK-Bioenergie | 0.827 | 0.827 | 0.827 | 0.827 | 0.827 | 0.827 | 0.827 | 0.827 | 0.827 | 0.827 | 0.827 | 0.827 | 0.831 | 0.831 | 0.831 | 0.831
Verzögerte Energiewende Szenario | Grossbritannien | Erneuerbare Energien | Laufwasser | 1.988 | 2.248 | 2.386 | 2.685 | 2.828 | 3.15 | 3.15 | 3.15 | 3.15 | 3.15 | 3.15 | 3.15 | 3.15 | 3.15 | 3.15 | 5.755
Verzögerte Energiewende Szenario | Grossbritannien | Erneuerbare Energien | Speicherwasser | 0 | 0 | 0 | 0 | 0 | 0 | 0 | 0 | 0 | 0 | 0 | 0 | 0 | 0 | 0 | 0
Verzögerte Energiewende Szenario | Grossbritannien | KWK-Kraftwerke | KWK-Abfall | 0.469 | 0.468 | 0.468 | 0.467 | 0.467 | 0.466 | 0.466 | 0.465 | 0.465 | 0.464 | 0.464 | 0.463 | 0.463 | 0.462 | 0.462 | 0.461
Verzögerte Energiewende Szenario | Grossbritannien | KWK-Kraftwerke | KWK-Braunkohle | 0 | 0 | 0 | 0 | 0 | 0 | 0 | 0 | 0 | 0 | 0 | 0 | 0 | 0 | 0 | 0
Verzögerte Energiewende Szenario | Grossbritannien | KWK-Kraftwerke | KWK-Erdgas GuD | 3.635 | 3.635 | 3.635 | 4.061 | 4.061 | 3.572 | 3.572 | 3.204 | 3.204 | 3.204 | 3.204 | 3.204 | 3.187 | 3.187 | 3.187 | 3.187
Verzögerte Energiewende Szenario | Grossbritannien | KWK-Kraftwerke | KWK-Erdgas GT | 1.846 | 1.846 | 1.846 | 1.791 | 1.791 | 2.364 | 2.351 | 2.155 | 2.155 | 2.16 | 2.214 | 2.656 | 3.107 | 3.35 | 3.571 | 3.797
Verzögerte Energiewende Szenario | Grossbritannien | KWK-Kraftwerke | KWK-Geothermie | 0 | 0 | 0 | 0 | 0 | 0 | 0 | 0 | 0 | 0 | 0 | 0 | 0 | 0 | 0 | 0
Verzögerte Energiewende Szenario | Grossbritannien | KWK-Kraftwerke | KWK-Kuppelgas | 0 | 0 | 0 | 0 | 0 | 0 | 0 | 0 | 0 | 0 | 0 | 0 | 0 | 0 | 0 | 0
Verzögerte Energiewende Szenario | Grossbritannien | KWK-Kraftwerke | KWK-Kernkraft | 0 | 0 | 0 | 0 | 0 | 0 | 0 | 0 | 0 | 0 | 0 | 0 | 0 | 0 | 0 | 0
Verzögerte Energiewende Szenario | Grossbritannien | KWK-Kraftwerke | KWK-Öl | 0.011 | 0.011 | 0.011 | 0.011 | 0.011 | 0.002 | 0.002 | 0.002 | 0.002 | 0.002 | 0.002 | 0.002 | 0.002 | 0.002 | 0.002 | 0.002
Verzögerte Energiewende Szenario | Grossbritannien | KWK-Kraftwerke | KWK-Sonstige | 0 | 0 | 0 | 0 | 0 | 0 | 0 | 0 | 0 | 0 | 0 | 0 | 0 | 0 | 0 | 0
Verzögerte Energiewende Szenario | Grossbritannien | KWK-Kraftwerke | KWK-Steinkohle | 0 | 0 | 0 | 0 | 0 | 0 | 0 | 0 | 0 | 0 | 0 | 0 | 0 | 0 | 0 | 0
Verzögerte Energiewende Szenario | Grossbritannien | Kraftwerke | Abfall | 0.802 | 0.802 | 0.802 | 0.802 | 0.802 | 0.802 | 0.802 | 0.802 | 0.802 | 0.802 | 0.802 | 0.802 | 0.802 | 0.802 | 0.802 | 0.802
Verzögerte Energiewende Szenario | Grossbritannien | Kraftwerke | Braunkohle | 0 | 0 | 0 | 0 | 0 | 0 | 0 | 0 | 0 | 0 | 0 | 0 | 0 | 0 | 0 | 0
Verzögerte Energiewende Szenario | Grossbritannien | Kraftwerke | Erdgas GuD | 8.289 | 9.45 | 12.662 | 13.034 | 13.034 | 14.573 | 14.573 | 14.573 | 14.573 | 14.573 | 14.573 | 14.573 | 14.497 | 14.497 | 14.497 | 14.497
Verzögerte Energiewende Szenario | Grossbritannien | Kraftwerke | Erdgas GT | 5.501 | 6.233 | 7.113 | 7.485 | 7.485 | 8.043 | 8.043 | 8.043 | 8.043 | 8.043 | 8.043 | 8.043 | 8.001 | 8.001 | 8.001 | 8.001
Verzögerte Energiewende Szenario | Grossbritannien | Kraftwerke | Geothermie | 0 | 0 | 0 | 0 | 0 | 0 | 0 | 0 | 0 | 0 | 0 | 0 | 0 | 0 | 0 | 0
Verzögerte Energiewende Szenario | Grossbritannien | Kraftwerke | Wasserstoff GuD | 0 | 0 | 0 | 0 | 0 | 0 | 0 | 0 | 0 | 0 | 0 | 0 | 0 | 0 | 0 | 0
Verzögerte Energiewende Szenario | Grossbritannien | Kraftwerke | Kuppelgas | 0.183 | 0.176 | 0.168 | 0.161 | 0.155 | 0.148 | 0.14 | 0.134 | 0.127 | 0.119 | 0.112 | 0.106 | 0.098 | 0.091 | 0.084 | 0.076
Verzögerte Energiewende Szenario | Grossbritannien | Kraftwerke | Netzersatzanlagen | 0 | 0 | 0 | 0 | 0 | 0 | 0 | 0 | 0 | 0 | 0 | 0 | 0 | 0 | 0 | 0
Verzögerte Energiewende Szenario | Grossbritannien | Kraftwerke | Kernkraft | 5.188 | 5.188 | 3.21 | 3.21 | 6.247 | 6.247 | 4.093 | 4.093 | 4.093 | 4.093 | 9.073 | 9.073 | 8.018 | 8.018 | 8.018 | 8.018
Verzögerte Energiewende Szenario | Grossbritannien | Kraftwerke | Öl | 0.037 | 0.037 | 0.037 | 0.037 | 0.037 | 0.037 | 0.037 | 0.037 | 0.037 | 0.037 | 0.037 | 0.037 | 0.037 | 0.037 | 0.037 | 0.037
Verzögerte Energiewende Szenario | Grossbritannien | Kraftwerke | Sonstige | 0 | 0 | 0 | 0 | 0 | 0 | 0 | 0 | 0 | 0 | 0 | 0 | 0 | 0 | 0 | 0
Verzögerte Energiewende Szenario | Grossbritannien | Kraftwerke | Steinkohle | 0 | 0 | 0 | 0 | 0 | 0 | 0 | 0 | 0 | 0 | 0 | 0 | 0 | 0 | 0 | 0
Verzögerte Energiewende Szenario | Grossbritannien | Nachfrageflexibilität Lastreduktion | Industrie 1 | 0.014 | 0.014 | 0 | 0 | 0 | 0 | 0 | 0 | 0 | 0 | 0 | 0 | 0 | 0 | 0 | 0
Verzögerte Energiewende Szenario | Grossbritannien | Nachfrageflexibilität Lastreduktion | Industrie 2 | 0.066 | 0.066 | 0.066 | 0 | 0 | 0 | 0 | 0 | 0 | 0 | 0 | 0 | 0 | 0 | 0 | 0
Verzögerte Energiewende Szenario | Grossbritannien | Nachfrageflexibilität Lastreduktion | Industrie 3 | 0.075 | 0.075 | 0.075 | 0.075 | 0 | 0 | 0 | 0 | 0 | 0 | 0 | 0 | 0.079 | 0.079 | 0.079 | 0.079
Verzögerte Energiewende Szenario | Grossbritannien | Nachfrageflexibilität Lastverschiebung | Batterieelektrische Fahrzeuge | 0.041 | 0.072 | 0.113 | 0.183 | 0.268 | 0.37 | 0.487 | 0.62 | 0.87 | 1.138 | 1.424 | 1.728 | 2.459 | 2.726 | 2.982 | 3.228
Verzögerte Energiewende Szenario | Grossbritannien | Nachfrageflexibilität Lastverschiebung | Gewerbe Handel Dienstleistungen | 0 | 0 | 0 | 0 | 0 | 0 | 0 | 0 | 0 | 0 | 0 | 0 | 0 | 0 | 0 | 0
Verzögerte Energiewende Szenario | Grossbritannien | Nachfrageflexibilität Lastverschiebung | Heimspeichersysteme | 0 | 0.029 | 0.079 | 0.151 | 0.246 | 0.363 | 0.546 | 0.762 | 1.017 | 1.301 | 1.619 | 1.893 | 2.19 | 2.486 | 2.816 | 3.153
Verzögerte Energiewende Szenario | Grossbritannien | Nachfrageflexibilität Lastverschiebung | Industrie 4 | 0.041 | 0.041 | 0 | 0 | 0 | 0 | 0 | 0 | 0 | 0 | 0 | 0 | 0 | 0 | 0 | 0
Verzögerte Energiewende Szenario | Grossbritannien | Nachfrageflexibilität Lastverschiebung | Power-to-Gas offsite | 0 | 0 | 0 | 0 | 0 | 0 | 0 | 0 | 0 | 0 | 0 | 0 | 0 | 0 | 0 | 0
Verzögerte Energiewende Szenario | Grossbritannien | Nachfrageflexibilität Lastverschiebung | Power-to-Gas onsite | 0.001 | 0.02 | 0.04 | 0.088 | 0.136 | 0.183 | 0.233 | 0.281 | 0.342 | 0.404 | 0.465 | 0.527 | 0.656 | 0.724 | 0.793 | 0.869
Verzögerte Energiewende Szenario | Grossbritannien | Nachfrageflexibilität Lastverschiebung | Power-to-Heat Fernwärme | 0 | 0.042 | 0.089 | 0.137 | 0.177 | 0.22 | 0.264 | 0.298 | 0.306 | 0.319 | 0.328 | 0.338 | 0.338 | 0.366 | 0.399 | 0.433
Verzögerte Energiewende Szenario | Grossbritannien | Nachfrageflexibilität Lastverschiebung | Power-to-Heat Industrie | 0.059 | 0.067 | 0.075 | 0.083 | 0.09 | 0.098 | 0.106 | 0.114 | 0.121 | 0.129 | 0.136 | 0.143 | 0.166 | 0.174 | 0.182 | 0.19
Verzögerte Energiewende Szenario | Grossbritannien | Nachfrageflexibilität Lastverschiebung | Wärmepumpe | 0.761 | 1.112 | 1.536 | 2.009 | 2.54 | 3.113 | 3.467 | 3.815 | 4.172 | 4.543 | 4.913 | 5.085 | 3.849 | 3.978 | 4.109 | 4.274
Verzögerte Energiewende Szenario | Grossbritannien | Speicher | Bidirektionales Laden | 0 | 0.01 | 0.024 | 0.043 | 0.067 | 0.096 | 0.13 | 0.169 | 0.231 | 0.299 | 0.376 | 0.459 | 0.551 | 0.613 | 0.675 | 0.737
Verzögerte Energiewende Szenario | Grossbritannien | Speicher | Pumpspeicher | 2.649 | 2.741 | 2.741 | 3.022 | 3.022 | 5.405 | 5.405 | 5.405 | 5.405 | 5.405 | 7.368 | 7.368 | 7.603 | 7.603 | 7.603 | 7.603
Verzögerte Energiewende Szenario | Grossbritannien | Speicher | Stationaere Batteriesysteme | 0 | 0 | 0 | 0 | 0 | 0 | 0 | 0 | 0 | 0 | 0 | 0 | 0 | 0 | 0 | 0
Zielszenario | Italien | Erneuerbare Energien | Bioenergie | 1.206 | 1.206 | 1.206 | 1.189 | 1.189 | 1.189 | 1.17 | 1.17 | 1.17 | 1.17 | 1.17 | 1.17 | 1.17 | 0.917 | 0.917 | 0.889
Zielszenario | Italien | Erneuerbare Energien | KWK-Bioenergie | 0.169 | 0.169 | 0.169 | 0.167 | 0.167 | 0.167 | 0.164 | 0.164 | 0.164 | 0.164 | 0.164 | 0.164 | 0.164 | 0.129 | 0.129 | 0.125
Zielszenario | Italien | Erneuerbare Energien | Laufwasser | 5.614 | 5.614 | 5.614 | 5.769 | 5.769 | 5.769 | 5.25 | 5.25 | 5.25 | 5.25 | 5.25 | 5.25 | 5.25 | 5.566 | 5.566 | 5.739
Zielszenario | Italien | Erneuerbare Energien | Speicherwasser | 8.03 | 8.03 | 8.03 | 8.157 | 8.157 | 8.157 | 7.391 | 7.391 | 7.391 | 7.391 | 7.391 | 7.391 | 7.391 | 8.455 | 8.455 | 7.808
Zielszenario | Italien | KWK-Kraftwerke | KWK-Abfall | 0.093 | 0.093 | 0.093 | 0.093 | 0.093 | 0.093 | 0.093 | 0.093 | 0.093 | 0.093 | 0.093 | 0.093 | 0.093 | 0.07 | 0.07 | 0.093
Zielszenario | Italien | KWK-Kraftwerke | KWK-Braunkohle | 0 | 0 | 0 | 0 | 0 | 0 | 0 | 0 | 0 | 0 | 0 | 0 | 0 | 0 | 0 | 0
Zielszenario | Italien | KWK-Kraftwerke | KWK-Erdgas GuD | 9.795 | 9.925 | 9.925 | 10.002 | 10.002 | 10.002 | 9.516 | 9.516 | 9.516 | 9.516 | 9.516 | 9.516 | 9.516 | 8.976 | 8.976 | 9.119
Zielszenario | Italien | KWK-Kraftwerke | KWK-Erdgas GT | 1.439 | 1.439 | 1.439 | 1.451 | 1.451 | 1.451 | 1.38 | 1.38 | 1.38 | 1.38 | 1.38 | 1.38 | 1.38 | 1.302 | 1.302 | 1.322
Zielszenario | Italien | KWK-Kraftwerke | KWK-Geothermie | 0 | 0 | 0 | 0 | 0 | 0 | 0 | 0 | 0 | 0 | 0 | 0 | 0 | 0 | 0 | 0
Zielszenario | Italien | KWK-Kraftwerke | KWK-Kuppelgas | 0.779 | 0.75 | 0.719 | 0.695 | 0.665 | 0.634 | 0.575 | 0.547 | 0.517 | 0.489 | 0.46 | 0.431 | 0.403 | 0.353 | 0.325 | 0.303
Zielszenario | Italien | KWK-Kraftwerke | KWK-Kernkraft | 0 | 0 | 0 | 0 | 0 | 0 | 0 | 0 | 0 | 0 | 0 | 0 | 0 | 0 | 0 | 0
Zielszenario | Italien | KWK-Kraftwerke | KWK-Öl | 0 | 0 | 0 | 0 | 0 | 0 | 0 | 0 | 0 | 0 | 0 | 0 | 0 | 0 | 0 | 0
Zielszenario | Italien | KWK-Kraftwerke | KWK-Sonstige | 0 | 0 | 0 | 0 | 0 | 0 | 0 | 0 | 0 | 0 | 0 | 0 | 0 | 0 | 0 | 0
Zielszenario | Italien | KWK-Kraftwerke | KWK-Steinkohle | 0 | 0 | 0 | 0 | 0 | 0 | 0 | 0 | 0 | 0 | 0 | 0 | 0 | 0 | 0 | 0
Zielszenario | Italien | Kraftwerke | Abfall | 0.294 | 0.294 | 0.294 | 0.294 | 0.294 | 0.294 | 0.294 | 0.294 | 0.294 | 0.294 | 0.294 | 0.294 | 0.294 | 0.22 | 0.22 | 0.294
Zielszenario | Italien | Kraftwerke | Braunkohle | 0.272 | 0.272 | 0.272 | 0.278 | 0.278 | 0.278 | 0.275 | 0.275 | 0.275 | 0.275 | 0.275 | 0.275 | 0.275 | 0.238 | 0.238 | 0.246
Zielszenario | Italien | Kraftwerke | Erdgas GuD | 14.661 | 14.661 | 14.661 | 14.775 | 14.775 | 14.775 | 14.057 | 14.057 | 14.057 | 14.057 | 14.057 | 14.057 | 14.057 | 13.258 | 13.258 | 13.47
Zielszenario | Italien | Kraftwerke | Erdgas GT | 3.298 | 3.394 | 3.637 | 3.666 | 3.666 | 3.666 | 3.488 | 3.488 | 3.488 | 3.488 | 3.488 | 3.488 | 3.488 | 3.289 | 3.289 | 3.342
Zielszenario | Italien | Kraftwerke | Geothermie | 0.699 | 0.708 | 0.708 | 0.708 | 0.708 | 0.708 | 0.708 | 0.708 | 0.708 | 0.708 | 0.708 | 0.708 | 0.708 | 0.708 | 0.708 | 0.708
Zielszenario | Italien | Kraftwerke | Wasserstoff GuD | 0 | 0 | 0 | 0 | 0 | 0 | 0 | 0 | 0 | 0 | 0 | 0 | 0 | 0 | 0 | 0
Zielszenario | Italien | Kraftwerke | Kuppelgas | 0.613 | 0.59 | 0.565 | 0.546 | 0.523 | 0.499 | 0.452 | 0.429 | 0.407 | 0.384 | 0.362 | 0.339 | 0.316 | 0.277 | 0.256 | 0.238
Zielszenario | Italien | Kraftwerke | Netzersatzanlagen | 0 | 0 | 0 | 0 | 0 | 0 | 0 | 0 | 0 | 0 | 0 | 0 | 0 | 0 | 0 | 0
Zielszenario | Italien | Kraftwerke | Kernkraft | 0 | 0 | 0 | 0 | 0 | 0 | 0 | 0 | 0 | 0 | 0 | 0 | 0 | 0 | 0 | 0
Zielszenario | Italien | Kraftwerke | Öl | 0.04 | 0.04 | 0.04 | 0.04 | 0.04 | 0.04 | 0.027 | 0.027 | 0.027 | 0.027 | 0.027 | 0.027 | 0.027 | 0.047 | 0.047 | 0.038
Zielszenario | Italien | Kraftwerke | Sonstige | 0.047 | 0.047 | 0.047 | 0.047 | 0.047 | 0.047 | 0.045 | 0.045 | 0.045 | 0.045 | 0.045 | 0.045 | 0.045 | 0.045 | 0.045 | 0.046
Zielszenario | Italien | Kraftwerke | Steinkohle | 2.009 | 2.009 | 2.009 | 1.936 | 1.936 | 1.936 | 1.878 | 1.878 | 1.878 | 1.878 | 1.878 | 1.878 | 1.878 | 2.04 | 2.04 | 1.909
Zielszenario | Italien | Nachfrageflexibilität Lastreduktion | Industrie 1 | 0 | 0 | 0 | 0 | 0 | 0 | 0 | 0 | 0 | 0 | 0 | 0 | 0 | 0 | 0 | 0
Zielszenario | Italien | Nachfrageflexibilität Lastreduktion | Industrie 2 | 0 | 0 | 0 | 0 | 0 | 0 | 0 | 0 | 0 | 0 | 0 | 0 | 0 | 0 | 0 | 0
Zielszenario | Italien | Nachfrageflexibilität Lastreduktion | Industrie 3 | 0 | 0.015 | 0.357 | 0.315 | 0.315 | 0 | 0 | 0 | 0 | 0 | 0 | 0 | 0 | 0 | 0 | 0
Zielszenario | Italien | Nachfrageflexibilität Lastverschiebung | Batterieelektrische Fahrzeuge | 0.387 | 0.599 | 0.963 | 1.298 | 1.785 | 2.368 | 4.074 | 4.809 | 5.589 | 6.413 | 7.281 | 7.789 | 8.276 | 5.62 | 5.907 | 5.631
Zielszenario | Italien | Nachfrageflexibilität Lastverschiebung | Gewerbe Handel Dienstleistungen | 0 | 0 | 0 | 0 | 0 | 0 | 0 | 0 | 0 | 0 | 0 | 0 | 0 | 0.02 | 0.02 | 0.326
Zielszenario | Italien | Nachfrageflexibilität Lastverschiebung | Heimspeichersysteme | 0 | 0.001 | 0.255 | 0.685 | 1.263 | 2.001 | 6.1 | 8.482 | 11.222 | 14.307 | 17.768 | 20.744 | 23.93 | 2.478 | 2.788 | 3.229
Zielszenario | Italien | Nachfrageflexibilität Lastverschiebung | Industrie 4 | 0 | 0 | 0 | 0.109 | 0.109 | 0.109 | 0.127 | 0.127 | 0.127 | 0.127 | 0.127 | 0.127 | 0.127 | 0.156 | 0.156 | 0.156
Zielszenario | Italien | Nachfrageflexibilität Lastverschiebung | Power-to-Gas offsite | 0 | 0 | 0 | 0 | 0 | 0 | 0 | 0 | 0 | 0 | 0 | 0 | 0.023 | 7.112 | 7.976 | 13.426
Zielszenario | Italien | Nachfrageflexibilität Lastverschiebung | Power-to-Gas onsite | 0.206 | 0.41 | 0.892 | 1.141 | 1.539 | 1.937 | 3.178 | 3.665 | 4.148 | 4.631 | 5.121 | 5.611 | 6.088 | 5.801 | 6.246 | 6.705
Zielszenario | Italien | Nachfrageflexibilität Lastverschiebung | Power-to-Heat Fernwärme | 0.408 | 0.78 | 1.259 | 1.483 | 1.905 | 2.106 | 1.73 | 1.702 | 1.673 | 1.652 | 1.613 | 1.702 | 1.874 | 1.607 | 1.694 | 1.777
Zielszenario | Italien | Nachfrageflexibilität Lastverschiebung | Power-to-Heat Industrie | 0.502 | 0.557 | 0.613 | 0.551 | 0.597 | 0.641 | 0.849 | 0.919 | 0.988 | 1.056 | 1.125 | 1.193 | 1.261 | 1.21 | 1.274 | 1.342
Zielszenario | Italien | Nachfrageflexibilität Lastverschiebung | Wärmepumpe | 3.894 | 4.729 | 6.668 | 8.384 | 10.633 | 13.098 | 12.796 | 13.932 | 15.098 | 16.293 | 17.293 | 17.751 | 18.215 | 2.977 | 3.053 | 3.148
Zielszenario | Italien | Speicher | Bidirektionales Laden | 0.1 | 0.182 | 0.284 | 0.407 | 0.549 | 0.713 | 0.855 | 1.01 | 1.178 | 1.358 | 1.552 | 1.66 | 1.768 | 1.876 | 1.985 | 2.094
Zielszenario | Italien | Speicher | Pumpspeicher | 8.433 | 8.433 | 8.433 | 8.371 | 8.371 | 8.371 | 7.757 | 7.757 | 7.757 | 7.757 | 7.757 | 7.757 | 7.757 | 7.428 | 7.428 | 7.615
Zielszenario | Italien | Speicher | Stationaere Batteriesysteme | 0 | 0 | 0 | 0 | 0 | 0 | 0 | 0 | 0 | 0 | 0 | 0 | 0 | 0 | 0 | 0
Verzögerte Energiewende Szenario | Italien | Erneuerbare Energien | Bioenergie | 1.206 | 1.206 | 1.206 | 1.206 | 1.078 | 1.078 | 1.078 | 1.17 | 1.17 | 1.17 | 1.17 | 1.17 | 1.17 | 1.17 | 0.917 | 0.917
Verzögerte Energiewende Szenario | Italien | Erneuerbare Energien | KWK-Bioenergie | 0.169 | 0.169 | 0.169 | 0.169 | 0.151 | 0.151 | 0.151 | 0.164 | 0.164 | 0.164 | 0.164 | 0.164 | 0.164 | 0.164 | 0.129 | 0.129
Verzögerte Energiewende Szenario | Italien | Erneuerbare Energien | Laufwasser | 5.614 | 5.614 | 5.614 | 5.614 | 5.817 | 5.817 | 5.817 | 5.25 | 5.25 | 5.25 | 5.25 | 5.25 | 5.25 | 5.25 | 5.566 | 5.566
Verzögerte Energiewende Szenario | Italien | Erneuerbare Energien | Speicherwasser | 8.03 | 8.03 | 8.03 | 8.03 | 8.14 | 8.14 | 8.14 | 7.391 | 7.391 | 7.391 | 7.391 | 7.391 | 7.391 | 7.391 | 8.455 | 8.455
Verzögerte Energiewende Szenario | Italien | KWK-Kraftwerke | KWK-Abfall | 0.093 | 0.093 | 0.093 | 0.093 | 0.093 | 0.093 | 0.093 | 0.093 | 0.093 | 0.093 | 0.093 | 0.093 | 0.093 | 0.093 | 0.07 | 0.07
Verzögerte Energiewende Szenario | Italien | KWK-Kraftwerke | KWK-Braunkohle | 0 | 0 | 0 | 0 | 0 | 0 | 0 | 0 | 0 | 0 | 0 | 0 | 0 | 0 | 0 | 0
Verzögerte Energiewende Szenario | Italien | KWK-Kraftwerke | KWK-Erdgas GuD | 9.795 | 9.925 | 9.925 | 9.925 | 10.024 | 10.024 | 10.024 | 9.516 | 9.516 | 9.516 | 9.516 | 9.516 | 9.516 | 9.516 | 8.976 | 8.976
Verzögerte Energiewende Szenario | Italien | KWK-Kraftwerke | KWK-Erdgas GT | 1.439 | 1.439 | 1.439 | 1.439 | 1.454 | 1.454 | 1.454 | 1.38 | 1.38 | 1.38 | 1.38 | 1.38 | 1.38 | 1.38 | 1.302 | 1.302
Verzögerte Energiewende Szenario | Italien | KWK-Kraftwerke | KWK-Geothermie | 0 | 0 | 0 | 0 | 0 | 0 | 0 | 0 | 0 | 0 | 0 | 0 | 0 | 0 | 0 | 0
Verzögerte Energiewende Szenario | Italien | KWK-Kraftwerke | KWK-Kuppelgas | 0.779 | 0.75 | 0.719 | 0.69 | 0.666 | 0.636 | 0.606 | 0.547 | 0.517 | 0.489 | 0.46 | 0.431 | 0.403 | 0.374 | 0.325 | 0.298
Verzögerte Energiewende Szenario | Italien | KWK-Kraftwerke | KWK-Kernkraft | 0 | 0 | 0 | 0 | 0 | 0 | 0 | 0 | 0 | 0 | 0 | 0 | 0 | 0 | 0 | 0
Verzögerte Energiewende Szenario | Italien | KWK-Kraftwerke | KWK-Öl | 0 | 0 | 0 | 0 | 0 | 0 | 0 | 0 | 0 | 0 | 0 | 0 | 0 | 0 | 0 | 0
Verzögerte Energiewende Szenario | Italien | KWK-Kraftwerke | KWK-Sonstige | 0 | 0 | 0 | 0 | 0 | 0 | 0 | 0 | 0 | 0 | 0 | 0 | 0 | 0 | 0 | 0
Verzögerte Energiewende Szenario | Italien | KWK-Kraftwerke | KWK-Steinkohle | 0 | 0 | 0 | 0 | 0 | 0 | 0 | 0 | 0 | 0 | 0 | 0 | 0 | 0 | 0 | 0
Verzögerte Energiewende Szenario | Italien | Kraftwerke | Abfall | 0.294 | 0.294 | 0.294 | 0.294 | 0.294 | 0.294 | 0.294 | 0.294 | 0.294 | 0.294 | 0.294 | 0.294 | 0.294 | 0.294 | 0.22 | 0.22
Verzögerte Energiewende Szenario | Italien | Kraftwerke | Braunkohle | 0.584 | 0.584 | 0.465 | 0.465 | 0.476 | 0.476 | 0.279 | 0.275 | 0.275 | 0.275 | 0.275 | 0.275 | 0.275 | 0.275 | 0.238 | 0.238
Verzögerte Energiewende Szenario | Italien | Kraftwerke | Erdgas GuD | 14.661 | 14.661 | 14.661 | 14.661 | 14.808 | 14.808 | 14.808 | 14.057 | 14.057 | 14.057 | 14.057 | 14.057 | 14.057 | 14.057 | 13.258 | 13.258
Verzögerte Energiewende Szenario | Italien | Kraftwerke | Erdgas GT | 3.298 | 3.394 | 3.637 | 3.637 | 3.674 | 3.674 | 3.674 | 3.488 | 3.488 | 3.488 | 3.488 | 3.488 | 3.488 | 3.488 | 3.289 | 3.289
Verzögerte Energiewende Szenario | Italien | Kraftwerke | Geothermie | 0.699 | 0.708 | 0.708 | 0.708 | 0.708 | 0.708 | 0.708 | 0.708 | 0.708 | 0.708 | 0.708 | 0.708 | 0.708 | 0.708 | 0.708 | 0.708
Verzögerte Energiewende Szenario | Italien | Kraftwerke | Wasserstoff GuD | 0 | 0 | 0 | 0 | 0 | 0 | 0 | 0 | 0 | 0 | 0 | 0 | 0 | 0 | 0 | 0
Verzögerte Energiewende Szenario | Italien | Kraftwerke | Kuppelgas | 0.613 | 0.59 | 0.565 | 0.542 | 0.524 | 0.5 | 0.476 | 0.429 | 0.407 | 0.384 | 0.362 | 0.339 | 0.316 | 0.294 | 0.256 | 0.234
Verzögerte Energiewende Szenario | Italien | Kraftwerke | Netzersatzanlagen | 0 | 0 | 0 | 0 | 0 | 0 | 0 | 0 | 0 | 0 | 0 | 0 | 0 | 0 | 0 | 0
Verzögerte Energiewende Szenario | Italien | Kraftwerke | Kernkraft | 0 | 0 | 0 | 0 | 0 | 0 | 0 | 0 | 0 | 0 | 0 | 0 | 0 | 0 | 0 | 0
Verzögerte Energiewende Szenario | Italien | Kraftwerke | Öl | 0.04 | 0.04 | 0.04 | 0.04 | 0.047 | 0.047 | 0.047 | 0.027 | 0.027 | 0.027 | 0.027 | 0.027 | 0.027 | 0.027 | 0.047 | 0.047
Verzögerte Energiewende Szenario | Italien | Kraftwerke | Sonstige | 0.047 | 0.047 | 0.047 | 0.047 | 0.047 | 0.047 | 0.047 | 0.045 | 0.045 | 0.045 | 0.045 | 0.045 | 0.045 | 0.045 | 0.045 | 0.045
Verzögerte Energiewende Szenario | Italien | Kraftwerke | Steinkohle | 2.009 | 2.009 | 2.009 | 2.009 | 2.089 | 2.089 | 2.089 | 1.878 | 1.878 | 1.878 | 1.878 | 1.878 | 1.878 | 1.878 | 2.04 | 2.04
Verzögerte Energiewende Szenario | Italien | Nachfrageflexibilität Lastreduktion | Industrie 1 | 0.023 | 0 | 0 | 0 | 0 | 0 | 0 | 0 | 0 | 0 | 0 | 0 | 0 | 0 | 0 | 0
Verzögerte Energiewende Szenario | Italien | Nachfrageflexibilität Lastreduktion | Industrie 2 | 0.369 | 0 | 0 | 0 | 0 | 0 | 0 | 0 | 0 | 0 | 0 | 0 | 0 | 0 | 0 | 0
Verzögerte Energiewende Szenario | Italien | Nachfrageflexibilität Lastreduktion | Industrie 3 | 0 | 0 | 0.001 | 0.001 | 0.001 | 0.001 | 0.001 | 0 | 0 | 0 | 0 | 0.069 | 0.069 | 0.069 | 0.066 | 0.066
Verzögerte Energiewende Szenario | Italien | Nachfrageflexibilität Lastverschiebung | Batterieelektrische Fahrzeuge | 0.045 | 0.046 | 0.08 | 0.115 | 0.063 | 0.087 | 0.153 | 0.683 | 0.823 | 0.971 | 1.129 | 1.295 | 1.47 | 1.573 | 1.074 | 1.135
Verzögerte Energiewende Szenario | Italien | Nachfrageflexibilität Lastverschiebung | Gewerbe Handel Dienstleistungen | 0 | 0 | 0 | 0 | 0 | 0 | 0 | 0 | 0 | 0 | 0 | 0 | 0 | 0 | 0 | 0
Verzögerte Energiewende Szenario | Italien | Nachfrageflexibilität Lastverschiebung | Heimspeichersysteme | 0 | 0 | 0.051 | 0.132 | 0.292 | 0.461 | 0.669 | 1.698 | 2.244 | 2.861 | 3.55 | 4.163 | 4.802 | 5.44 | 0.544 | 0.608
Verzögerte Energiewende Szenario | Italien | Nachfrageflexibilität Lastverschiebung | Industrie 4 | 0 | 0 | 0 | 0 | 0 | 0 | 0 | 0.025 | 0.025 | 0.025 | 0.025 | 0.025 | 0.025 | 0.025 | 0.031 | 0.031
Verzögerte Energiewende Szenario | Italien | Nachfrageflexibilität Lastverschiebung | Power-to-Gas offsite | 0 | 0 | 0 | 0 | 0 | 0 | 0 | 0 | 0 | 0 | 0 | 0 | 0 | 0 | 1.259 | 1.436
Verzögerte Energiewende Szenario | Italien | Nachfrageflexibilität Lastverschiebung | Power-to-Gas onsite | 0.001 | 0.001 | 0.041 | 0.081 | 0.2 | 0.307 | 0.413 | 0.54 | 0.636 | 0.733 | 0.83 | 0.926 | 1.023 | 1.119 | 1.075 | 1.16
Verzögerte Energiewende Szenario | Italien | Nachfrageflexibilität Lastverschiebung | Power-to-Heat Fernwärme | 0.001 | 0.002 | 0.072 | 0.153 | 0.268 | 0.355 | 0.443 | 0.344 | 0.344 | 0.335 | 0.334 | 0.325 | 0.317 | 0.342 | 0.293 | 0.307
Verzögerte Energiewende Szenario | Italien | Nachfrageflexibilität Lastverschiebung | Power-to-Heat Industrie | 0.101 | 0.111 | 0.122 | 0.133 | 0.165 | 0.176 | 0.189 | 0.183 | 0.198 | 0.212 | 0.225 | 0.239 | 0.253 | 0.266 | 0.255 | 0.267
Verzögerte Energiewende Szenario | Italien | Nachfrageflexibilität Lastverschiebung | Wärmepumpe | 0.779 | 0.944 | 1.331 | 1.757 | 2.033 | 2.496 | 2.922 | 2.769 | 3 | 3.238 | 3.444 | 3.573 | 3.666 | 3.721 | 0.603 | 0.613
Verzögerte Energiewende Szenario | Italien | Speicher | Bidirektionales Laden | 0 | 0.008 | 0.02 | 0.036 | 0.057 | 0.081 | 0.11 | 0.143 | 0.171 | 0.202 | 0.236 | 0.272 | 0.31 | 0.332 | 0.354 | 0.375
Verzögerte Energiewende Szenario | Italien | Speicher | Pumpspeicher | 8.433 | 8.433 | 8.433 | 8.433 | 7.971 | 7.971 | 7.971 | 7.757 | 7.757 | 7.757 | 7.757 | 7.757 | 7.757 | 7.757 | 7.428 | 7.428
Verzögerte Energiewende Szenario | Italien | Speicher | Stationaere Batteriesysteme | 0 | 0 | 0 | 0 | 0 | 0 | 0 | 0 | 0 | 0 | 0 | 0 | 0 | 0 | 0 | 0
Zielszenario | Kroatien | Erneuerbare Energien | Bioenergie | 0.037 | 0.037 | 0.037 | 0.036 | 0.036 | 0.036 | 0.035 | 0.035 | 0.035 | 0.035 | 0.035 | 0.035 | 0.035 | 0.035 | 0.035 | 0.033
Zielszenario | Kroatien | Erneuerbare Energien | KWK-Bioenergie | 0.072 | 0.072 | 0.072 | 0.071 | 0.071 | 0.07 | 0.068 | 0.068 | 0.068 | 0.068 | 0.068 | 0.068 | 0.068 | 0.068 | 0.068 | 0.065
Zielszenario | Kroatien | Erneuerbare Energien | Laufwasser | 0.116 | 0.116 | 0.116 | 0.115 | 0.115 | 0.115 | 0.109 | 0.109 | 0.109 | 0.109 | 0.109 | 0.109 | 0.109 | 0.109 | 0.109 | 0.104
Zielszenario | Kroatien | Erneuerbare Energien | Speicherwasser | 1.735 | 1.735 | 1.735 | 1.791 | 2.113 | 2.113 | 1.988 | 1.988 | 1.988 | 1.988 | 1.988 | 1.988 | 1.988 | 1.988 | 1.988 | 1.928
Zielszenario | Kroatien | KWK-Kraftwerke | KWK-Abfall | 0 | 0 | 0 | 0 | 0 | 0 | 0 | 0 | 0 | 0 | 0 | 0 | 0 | 0 | 0 | 0
Zielszenario | Kroatien | KWK-Kraftwerke | KWK-Braunkohle | 0 | 0 | 0 | 0 | 0 | 0 | 0 | 0 | 0 | 0 | 0 | 0 | 0 | 0 | 0 | 0
Zielszenario | Kroatien | KWK-Kraftwerke | KWK-Erdgas GuD | 0.438 | 0.438 | 0.438 | 0.435 | 0.435 | 0.435 | 0.404 | 0.404 | 0.404 | 0.404 | 0.404 | 0.404 | 0.404 | 0.404 | 0.404 | 0.394
Zielszenario | Kroatien | KWK-Kraftwerke | KWK-Erdgas GT | 0 | 0 | 0 | 0 | 0 | 0 | 0.002 | 0.006 | 0.01 | 0.014 | 0.017 | 0.021 | 0.025 | 0.029 | 0.033 | 0.035
Zielszenario | Kroatien | KWK-Kraftwerke | KWK-Geothermie | 0 | 0 | 0 | 0 | 0 | 0 | 0 | 0 | 0 | 0 | 0 | 0 | 0 | 0 | 0 | 0
Zielszenario | Kroatien | KWK-Kraftwerke | KWK-Kuppelgas | 0 | 0 | 0 | 0 | 0 | 0 | 0 | 0 | 0 | 0 | 0 | 0 | 0 | 0 | 0 | 0
Zielszenario | Kroatien | KWK-Kraftwerke | KWK-Kernkraft | 0 | 0 | 0 | 0 | 0 | 0 | 0 | 0 | 0 | 0 | 0 | 0 | 0 | 0 | 0 | 0
Zielszenario | Kroatien | KWK-Kraftwerke | KWK-Öl | 0 | 0 | 0 | 0 | 0 | 0 | 0 | 0 | 0 | 0 | 0 | 0 | 0 | 0 | 0 | 0
Zielszenario | Kroatien | KWK-Kraftwerke | KWK-Sonstige | 0 | 0 | 0 | 0 | 0 | 0 | 0 | 0 | 0 | 0 | 0 | 0 | 0 | 0 | 0 | 0
Zielszenario | Kroatien | KWK-Kraftwerke | KWK-Steinkohle | 0 | 0 | 0 | 0 | 0 | 0 | 0 | 0 | 0 | 0 | 0 | 0 | 0 | 0 | 0 | 0
Zielszenario | Kroatien | Kraftwerke | Abfall | 0 | 0 | 0 | 0 | 0 | 0 | 0 | 0 | 0 | 0 | 0 | 0 | 0 | 0 | 0 | 0
Zielszenario | Kroatien | Kraftwerke | Braunkohle | 0 | 0 | 0 | 0 | 0 | 0 | 0 | 0 | 0 | 0 | 0 | 0 | 0 | 0 | 0 | 0
Zielszenario | Kroatien | Kraftwerke | Erdgas GuD | 0 | 0 | 0 | 0 | 0 | 0 | 0 | 0 | 0 | 0 | 0 | 0 | 0 | 0 | 0 | 0
Zielszenario | Kroatien | Kraftwerke | Erdgas GT | 0 | 0 | 0 | 0 | 0 | 0 | 0 | 0 | 0 | 0 | 0 | 0 | 0 | 0 | 0 | 0
Zielszenario | Kroatien | Kraftwerke | Geothermie | 0 | 0 | 0 | 0 | 0 | 0 | 0 | 0 | 0 | 0 | 0 | 0 | 0 | 0 | 0 | 0
Zielszenario | Kroatien | Kraftwerke | Wasserstoff GuD | 0 | 0 | 0 | 0 | 0 | 0 | 0 | 0 | 0 | 0 | 0 | 0 | 0 | 0 | 0 | 0
Zielszenario | Kroatien | Kraftwerke | Kuppelgas | 0 | 0 | 0 | 0 | 0 | 0 | 0 | 0 | 0 | 0 | 0 | 0 | 0 | 0 | 0 | 0
Zielszenario | Kroatien | Kraftwerke | Netzersatzanlagen | 0 | 0 | 0 | 0 | 0 | 0 | 0 | 0 | 0 | 0 | 0 | 0 | 0 | 0 | 0 | 0
Zielszenario | Kroatien | Kraftwerke | Kernkraft | 0 | 0 | 0 | 0 | 0 | 0 | 0 | 0 | 0 | 0 | 0 | 0 | 0 | 0 | 0 | 0
Zielszenario | Kroatien | Kraftwerke | Öl | 0 | 0 | 0 | 0 | 0 | 0 | 0 | 0 | 0 | 0 | 0 | 0 | 0 | 0 | 0 | 0
Zielszenario | Kroatien | Kraftwerke | Sonstige | 0 | 0 | 0 | 0 | 0 | 0 | 0 | 0 | 0 | 0 | 0 | 0 | 0 | 0 | 0 | 0
Zielszenario | Kroatien | Kraftwerke | Steinkohle | 0.183 | 0 | 0 | 0 | 0 | 0 | 0 | 0 | 0 | 0 | 0 | 0 | 0 | 0 | 0 | 0
Zielszenario | Kroatien | Nachfrageflexibilität Lastreduktion | Industrie 1 | 0.009 | 0 | 0 | 0 | 0 | 0 | 0 | 0 | 0 | 0 | 0 | 0 | 0 | 0 | 0 | 0
Zielszenario | Kroatien | Nachfrageflexibilität Lastreduktion | Industrie 2 | 0.078 | 0.09 | 0 | 0 | 0 | 0 | 0 | 0 | 0 | 0 | 0 | 0 | 0 | 0 | 0 | 0
Zielszenario | Kroatien | Nachfrageflexibilität Lastreduktion | Industrie 3 | 0 | 0.006 | 0.006 | 0.006 | 0.006 | 0.006 | 0.006 | 0.006 | 0 | 0 | 0 | 0 | 0 | 0 | 0 | 0
Zielszenario | Kroatien | Nachfrageflexibilität Lastverschiebung | Batterieelektrische Fahrzeuge | 0.005 | 0.007 | 0.012 | 0.016 | 0.021 | 0.028 | 0.043 | 0.057 | 0.072 | 0.087 | 0.103 | 0.117 | 0.128 | 0.139 | 0.149 | 0.152
Zielszenario | Kroatien | Nachfrageflexibilität Lastverschiebung | Gewerbe Handel Dienstleistungen | 0 | 0 | 0 | 0 | 0 | 0 | 0 | 0 | 0 | 0 | 0 | 0 | 0 | 0 | 0 | 0
Zielszenario | Kroatien | Nachfrageflexibilität Lastverschiebung | Heimspeichersysteme | 0 | 0 | 0.002 | 0.012 | 0.024 | 0.041 | 0.066 | 0.095 | 0.13 | 0.168 | 0.213 | 0.254 | 0.297 | 0.34 | 0.386 | 0.056
Zielszenario | Kroatien | Nachfrageflexibilität Lastverschiebung | Industrie 4 | 0 | 0 | 0 | 0 | 0 | 0 | 0 | 0 | 0 | 0 | 0 | 0 | 0 | 0 | 0 | 0
Zielszenario | Kroatien | Nachfrageflexibilität Lastverschiebung | Power-to-Gas offsite | 0 | 0 | 0 | 0 | 0 | 0 | 0 | 0 | 0 | 0 | 0 | 0 | 0 | 0 | 0 | 0.677
Zielszenario | Kroatien | Nachfrageflexibilität Lastverschiebung | Power-to-Gas onsite | 0.005 | 0.01 | 0.022 | 0.033 | 0.045 | 0.057 | 0.101 | 0.126 | 0.152 | 0.178 | 0.203 | 0.229 | 0.255 | 0.281 | 0.306 | 0.282
Zielszenario | Kroatien | Nachfrageflexibilität Lastverschiebung | Power-to-Heat Fernwärme | 0.002 | 0.004 | 0.006 | 0.009 | 0.011 | 0.014 | 0.018 | 0.022 | 0.026 | 0.03 | 0.035 | 0.04 | 0.044 | 0.049 | 0.054 | 0.027
Zielszenario | Kroatien | Nachfrageflexibilität Lastverschiebung | Power-to-Heat Industrie | 0.014 | 0.016 | 0.018 | 0.02 | 0.022 | 0.023 | 0.031 | 0.033 | 0.036 | 0.038 | 0.039 | 0.042 | 0.044 | 0.047 | 0.049 | 0.043
Zielszenario | Kroatien | Nachfrageflexibilität Lastverschiebung | Wärmepumpe | 0.361 | 0.414 | 0.56 | 0.606 | 0.742 | 0.884 | 0.689 | 0.74 | 0.791 | 0.842 | 0.894 | 0.911 | 0.923 | 0.935 | 0.948 | 0.249
Zielszenario | Kroatien | Speicher | Bidirektionales Laden | 0.002 | 0.003 | 0.005 | 0.007 | 0.009 | 0.012 | 0.017 | 0.021 | 0.027 | 0.033 | 0.039 | 0.044 | 0.048 | 0.052 | 0.057 | 0.061
Zielszenario | Kroatien | Speicher | Pumpspeicher | 0.763 | 0.763 | 0.763 | 0.757 | 0.757 | 0.757 | 0.707 | 0.707 | 0.707 | 0.707 | 0.707 | 0.707 | 0.707 | 0.707 | 0.707 | 0.689
Zielszenario | Kroatien | Speicher | Stationaere Batteriesysteme | 0 | 0 | 0 | 0 | 0 | 0 | 0 | 0 | 0 | 0 | 0 | 0 | 0 | 0 | 0 | 0
Verzögerte Energiewende Szenario | Kroatien | Erneuerbare Energien | Bioenergie | 0.037 | 0.037 | 0.037 | 0.037 | 0.037 | 0.036 | 0.036 | 0.036 | 0.035 | 0.035 | 0.035 | 0.035 | 0.035 | 0.035 | 0.035 | 0.035
Verzögerte Energiewende Szenario | Kroatien | Erneuerbare Energien | KWK-Bioenergie | 0.072 | 0.072 | 0.072 | 0.072 | 0.072 | 0.07 | 0.07 | 0.07 | 0.068 | 0.068 | 0.068 | 0.068 | 0.068 | 0.068 | 0.068 | 0.068
Verzögerte Energiewende Szenario | Kroatien | Erneuerbare Energien | Laufwasser | 0.116 | 0.116 | 0.116 | 0.116 | 0.116 | 0.115 | 0.115 | 0.115 | 0.109 | 0.109 | 0.109 | 0.109 | 0.109 | 0.109 | 0.109 | 0.109
Verzögerte Energiewende Szenario | Kroatien | Erneuerbare Energien | Speicherwasser | 1.737 | 1.735 | 1.735 | 1.786 | 2.107 | 2.113 | 2.113 | 2.113 | 1.988 | 1.988 | 1.988 | 1.988 | 1.988 | 1.988 | 1.988 | 1.988
Verzögerte Energiewende Szenario | Kroatien | KWK-Kraftwerke | KWK-Abfall | 0 | 0 | 0 | 0 | 0 | 0 | 0 | 0 | 0 | 0 | 0 | 0 | 0 | 0 | 0 | 0
Verzögerte Energiewende Szenario | Kroatien | KWK-Kraftwerke | KWK-Braunkohle | 0 | 0 | 0 | 0 | 0 | 0 | 0 | 0 | 0 | 0 | 0 | 0 | 0 | 0 | 0 | 0
Verzögerte Energiewende Szenario | Kroatien | KWK-Kraftwerke | KWK-Erdgas GuD | 0.438 | 0.438 | 0.438 | 0.438 | 0.438 | 0.435 | 0.435 | 0.435 | 0.404 | 0.404 | 0.404 | 0.404 | 0.404 | 0.404 | 0.404 | 0.404
Verzögerte Energiewende Szenario | Kroatien | KWK-Kraftwerke | KWK-Erdgas GT | 0 | 0 | 0 | 0 | 0 | 0.002 | 0.009 | 0.019 | 0.026 | 0.032 | 0.039 | 0.046 | 0.054 | 0.054 | 0.054 | 0.054
Verzögerte Energiewende Szenario | Kroatien | KWK-Kraftwerke | KWK-Geothermie | 0 | 0 | 0 | 0 | 0 | 0 | 0 | 0 | 0 | 0 | 0 | 0 | 0 | 0 | 0 | 0
Verzögerte Energiewende Szenario | Kroatien | KWK-Kraftwerke | KWK-Kuppelgas | 0 | 0 | 0 | 0 | 0 | 0 | 0 | 0 | 0 | 0 | 0 | 0 | 0 | 0 | 0 | 0
Verzögerte Energiewende Szenario | Kroatien | KWK-Kraftwerke | KWK-Kernkraft | 0 | 0 | 0 | 0 | 0 | 0 | 0 | 0 | 0 | 0 | 0 | 0 | 0 | 0 | 0 | 0
Verzögerte Energiewende Szenario | Kroatien | KWK-Kraftwerke | KWK-Öl | 0.007 | 0.007 | 0.007 | 0.007 | 0.007 | 0.007 | 0.007 | 0.007 | 0.006 | 0.006 | 0.006 | 0.006 | 0.006 | 0.006 | 0 | 0
Verzögerte Energiewende Szenario | Kroatien | KWK-Kraftwerke | KWK-Sonstige | 0 | 0 | 0 | 0 | 0 | 0 | 0 | 0 | 0 | 0 | 0 | 0 | 0 | 0 | 0 | 0
Verzögerte Energiewende Szenario | Kroatien | KWK-Kraftwerke | KWK-Steinkohle | 0 | 0 | 0 | 0 | 0 | 0 | 0 | 0 | 0 | 0 | 0 | 0 | 0 | 0 | 0 | 0
Verzögerte Energiewende Szenario | Kroatien | Kraftwerke | Abfall | 0 | 0 | 0 | 0 | 0 | 0 | 0 | 0 | 0 | 0 | 0 | 0 | 0 | 0 | 0 | 0
Verzögerte Energiewende Szenario | Kroatien | Kraftwerke | Braunkohle | 0 | 0 | 0 | 0 | 0 | 0 | 0 | 0 | 0 | 0 | 0 | 0 | 0 | 0 | 0 | 0
Verzögerte Energiewende Szenario | Kroatien | Kraftwerke | Erdgas GuD | 0 | 0 | 0 | 0 | 0 | 0 | 0 | 0 | 0 | 0 | 0 | 0 | 0 | 0 | 0 | 0
Verzögerte Energiewende Szenario | Kroatien | Kraftwerke | Erdgas GT | 0 | 0 | 0 | 0 | 0 | 0 | 0 | 0 | 0 | 0 | 0 | 0 | 0 | 0 | 0 | 0
Verzögerte Energiewende Szenario | Kroatien | Kraftwerke | Geothermie | 0 | 0 | 0 | 0 | 0 | 0 | 0 | 0 | 0 | 0 | 0 | 0 | 0 | 0 | 0 | 0
Verzögerte Energiewende Szenario | Kroatien | Kraftwerke | Wasserstoff GuD | 0 | 0 | 0 | 0 | 0 | 0 | 0 | 0 | 0 | 0 | 0 | 0 | 0 | 0 | 0 | 0
Verzögerte Energiewende Szenario | Kroatien | Kraftwerke | Kuppelgas | 0 | 0 | 0 | 0 | 0 | 0 | 0 | 0 | 0 | 0 | 0 | 0 | 0 | 0 | 0 | 0
Verzögerte Energiewende Szenario | Kroatien | Kraftwerke | Netzersatzanlagen | 0 | 0 | 0 | 0 | 0 | 0 | 0 | 0 | 0 | 0 | 0 | 0 | 0 | 0 | 0 | 0
Verzögerte Energiewende Szenario | Kroatien | Kraftwerke | Kernkraft | 0 | 0 | 0 | 0 | 0 | 0 | 0 | 0 | 0 | 0 | 0 | 0 | 0 | 0 | 0 | 0
Verzögerte Energiewende Szenario | Kroatien | Kraftwerke | Öl | 0 | 0 | 0 | 0 | 0 | 0 | 0 | 0 | 0 | 0 | 0 | 0 | 0 | 0 | 0 | 0
Verzögerte Energiewende Szenario | Kroatien | Kraftwerke | Sonstige | 0 | 0 | 0 | 0 | 0 | 0 | 0 | 0 | 0 | 0 | 0 | 0 | 0 | 0 | 0 | 0
Verzögerte Energiewende Szenario | Kroatien | Kraftwerke | Steinkohle | 0 | 0 | 0 | 0 | 0 | 0 | 0 | 0 | 0 | 0 | 0 | 0 | 0 | 0 | 0 | 0
Verzögerte Energiewende Szenario | Kroatien | Nachfrageflexibilität Lastreduktion | Industrie 1 | 0.001 | 0.001 | 0.001 | 0.002 | 0.002 | 0.002 | 0.002 | 0 | 0.001 | 0.001 | 0.001 | 0.001 | 0.001 | 0.001 | 0.001 | 0.001
Verzögerte Energiewende Szenario | Kroatien | Nachfrageflexibilität Lastreduktion | Industrie 2 | 0.012 | 0.014 | 0.014 | 0.018 | 0.018 | 0.018 | 0.018 | 0 | 0 | 0 | 0 | 0 | 0 | 0 | 0 | 0
Verzögerte Energiewende Szenario | Kroatien | Nachfrageflexibilität Lastreduktion | Industrie 3 | 0 | 0.001 | 0.001 | 0.001 | 0.001 | 0.001 | 0.001 | 0.001 | 0 | 0 | 0 | 0 | 0 | 0 | 0 | 0.001
Verzögerte Energiewende Szenario | Kroatien | Nachfrageflexibilität Lastverschiebung | Batterieelektrische Fahrzeuge | 0.001 | 0.001 | 0.001 | 0.001 | 0.002 | 0.003 | 0.004 | 0.006 | 0.008 | 0.011 | 0.014 | 0.017 | 0.02 | 0.024 | 0.027 | 0.029
Verzögerte Energiewende Szenario | Kroatien | Nachfrageflexibilität Lastverschiebung | Gewerbe Handel Dienstleistungen | 0 | 0 | 0 | 0 | 0 | 0 | 0 | 0 | 0 | 0 | 0 | 0 | 0 | 0 | 0 | 0
Verzögerte Energiewende Szenario | Kroatien | Nachfrageflexibilität Lastverschiebung | Heimspeichersysteme | 0 | 0 | 0 | 0.001 | 0.002 | 0.008 | 0.012 | 0.019 | 0.026 | 0.034 | 0.043 | 0.051 | 0.059 | 0.068 | 0.077 | 0.087
Verzögerte Energiewende Szenario | Kroatien | Nachfrageflexibilität Lastverschiebung | Industrie 4 | 0 | 0 | 0 | 0.002 | 0.002 | 0.002 | 0.002 | 0.002 | 0.002 | 0.002 | 0.002 | 0.002 | 0.002 | 0.002 | 0.002 | 0.002
Verzögerte Energiewende Szenario | Kroatien | Nachfrageflexibilität Lastverschiebung | Power-to-Gas offsite | 0 | 0 | 0 | 0 | 0 | 0 | 0 | 0 | 0 | 0 | 0 | 0 | 0 | 0 | 0 | 0
Verzögerte Energiewende Szenario | Kroatien | Nachfrageflexibilität Lastverschiebung | Power-to-Gas onsite | 0 | 0 | 0.001 | 0.002 | 0.004 | 0.007 | 0.009 | 0.011 | 0.02 | 0.025 | 0.03 | 0.035 | 0.041 | 0.046 | 0.051 | 0.056
Verzögerte Energiewende Szenario | Kroatien | Nachfrageflexibilität Lastverschiebung | Power-to-Heat Fernwärme | 0 | 0 | 0 | 0.001 | 0.001 | 0.002 | 0.002 | 0.003 | 0.004 | 0.004 | 0.005 | 0.006 | 0.007 | 0.008 | 0.009 | 0.01
Verzögerte Energiewende Szenario | Kroatien | Nachfrageflexibilität Lastverschiebung | Power-to-Heat Industrie | 0.003 | 0.003 | 0.004 | 0.004 | 0.004 | 0.005 | 0.005 | 0.005 | 0.007 | 0.008 | 0.008 | 0.008 | 0.009 | 0.009 | 0.01 | 0.01
Verzögerte Energiewende Szenario | Kroatien | Nachfrageflexibilität Lastverschiebung | Wärmepumpe | 0.074 | 0.083 | 0.112 | 0.143 | 0.175 | 0.176 | 0.204 | 0.22 | 0.159 | 0.169 | 0.179 | 0.182 | 0.184 | 0.187 | 0.189 | 0.19
Verzögerte Energiewende Szenario | Kroatien | Speicher | Bidirektionales Laden | 0 | 0 | 0 | 0.001 | 0.001 | 0.001 | 0.002 | 0.002 | 0.003 | 0.004 | 0.005 | 0.007 | 0.008 | 0.009 | 0.01 | 0.01
Verzögerte Energiewende Szenario | Kroatien | Speicher | Pumpspeicher | 0.763 | 0.763 | 0.763 | 0.763 | 0.763 | 0.757 | 0.757 | 0.757 | 0.707 | 0.707 | 0.707 | 0.707 | 0.707 | 0.707 | 0.707 | 0.707
Verzögerte Energiewende Szenario | Kroatien | Speicher | Stationaere Batteriesysteme | 0 | 0 | 0 | 0 | 0 | 0 | 0 | 0 | 0 | 0 | 0 | 0 | 0 | 0.012 | 0.043 | 0.053
Zielszenario | Luxemburg | Erneuerbare Energien | Bioenergie | 0.04 | 0.042 | 0.042 | 0.04 | 0.04 | 0.04 | 0.04 | 0.04 | 0.04 | 0.04 | 0.04 | 0.04 | 0.04 | 0.04 | 0.04 | 0.04
Zielszenario | Luxemburg | Erneuerbare Energien | KWK-Bioenergie | 0 | 0 | 0 | 0 | 0 | 0 | 0 | 0 | 0 | 0 | 0 | 0 | 0 | 0 | 0 | 0
Zielszenario | Luxemburg | Erneuerbare Energien | Laufwasser | 0 | 0 | 0 | 0 | 0 | 0 | 0 | 0 | 0 | 0 | 0 | 0 | 0 | 0 | 0 | 0
Zielszenario | Luxemburg | Erneuerbare Energien | Speicherwasser | 0 | 0 | 0 | 0 | 0 | 0 | 0 | 0 | 0 | 0 | 0 | 0 | 0 | 0 | 0 | 0
Zielszenario | Luxemburg | KWK-Kraftwerke | KWK-Abfall | 0.014 | 0.012 | 0.012 | 0.014 | 0.014 | 0.014 | 0.014 | 0.014 | 0.014 | 0.014 | 0.014 | 0.014 | 0.014 | 0.014 | 0.014 | 0.014
Zielszenario | Luxemburg | KWK-Kraftwerke | KWK-Braunkohle | 0 | 0 | 0 | 0 | 0 | 0 | 0 | 0 | 0 | 0 | 0 | 0 | 0 | 0 | 0 | 0
Zielszenario | Luxemburg | KWK-Kraftwerke | KWK-Erdgas GuD | 0 | 0 | 0 | 0 | 0 | 0 | 0 | 0 | 0 | 0 | 0 | 0 | 0 | 0 | 0 | 0
Zielszenario | Luxemburg | KWK-Kraftwerke | KWK-Erdgas GT | 0.079 | 0.076 | 0.076 | 0.079 | 0.079 | 0.079 | 0.079 | 0.079 | 0.079 | 0.079 | 0.079 | 0.079 | 0.079 | 0.079 | 0.079 | 0.079
Zielszenario | Luxemburg | KWK-Kraftwerke | KWK-Geothermie | 0 | 0 | 0 | 0 | 0 | 0 | 0 | 0 | 0 | 0 | 0 | 0 | 0 | 0 | 0 | 0
Zielszenario | Luxemburg | KWK-Kraftwerke | KWK-Kuppelgas | 0 | 0 | 0 | 0 | 0 | 0 | 0 | 0 | 0 | 0 | 0 | 0 | 0 | 0 | 0 | 0
Zielszenario | Luxemburg | KWK-Kraftwerke | KWK-Kernkraft | 0 | 0 | 0 | 0 | 0 | 0 | 0 | 0 | 0 | 0 | 0 | 0 | 0 | 0 | 0 | 0
Zielszenario | Luxemburg | KWK-Kraftwerke | KWK-Öl | 0 | 0 | 0 | 0 | 0 | 0 | 0 | 0 | 0 | 0 | 0 | 0 | 0 | 0 | 0 | 0
Zielszenario | Luxemburg | KWK-Kraftwerke | KWK-Sonstige | 0 | 0 | 0 | 0 | 0 | 0 | 0 | 0 | 0 | 0 | 0 | 0 | 0 | 0 | 0 | 0
Zielszenario | Luxemburg | KWK-Kraftwerke | KWK-Steinkohle | 0 | 0 | 0 | 0 | 0 | 0 | 0 | 0 | 0 | 0 | 0 | 0 | 0 | 0 | 0 | 0
Zielszenario | Luxemburg | Kraftwerke | Abfall | 0 | 0 | 0 | 0 | 0 | 0 | 0 | 0 | 0 | 0 | 0 | 0 | 0 | 0 | 0 | 0
Zielszenario | Luxemburg | Kraftwerke | Braunkohle | 0 | 0 | 0 | 0 | 0 | 0 | 0 | 0 | 0 | 0 | 0 | 0 | 0 | 0 | 0 | 0
Zielszenario | Luxemburg | Kraftwerke | Erdgas GuD | 0 | 0 | 0 | 0 | 0 | 0 | 0 | 0 | 0 | 0 | 0 | 0 | 0 | 0 | 0 | 0
Zielszenario | Luxemburg | Kraftwerke | Erdgas GT | 0 | 0 | 0 | 0 | 0 | 0 | 0 | 0 | 0 | 0 | 0 | 0 | 0 | 0 | 0 | 0
Zielszenario | Luxemburg | Kraftwerke | Geothermie | 0 | 0 | 0 | 0 | 0 | 0 | 0 | 0 | 0 | 0 | 0 | 0 | 0 | 0 | 0 | 0
Zielszenario | Luxemburg | Kraftwerke | Wasserstoff GuD | 0 | 0 | 0 | 0 | 0 | 0 | 0 | 0 | 0 | 0 | 0 | 0 | 0 | 0 | 0 | 0
Zielszenario | Luxemburg | Kraftwerke | Kuppelgas | 0 | 0 | 0 | 0 | 0 | 0 | 0 | 0 | 0 | 0 | 0 | 0 | 0 | 0 | 0 | 0
Zielszenario | Luxemburg | Kraftwerke | Netzersatzanlagen | 0 | 0 | 0.041 | 0.049 | 0.055 | 0.062 | 0.062 | 0.062 | 0.062 | 0.062 | 0.062 | 0.062 | 0.062 | 0.062 | 0.062 | 0.062
Zielszenario | Luxemburg | Kraftwerke | Kernkraft | 0 | 0 | 0 | 0 | 0 | 0 | 0 | 0 | 0 | 0 | 0 | 0 | 0 | 0 | 0 | 0
Zielszenario | Luxemburg | Kraftwerke | Öl | 0 | 0 | 0 | 0 | 0 | 0 | 0 | 0 | 0 | 0 | 0 | 0 | 0 | 0 | 0 | 0
Zielszenario | Luxemburg | Kraftwerke | Sonstige | 0 | 0 | 0 | 0 | 0 | 0 | 0 | 0 | 0 | 0 | 0 | 0 | 0 | 0 | 0 | 0
Zielszenario | Luxemburg | Kraftwerke | Steinkohle | 0 | 0 | 0 | 0 | 0 | 0 | 0 | 0 | 0 | 0 | 0 | 0 | 0 | 0 | 0 | 0
Zielszenario | Luxemburg | Nachfrageflexibilität Lastreduktion | Industrie 1 | 0 | 0 | 0 | 0 | 0 | 0 | 0 | 0 | 0 | 0 | 0 | 0 | 0 | 0 | 0 | 0
Zielszenario | Luxemburg | Nachfrageflexibilität Lastreduktion | Industrie 2 | 0.072 | 0.104 | 0.12 | 0.123 | 0.139 | 0.155 | 0.172 | 0.204 | 0.224 | 0.224 | 0.224 | 0.224 | 0.224 | 0.224 | 0.224 | 0.224
Zielszenario | Luxemburg | Nachfrageflexibilität Lastreduktion | Industrie 3 | 0 | 0 | 0 | 0 | 0 | 0 | 0 | 0 | 0.003 | 0.003 | 0.003 | 0.003 | 0.003 | 0.003 | 0.003 | 0.003
Zielszenario | Luxemburg | Nachfrageflexibilität Lastverschiebung | Batterieelektrische Fahrzeuge | 0.003 | 0.012 | 0.018 | 0.011 | 0.014 | 0.019 | 0.024 | 0.029 | 0.036 | 0.041 | 0.047 | 0.055 | 0.059 | 0.063 | 0.066 | 0.072
Zielszenario | Luxemburg | Nachfrageflexibilität Lastverschiebung | Gewerbe Handel Dienstleistungen | 0 | 0 | 0 | 0 | 0 | 0 | 0 | 0 | 0 | 0 | 0 | 0 | 0 | 0 | 0 | 0
Zielszenario | Luxemburg | Nachfrageflexibilität Lastverschiebung | Heimspeichersysteme | 0 | 0.004 | 0.01 | 0.011 | 0.019 | 0.028 | 0.039 | 0.054 | 0.072 | 0.091 | 0.111 | 0.133 | 0.151 | 0.169 | 0.187 | 0.206
Zielszenario | Luxemburg | Nachfrageflexibilität Lastverschiebung | Industrie 4 | 0 | 0 | 0 | 0 | 0 | 0 | 0 | 0 | 0.005 | 0.005 | 0.005 | 0.005 | 0.005 | 0.005 | 0.005 | 0.005
Zielszenario | Luxemburg | Nachfrageflexibilität Lastverschiebung | Power-to-Gas offsite | 0 | 0 | 0 | 0 | 0 | 0 | 0 | 0 | 0 | 0 | 0 | 0 | 0 | 0 | 0 | 0
Zielszenario | Luxemburg | Nachfrageflexibilität Lastverschiebung | Power-to-Gas onsite | 0.001 | 0.005 | 0.008 | 0.008 | 0.011 | 0.014 | 0.017 | 0.027 | 0.037 | 0.046 | 0.056 | 0.066 | 0.075 | 0.086 | 0.095 | 0.105
Zielszenario | Luxemburg | Nachfrageflexibilität Lastverschiebung | Power-to-Heat Fernwärme | 0.001 | 0.002 | 0.002 | 0.002 | 0.003 | 0.003 | 0.004 | 0.005 | 0.005 | 0.006 | 0.008 | 0.008 | 0.008 | 0.009 | 0.009 | 0.009
Zielszenario | Luxemburg | Nachfrageflexibilität Lastverschiebung | Power-to-Heat Industrie | 0.011 | 0.014 | 0.016 | 0.017 | 0.019 | 0.02 | 0.022 | 0.024 | 0.026 | 0.028 | 0.029 | 0.031 | 0.033 | 0.033 | 0.035 | 0.037
Zielszenario | Luxemburg | Nachfrageflexibilität Lastverschiebung | Wärmepumpe | 0.081 | 0.134 | 0.199 | 0.273 | 0.378 | 0.5 | 0.639 | 0.704 | 0.771 | 0.84 | 0.913 | 0.986 | 1.017 | 1.051 | 1.083 | 1.117
Zielszenario | Luxemburg | Speicher | Bidirektionales Laden | 0.002 | 0.003 | 0.005 | 0.007 | 0.01 | 0.013 | 0.015 | 0.018 | 0.021 | 0.024 | 0.028 | 0.03 | 0.032 | 0.034 | 0.036 | 0.038
Zielszenario | Luxemburg | Speicher | Pumpspeicher | 1.216 | 1.167 | 1.167 | 1.216 | 1.216 | 1.216 | 1.216 | 1.216 | 1.216 | 1.216 | 1.216 | 1.216 | 1.216 | 1.216 | 1.216 | 1.216
Zielszenario | Luxemburg | Speicher | Stationaere Batteriesysteme | 0 | 0 | 0 | 0 | 0 | 0 | 0 | 0 | 0 | 0 | 0 | 0 | 0 | 0 | 0 | 0
Verzögerte Energiewende Szenario | Luxemburg | Erneuerbare Energien | Bioenergie | 0.04 | 0.042 | 0.04 | 0.04 | 0.04 | 0.04 | 0.04 | 0.04 | 0.04 | 0.04 | 0.04 | 0.04 | 0.04 | 0.04 | 0.04 | 0.04
Verzögerte Energiewende Szenario | Luxemburg | Erneuerbare Energien | KWK-Bioenergie | 0 | 0 | 0 | 0 | 0 | 0 | 0 | 0 | 0 | 0 | 0 | 0 | 0 | 0 | 0 | 0
Verzögerte Energiewende Szenario | Luxemburg | Erneuerbare Energien | Laufwasser | 0 | 0 | 0 | 0 | 0 | 0 | 0 | 0 | 0 | 0 | 0 | 0 | 0 | 0 | 0 | 0
Verzögerte Energiewende Szenario | Luxemburg | Erneuerbare Energien | Speicherwasser | 0 | 0 | 0 | 0 | 0 | 0 | 0 | 0 | 0 | 0 | 0 | 0 | 0 | 0 | 0 | 0
Verzögerte Energiewende Szenario | Luxemburg | KWK-Kraftwerke | KWK-Abfall | 0.014 | 0.012 | 0.014 | 0.014 | 0.014 | 0.014 | 0.014 | 0.014 | 0.014 | 0.014 | 0.014 | 0.014 | 0.014 | 0.014 | 0.014 | 0.014
Verzögerte Energiewende Szenario | Luxemburg | KWK-Kraftwerke | KWK-Braunkohle | 0 | 0 | 0 | 0 | 0 | 0 | 0 | 0 | 0 | 0 | 0 | 0 | 0 | 0 | 0 | 0
Verzögerte Energiewende Szenario | Luxemburg | KWK-Kraftwerke | KWK-Erdgas GuD | 0 | 0 | 0 | 0 | 0 | 0 | 0 | 0 | 0 | 0 | 0 | 0 | 0 | 0 | 0 | 0
Verzögerte Energiewende Szenario | Luxemburg | KWK-Kraftwerke | KWK-Erdgas GT | 0.079 | 0.076 | 0.079 | 0.079 | 0.079 | 0.079 | 0.079 | 0.079 | 0.079 | 0.079 | 0.079 | 0.079 | 0.079 | 0.079 | 0.079 | 0.079
Verzögerte Energiewende Szenario | Luxemburg | KWK-Kraftwerke | KWK-Geothermie | 0 | 0 | 0 | 0 | 0 | 0 | 0 | 0 | 0 | 0 | 0 | 0 | 0 | 0 | 0 | 0
Verzögerte Energiewende Szenario | Luxemburg | KWK-Kraftwerke | KWK-Kuppelgas | 0 | 0 | 0 | 0 | 0 | 0 | 0 | 0 | 0 | 0 | 0 | 0 | 0 | 0 | 0 | 0
Verzögerte Energiewende Szenario | Luxemburg | KWK-Kraftwerke | KWK-Kernkraft | 0 | 0 | 0 | 0 | 0 | 0 | 0 | 0 | 0 | 0 | 0 | 0 | 0 | 0 | 0 | 0
Verzögerte Energiewende Szenario | Luxemburg | KWK-Kraftwerke | KWK-Öl | 0 | 0 | 0 | 0 | 0 | 0 | 0 | 0 | 0 | 0 | 0 | 0 | 0 | 0 | 0 | 0
Verzögerte Energiewende Szenario | Luxemburg | KWK-Kraftwerke | KWK-Sonstige | 0 | 0 | 0 | 0 | 0 | 0 | 0 | 0 | 0 | 0 | 0 | 0 | 0 | 0 | 0 | 0
Verzögerte Energiewende Szenario | Luxemburg | KWK-Kraftwerke | KWK-Steinkohle | 0 | 0 | 0 | 0 | 0 | 0 | 0 | 0 | 0 | 0 | 0 | 0 | 0 | 0 | 0 | 0
Verzögerte Energiewende Szenario | Luxemburg | Kraftwerke | Abfall | 0 | 0 | 0 | 0 | 0 | 0 | 0 | 0 | 0 | 0 | 0 | 0 | 0 | 0 | 0 | 0
Verzögerte Energiewende Szenario | Luxemburg | Kraftwerke | Braunkohle | 0 | 0 | 0 | 0 | 0 | 0 | 0 | 0 | 0 | 0 | 0 | 0 | 0 | 0 | 0 | 0
Verzögerte Energiewende Szenario | Luxemburg | Kraftwerke | Erdgas GuD | 0 | 0 | 0 | 0 | 0 | 0 | 0 | 0 | 0 | 0 | 0 | 0 | 0 | 0 | 0 | 0
Verzögerte Energiewende Szenario | Luxemburg | Kraftwerke | Erdgas GT | 0 | 0 | 0 | 0 | 0 | 0 | 0 | 0 | 0 | 0 | 0 | 0 | 0 | 0 | 0 | 0
Verzögerte Energiewende Szenario | Luxemburg | Kraftwerke | Geothermie | 0 | 0 | 0 | 0 | 0 | 0 | 0 | 0 | 0 | 0 | 0 | 0 | 0 | 0 | 0 | 0
Verzögerte Energiewende Szenario | Luxemburg | Kraftwerke | Wasserstoff GuD | 0 | 0 | 0 | 0 | 0 | 0 | 0 | 0 | 0 | 0 | 0 | 0 | 0 | 0 | 0 | 0
Verzögerte Energiewende Szenario | Luxemburg | Kraftwerke | Kuppelgas | 0 | 0 | 0 | 0 | 0 | 0 | 0 | 0 | 0 | 0 | 0 | 0 | 0 | 0 | 0 | 0
Verzögerte Energiewende Szenario | Luxemburg | Kraftwerke | Netzersatzanlagen | 0 | 0 | 0 | 0 | 0.055 | 0.062 | 0.062 | 0.062 | 0.062 | 0.062 | 0.062 | 0.062 | 0.062 | 0.062 | 0.062 | 0.062
Verzögerte Energiewende Szenario | Luxemburg | Kraftwerke | Kernkraft | 0 | 0 | 0 | 0 | 0 | 0 | 0 | 0 | 0 | 0 | 0 | 0 | 0 | 0 | 0 | 0
Verzögerte Energiewende Szenario | Luxemburg | Kraftwerke | Öl | 0 | 0 | 0 | 0 | 0 | 0 | 0 | 0 | 0 | 0 | 0 | 0 | 0 | 0 | 0 | 0
Verzögerte Energiewende Szenario | Luxemburg | Kraftwerke | Sonstige | 0 | 0 | 0 | 0 | 0 | 0 | 0 | 0 | 0 | 0 | 0 | 0 | 0 | 0 | 0 | 0
Verzögerte Energiewende Szenario | Luxemburg | Kraftwerke | Steinkohle | 0 | 0 | 0 | 0 | 0 | 0 | 0 | 0 | 0 | 0 | 0 | 0 | 0 | 0 | 0 | 0
Verzögerte Energiewende Szenario | Luxemburg | Nachfrageflexibilität Lastreduktion | Industrie 1 | 0 | 0 | 0 | 0 | 0 | 0 | 0 | 0 | 0 | 0 | 0 | 0 | 0 | 0 | 0 | 0
Verzögerte Energiewende Szenario | Luxemburg | Nachfrageflexibilität Lastreduktion | Industrie 2 | 0.002 | 0.002 | 0.002 | 0.025 | 0.028 | 0.031 | 0.034 | 0.041 | 0.045 | 0.045 | 0.045 | 0.045 | 0.045 | 0.045 | 0.045 | 0.045
Verzögerte Energiewende Szenario | Luxemburg | Nachfrageflexibilität Lastreduktion | Industrie 3 | 0 | 0 | 0 | 0 | 0 | 0 | 0 | 0 | 0.001 | 0.001 | 0.001 | 0.001 | 0.001 | 0.001 | 0.001 | 0.001
Verzögerte Energiewende Szenario | Luxemburg | Nachfrageflexibilität Lastverschiebung | Batterieelektrische Fahrzeuge | 0 | 0.001 | 0 | 0.001 | 0.002 | 0.002 | 0.003 | 0.004 | 0.004 | 0.005 | 0.008 | 0.009 | 0.01 | 0.011 | 0.012 | 0.013
Verzögerte Energiewende Szenario | Luxemburg | Nachfrageflexibilität Lastverschiebung | Gewerbe Handel Dienstleistungen | 0 | 0 | 0 | 0 | 0 | 0 | 0 | 0 | 0 | 0 | 0 | 0 | 0 | 0 | 0 | 0
Verzögerte Energiewende Szenario | Luxemburg | Nachfrageflexibilität Lastverschiebung | Heimspeichersysteme | 0 | 0.001 | 0.001 | 0.002 | 0.004 | 0.006 | 0.008 | 0.011 | 0.014 | 0.018 | 0.022 | 0.027 | 0.03 | 0.034 | 0.037 | 0.041
Verzögerte Energiewende Szenario | Luxemburg | Nachfrageflexibilität Lastverschiebung | Industrie 4 | 0 | 0 | 0 | 0 | 0 | 0 | 0 | 0 | 0.001 | 0.001 | 0.001 | 0.001 | 0.001 | 0.001 | 0.001 | 0.001
Verzögerte Energiewende Szenario | Luxemburg | Nachfrageflexibilität Lastverschiebung | Power-to-Gas offsite | 0 | 0 | 0 | 0 | 0 | 0 | 0 | 0 | 0 | 0 | 0 | 0 | 0 | 0 | 0 | 0
Verzögerte Energiewende Szenario | Luxemburg | Nachfrageflexibilität Lastverschiebung | Power-to-Gas onsite | 0 | 0 | 0 | 0.001 | 0.001 | 0.002 | 0.002 | 0.003 | 0.003 | 0.005 | 0.007 | 0.009 | 0.011 | 0.013 | 0.015 | 0.017
Verzögerte Energiewende Szenario | Luxemburg | Nachfrageflexibilität Lastverschiebung | Power-to-Heat Fernwärme | 0 | 0 | 0 | 0 | 0 | 0 | 0.001 | 0.001 | 0.001 | 0.001 | 0.001 | 0.001 | 0.002 | 0.002 | 0.002 | 0.002
Verzögerte Energiewende Szenario | Luxemburg | Nachfrageflexibilität Lastverschiebung | Power-to-Heat Industrie | 0.002 | 0.003 | 0.003 | 0.003 | 0.004 | 0.004 | 0.004 | 0.005 | 0.005 | 0.006 | 0.006 | 0.006 | 0.007 | 0.007 | 0.007 | 0.007
Verzögerte Energiewende Szenario | Luxemburg | Nachfrageflexibilität Lastverschiebung | Wärmepumpe | 0.016 | 0.027 | 0.037 | 0.055 | 0.076 | 0.1 | 0.128 | 0.141 | 0.154 | 0.168 | 0.183 | 0.197 | 0.203 | 0.21 | 0.216 | 0.224
Verzögerte Energiewende Szenario | Luxemburg | Speicher | Bidirektionales Laden | 0 | 0 | 0 | 0.001 | 0.001 | 0.001 | 0.002 | 0.003 | 0.003 | 0.004 | 0.004 | 0.005 | 0.006 | 0.006 | 0.006 | 0.007
Verzögerte Energiewende Szenario | Luxemburg | Speicher | Pumpspeicher | 1.216 | 1.167 | 1.216 | 1.216 | 1.216 | 1.216 | 1.216 | 1.216 | 1.216 | 1.216 | 1.216 | 1.216 | 1.216 | 1.216 | 1.216 | 1.216
Verzögerte Energiewende Szenario | Luxemburg | Speicher | Stationaere Batteriesysteme | 0 | 0.001 | 0.003 | 0.006 | 0.013 | 0.013 | 0.013 | 0.013 | 0.013 | 0.013 | 0.013 | 0.013 | 0.013 | 0.013 | 0.013 | 0.092
Zielszenario | Niederlande | Erneuerbare Energien | Bioenergie | 0.072 | 0.072 | 0.072 | 0.074 | 0.074 | 0.074 | 0.074 | 0.074 | 0.074 | 0.074 | 0.076 | 0.053 | 0.053 | 0.068 | 0.068 | 0.068
Zielszenario | Niederlande | Erneuerbare Energien | KWK-Bioenergie | 0.561 | 0.561 | 0.561 | 0.576 | 0.576 | 0.576 | 0.576 | 0.576 | 0.576 | 0.576 | 0.589 | 0.413 | 0.413 | 0.531 | 0.531 | 0.531
Zielszenario | Niederlande | Erneuerbare Energien | Laufwasser | 0.032 | 0.032 | 0.032 | 0.033 | 0.033 | 0.033 | 0.033 | 0.033 | 0.033 | 0.033 | 0.033 | 0.029 | 0.029 | 0.031 | 0.031 | 0.031
Zielszenario | Niederlande | Erneuerbare Energien | Speicherwasser | 0 | 0 | 0 | 0 | 0 | 0 | 0 | 0 | 0 | 0 | 0 | 0 | 0 | 0 | 0 | 0
Zielszenario | Niederlande | KWK-Kraftwerke | KWK-Abfall | 0.108 | 0.108 | 0.108 | 0.108 | 0.108 | 0.108 | 0.108 | 0.108 | 0.108 | 0.108 | 0.108 | 0.108 | 0.108 | 0.094 | 0.094 | 0.094
Zielszenario | Niederlande | KWK-Kraftwerke | KWK-Braunkohle | 0 | 0 | 0 | 0 | 0 | 0 | 0 | 0 | 0 | 0 | 0 | 0 | 0 | 0 | 0 | 0
Zielszenario | Niederlande | KWK-Kraftwerke | KWK-Erdgas GuD | 3.627 | 3.627 | 3.596 | 3.325 | 3.265 | 2.697 | 2.697 | 2.59 | 1.461 | 1.461 | 1.515 | 1.336 | 1.282 | 0.927 | 0.614 | 0.614
Zielszenario | Niederlande | KWK-Kraftwerke | KWK-Erdgas GT | 2.744 | 2.744 | 2.706 | 4 | 4.059 | 4.34 | 4.32 | 5.065 | 4.855 | 4.838 | 4.929 | 4.636 | 4.545 | 4.657 | 4.666 | 4.63
Zielszenario | Niederlande | KWK-Kraftwerke | KWK-Geothermie | 0 | 0 | 0 | 0 | 0 | 0 | 0 | 0 | 0 | 0 | 0 | 0 | 0 | 0 | 0 | 0
Zielszenario | Niederlande | KWK-Kraftwerke | KWK-Kuppelgas | 0.107 | 0.102 | 0.099 | 0.091 | 0.087 | 0.082 | 0.079 | 0.075 | 0.071 | 0.066 | 0.065 | 0.059 | 0.054 | 0.05 | 0.047 | 0.043
Zielszenario | Niederlande | KWK-Kraftwerke | KWK-Kernkraft | 0 | 0 | 0 | 0 | 0 | 0 | 0 | 0 | 0 | 0 | 0 | 0 | 0 | 0 | 0 | 0
Zielszenario | Niederlande | KWK-Kraftwerke | KWK-Öl | 0 | 0 | 0 | 0 | 0 | 0 | 0 | 0 | 0 | 0 | 0 | 0 | 0 | 0 | 0 | 0
Zielszenario | Niederlande | KWK-Kraftwerke | KWK-Sonstige | 0 | 0 | 0 | 0 | 0 | 0 | 0 | 0 | 0 | 0 | 0 | 0 | 0 | 0 | 0 | 0
Zielszenario | Niederlande | KWK-Kraftwerke | KWK-Steinkohle | 0.918 | 0.918 | 0.918 | 0 | 0 | 0 | 0 | 0 | 0 | 0 | 0 | 0 | 0 | 0 | 0 | 0
Zielszenario | Niederlande | Kraftwerke | Abfall | 0.137 | 0.137 | 0.137 | 0.137 | 0.137 | 0.137 | 0.137 | 0.137 | 0.137 | 0.137 | 0.137 | 0.137 | 0.137 | 0.12 | 0.12 | 0.12
Zielszenario | Niederlande | Kraftwerke | Braunkohle | 0 | 0 | 0 | 0 | 0 | 0 | 0 | 0 | 0 | 0 | 0 | 0 | 0 | 0 | 0 | 0
Zielszenario | Niederlande | Kraftwerke | Erdgas GuD | 6.606 | 6.606 | 6.606 | 6.331 | 6.331 | 5.849 | 4.802 | 4.802 | 4.802 | 4.802 | 4.978 | 4.736 | 4.736 | 4.747 | 4.919 | 5.662
Zielszenario | Niederlande | Kraftwerke | Erdgas GT | 2.798 | 2.798 | 2.798 | 2.682 | 3.197 | 3.197 | 4.066 | 4.066 | 4.066 | 4.066 | 4.215 | 4.011 | 5.559 | 5.792 | 6.139 | 6.139
Zielszenario | Niederlande | Kraftwerke | Geothermie | 0 | 0 | 0 | 0 | 0 | 0 | 0 | 0 | 0 | 0 | 0 | 0 | 0 | 0 | 0 | 0
Zielszenario | Niederlande | Kraftwerke | Wasserstoff GuD | 0 | 0 | 0 | 0 | 0 | 0 | 0 | 0 | 0 | 0 | 0 | 0 | 0 | 0 | 0 | 0
Zielszenario | Niederlande | Kraftwerke | Kuppelgas | 0 | 0 | 0 | 0 | 0 | 0 | 0 | 0 | 0 | 0 | 0 | 0 | 0 | 0 | 0 | 0
Zielszenario | Niederlande | Kraftwerke | Netzersatzanlagen | 0 | 0 | 0.817 | 0.972 | 1.097 | 1.223 | 1.223 | 1.223 | 1.223 | 1.223 | 1.233 | 1.13 | 1.13 | 1.166 | 1.166 | 1.166
Zielszenario | Niederlande | Kraftwerke | Kernkraft | 0.431 | 0.431 | 0.431 | 0.433 | 0.433 | 0.433 | 0.433 | 0.433 | 0.433 | 0.433 | 2.715 | 2.37 | 2.37 | 2.487 | 2.487 | 2.487
Zielszenario | Niederlande | Kraftwerke | Öl | 0 | 0 | 0 | 0 | 0 | 0 | 0 | 0 | 0 | 0 | 0 | 0 | 0 | 0 | 0 | 0
Zielszenario | Niederlande | Kraftwerke | Sonstige | 0 | 0 | 0 | 0 | 0 | 0 | 0 | 0 | 0 | 0 | 0 | 0 | 0 | 0 | 0 | 0
Zielszenario | Niederlande | Kraftwerke | Steinkohle | 1.102 | 0 | 0 | 0 | 0 | 0 | 0 | 0 | 0 | 0 | 0 | 0 | 0 | 0 | 0 | 0
Zielszenario | Niederlande | Nachfrageflexibilität Lastreduktion | Industrie 1 | 0.056 | 0.056 | 0.056 | 0.053 | 0.053 | 0.053 | 0.053 | 0.053 | 0.018 | 0.053 | 0.056 | 0.054 | 0.054 | 0.047 | 0.047 | 0.047
Zielszenario | Niederlande | Nachfrageflexibilität Lastreduktion | Industrie 2 | 0.113 | 0.113 | 0.113 | 0.108 | 0.108 | 0.108 | 0.108 | 0.108 | 0.108 | 0.108 | 0.116 | 0.109 | 0.109 | 0.099 | 0.099 | 0.099
Zielszenario | Niederlande | Nachfrageflexibilität Lastreduktion | Industrie 3 | 0.194 | 0.194 | 0.194 | 0.18 | 0.18 | 0.18 | 0.18 | 0.18 | 0.18 | 0.18 | 0.19 | 0.188 | 0.188 | 0.161 | 0.161 | 0.161
Zielszenario | Niederlande | Nachfrageflexibilität Lastverschiebung | Batterieelektrische Fahrzeuge | 0.225 | 0.366 | 0.538 | 0.704 | 0.928 | 1.181 | 1.353 | 1.535 | 1.726 | 1.928 | 1.244 | 1.713 | 1.79 | 0.443 | 0.46 | 0.476
Zielszenario | Niederlande | Nachfrageflexibilität Lastverschiebung | Gewerbe Handel Dienstleistungen | 0 | 0 | 0 | 0.289 | 0.354 | 0.419 | 0.58 | 0.744 | 0.745 | 1.074 | 1.051 | 1.012 | 1.012 | 0.917 | 0.917 | 0.917
Zielszenario | Niederlande | Nachfrageflexibilität Lastverschiebung | Heimspeichersysteme | 0 | 0.188 | 0.505 | 0.902 | 1.452 | 2.129 | 3.051 | 4.084 | 5.227 | 6.479 | 8.572 | 0.807 | 0.923 | 10.5 | 11.603 | 12.774
Zielszenario | Niederlande | Nachfrageflexibilität Lastverschiebung | Industrie 4 | 0 | 0.087 | 0.087 | 0.116 | 0.116 | 0.116 | 0.116 | 0.116 | 0.116 | 0.116 | 0.13 | 0.104 | 0.104 | 0.108 | 0.108 | 0.108
Zielszenario | Niederlande | Nachfrageflexibilität Lastverschiebung | Power-to-Gas offsite | 0 | 0 | 0 | 0 | 0 | 0 | 0 | 0 | 0 | 0 | 12.543 | 14.054 | 16.502 | 19.518 | 21.966 | 24.397
Zielszenario | Niederlande | Nachfrageflexibilität Lastverschiebung | Power-to-Gas onsite | 0.129 | 0.281 | 0.436 | 0.511 | 0.645 | 0.78 | 1.66 | 2.563 | 3.47 | 4.375 | 6 | 6.399 | 7.381 | 6.652 | 7.403 | 8.171
Zielszenario | Niederlande | Nachfrageflexibilität Lastverschiebung | Power-to-Heat Fernwärme | 0.092 | 0.132 | 0.205 | 0.266 | 0.382 | 0.403 | 0.441 | 0.491 | 0.548 | 0.595 | 1.723 | 0.439 | 0.418 | 0.829 | 0.842 | 0.834
Zielszenario | Niederlande | Nachfrageflexibilität Lastverschiebung | Power-to-Heat Industrie | 0.148 | 0.169 | 0.189 | 0.18 | 0.197 | 0.215 | 0.243 | 0.27 | 0.298 | 0.327 | 0.382 | 0.412 | 0.443 | 0.331 | 0.353 | 0.375
Zielszenario | Niederlande | Nachfrageflexibilität Lastverschiebung | Wärmepumpe | 0.921 | 1.292 | 1.704 | 1.532 | 1.878 | 2.248 | 2.505 | 2.769 | 3.043 | 3.337 | 4.888 | 0.955 | 0.992 | 3.763 | 3.901 | 4.032
Zielszenario | Niederlande | Speicher | Bidirektionales Laden | 0.034 | 0.061 | 0.095 | 0.136 | 0.184 | 0.239 | 0.28 | 0.325 | 0.373 | 0.425 | 0.479 | 0.507 | 0.535 | 0.564 | 0.592 | 0.62
Zielszenario | Niederlande | Speicher | Pumpspeicher | 0 | 0 | 0 | 0 | 0 | 0 | 0 | 0 | 0 | 0 | 0 | 0 | 0 | 0 | 0 | 0
Zielszenario | Niederlande | Speicher | Stationaere Batteriesysteme | 0 | 0 | 0 | 0 | 0.151 | 0.151 | 0.281 | 0.281 | 0.281 | 0.281 | 0.281 | 0.281 | 0.281 | 0.281 | 0.281 | 0.281
Verzögerte Energiewende Szenario | Niederlande | Erneuerbare Energien | Bioenergie | 0.072 | 0.072 | 0.074 | 0.074 | 0.074 | 0.074 | 0.074 | 0.074 | 0.074 | 0.074 | 0.074 | 0.074 | 0.076 | 0.053 | 0.053 | 0.068
Verzögerte Energiewende Szenario | Niederlande | Erneuerbare Energien | KWK-Bioenergie | 0.561 | 0.561 | 0.575 | 0.575 | 0.575 | 0.575 | 0.576 | 0.576 | 0.576 | 0.576 | 0.576 | 0.576 | 0.589 | 0.413 | 0.413 | 0.531
Verzögerte Energiewende Szenario | Niederlande | Erneuerbare Energien | Laufwasser | 0.032 | 0.032 | 0.033 | 0.033 | 0.033 | 0.033 | 0.033 | 0.033 | 0.033 | 0.033 | 0.033 | 0.033 | 0.033 | 0.029 | 0.029 | 0.031
Verzögerte Energiewende Szenario | Niederlande | Erneuerbare Energien | Speicherwasser | 0 | 0 | 0 | 0 | 0 | 0 | 0 | 0 | 0 | 0 | 0 | 0 | 0 | 0 | 0 | 0
Verzögerte Energiewende Szenario | Niederlande | KWK-Kraftwerke | KWK-Abfall | 0.108 | 0.108 | 0.108 | 0.108 | 0.108 | 0.108 | 0.108 | 0.108 | 0.108 | 0.108 | 0.108 | 0.108 | 0.108 | 0.108 | 0.108 | 0.094
Verzögerte Energiewende Szenario | Niederlande | KWK-Kraftwerke | KWK-Braunkohle | 0 | 0 | 0 | 0 | 0 | 0 | 0 | 0 | 0 | 0 | 0 | 0 | 0 | 0 | 0 | 0
Verzögerte Energiewende Szenario | Niederlande | KWK-Kraftwerke | KWK-Erdgas GuD | 3.627 | 3.627 | 3.455 | 3.333 | 3.272 | 2.703 | 2.697 | 2.59 | 2.188 | 1.771 | 1.355 | 1.355 | 1.554 | 1.314 | 1.193 | 1.196
Verzögerte Energiewende Szenario | Niederlande | KWK-Kraftwerke | KWK-Erdgas GT | 2.744 | 2.744 | 2.599 | 2.567 | 2.567 | 4.559 | 4.529 | 4.52 | 4.607 | 4.975 | 4.892 | 4.876 | 4.841 | 4.591 | 4.544 | 4.519
Verzögerte Energiewende Szenario | Niederlande | KWK-Kraftwerke | KWK-Geothermie | 0 | 0 | 0 | 0 | 0 | 0 | 0 | 0 | 0 | 0 | 0 | 0 | 0 | 0 | 0 | 0
Verzögerte Energiewende Szenario | Niederlande | KWK-Kraftwerke | KWK-Kuppelgas | 0.107 | 0.102 | 0.095 | 0.091 | 0.087 | 0.082 | 0.079 | 0.075 | 0.071 | 0.066 | 0.063 | 0.06 | 0.057 | 0.05 | 0.047 | 0.043
Verzögerte Energiewende Szenario | Niederlande | KWK-Kraftwerke | KWK-Kernkraft | 0 | 0 | 0 | 0 | 0 | 0 | 0 | 0 | 0 | 0 | 0 | 0 | 0 | 0 | 0 | 0
Verzögerte Energiewende Szenario | Niederlande | KWK-Kraftwerke | KWK-Öl | 0 | 0 | 0 | 0 | 0 | 0 | 0 | 0 | 0 | 0 | 0 | 0 | 0 | 0 | 0 | 0
Verzögerte Energiewende Szenario | Niederlande | KWK-Kraftwerke | KWK-Sonstige | 0 | 0 | 0 | 0 | 0 | 0 | 0 | 0 | 0 | 0 | 0 | 0 | 0 | 0 | 0 | 0
Verzögerte Energiewende Szenario | Niederlande | KWK-Kraftwerke | KWK-Steinkohle | 0.918 | 0.918 | 0.911 | 0.911 | 0.911 | 0 | 0 | 0 | 0 | 0 | 0 | 0 | 0 | 0 | 0 | 0
Verzögerte Energiewende Szenario | Niederlande | Kraftwerke | Abfall | 0.137 | 0.137 | 0.137 | 0.137 | 0.137 | 0.137 | 0.137 | 0.137 | 0.137 | 0.137 | 0.137 | 0.137 | 0.137 | 0.137 | 0.137 | 0.12
Verzögerte Energiewende Szenario | Niederlande | Kraftwerke | Braunkohle | 0 | 0 | 0 | 0 | 0 | 0 | 0 | 0 | 0 | 0 | 0 | 0 | 0 | 0 | 0 | 0
Verzögerte Energiewende Szenario | Niederlande | Kraftwerke | Erdgas GuD | 5.011 | 5.011 | 4.813 | 4.813 | 4.813 | 4.813 | 7.368 | 7.368 | 7.368 | 7.368 | 7.368 | 7.368 | 8.03 | 9.905 | 12.637 | 14.226
Verzögerte Energiewende Szenario | Niederlande | Kraftwerke | Erdgas GT | 2.798 | 2.798 | 2.688 | 2.688 | 2.688 | 6.143 | 6.129 | 6.129 | 6.129 | 6.129 | 6.129 | 6.129 | 6.353 | 6.045 | 6.257 | 6.272
Verzögerte Energiewende Szenario | Niederlande | Kraftwerke | Geothermie | 0 | 0 | 0 | 0 | 0 | 0 | 0 | 0 | 0 | 0 | 0 | 0 | 0 | 0 | 0 | 0
Verzögerte Energiewende Szenario | Niederlande | Kraftwerke | Wasserstoff GuD | 0 | 0 | 0 | 0 | 0 | 0 | 0 | 0 | 0 | 0 | 0 | 0 | 0 | 0 | 0 | 0
Verzögerte Energiewende Szenario | Niederlande | Kraftwerke | Kuppelgas | 0 | 0 | 0 | 0 | 0 | 0 | 0 | 0 | 0 | 0 | 0 | 0 | 0 | 0 | 0 | 0
Verzögerte Energiewende Szenario | Niederlande | Kraftwerke | Netzersatzanlagen | 0 | 0 | 0 | 0 | 1.098 | 1.224 | 1.223 | 1.223 | 1.223 | 1.223 | 1.223 | 1.223 | 1.233 | 1.13 | 1.13 | 1.166
Verzögerte Energiewende Szenario | Niederlande | Kraftwerke | Kernkraft | 0.431 | 0.431 | 0.434 | 0.434 | 0.434 | 0.434 | 0.433 | 0.433 | 0.433 | 0.433 | 2.679 | 2.679 | 2.715 | 2.37 | 2.37 | 2.487
Verzögerte Energiewende Szenario | Niederlande | Kraftwerke | Öl | 0 | 0 | 0 | 0 | 0 | 0 | 0 | 0 | 0 | 0 | 0 | 0 | 0 | 0 | 0 | 0
Verzögerte Energiewende Szenario | Niederlande | Kraftwerke | Sonstige | 0 | 0 | 0 | 0 | 0 | 0 | 0 | 0 | 0 | 0 | 0 | 0 | 0 | 0 | 0 | 0
Verzögerte Energiewende Szenario | Niederlande | Kraftwerke | Steinkohle | 0 | 0 | 0 | 0 | 0 | 0 | 0 | 0 | 0 | 0 | 0 | 0 | 0 | 0 | 0 | 0
Verzögerte Energiewende Szenario | Niederlande | Nachfrageflexibilität Lastreduktion | Industrie 1 | 0 | 0 | 0 | 0.011 | 0.011 | 0.011 | 0.011 | 0.011 | 0.011 | 0.011 | 0.011 | 0.011 | 0.011 | 0.011 | 0.011 | 0.009
Verzögerte Energiewende Szenario | Niederlande | Nachfrageflexibilität Lastreduktion | Industrie 2 | 0.015 | 0.015 | 0.015 | 0.022 | 0.022 | 0.022 | 0.022 | 0.022 | 0.022 | 0.022 | 0.022 | 0.022 | 0.023 | 0.022 | 0.022 | 0.02
Verzögerte Energiewende Szenario | Niederlande | Nachfrageflexibilität Lastreduktion | Industrie 3 | 0.026 | 0.026 | 0.036 | 0.036 | 0.036 | 0.036 | 0.036 | 0.036 | 0.036 | 0.036 | 0.036 | 0.036 | 0.038 | 0.038 | 0.038 | 0.032
Verzögerte Energiewende Szenario | Niederlande | Nachfrageflexibilität Lastverschiebung | Batterieelektrische Fahrzeuge | 0.017 | 0.03 | 0.039 | 0.063 | 0.093 | 0.128 | 0.186 | 0.236 | 0.271 | 0.307 | 0.345 | 0.386 | 0.233 | 0.326 | 0.341 | 0.089
Verzögerte Energiewende Szenario | Niederlande | Nachfrageflexibilität Lastverschiebung | Gewerbe Handel Dienstleistungen | 0.018 | 0.029 | 0.03 | 0.016 | 0.016 | 0.016 | 0.013 | 0.013 | 0.013 | 0.013 | 0.013 | 0.013 | 0.011 | 0.011 | 0.011 | 0.01
Verzögerte Energiewende Szenario | Niederlande | Nachfrageflexibilität Lastverschiebung | Heimspeichersysteme | 0 | 0.038 | 0.099 | 0.186 | 0.3 | 0.439 | 0.612 | 0.818 | 1.045 | 1.294 | 1.564 | 1.791 | 2.201 | 0.21 | 0.232 | 2.552
Verzögerte Energiewende Szenario | Niederlande | Nachfrageflexibilität Lastverschiebung | Industrie 4 | 0.017 | 0.017 | 0.023 | 0.023 | 0.023 | 0.023 | 0.023 | 0.023 | 0.023 | 0.023 | 0.023 | 0.023 | 0.026 | 0.021 | 0.021 | 0.022
Verzögerte Energiewende Szenario | Niederlande | Nachfrageflexibilität Lastverschiebung | Power-to-Gas offsite | 0 | 0 | 0 | 0 | 0 | 0 | 0 | 0 | 0 | 0 | 0 | 0 | 2.503 | 2.818 | 3.296 | 3.895
Verzögerte Energiewende Szenario | Niederlande | Nachfrageflexibilität Lastverschiebung | Power-to-Gas onsite | 0 | 0.013 | 0.022 | 0.049 | 0.076 | 0.103 | 0.129 | 0.156 | 0.333 | 0.512 | 0.696 | 0.877 | 1.204 | 1.28 | 1.479 | 1.333
Verzögerte Energiewende Szenario | Niederlande | Nachfrageflexibilität Lastverschiebung | Power-to-Heat Fernwärme | 0 | 0.009 | 0.02 | 0.031 | 0.042 | 0.052 | 0.065 | 0.076 | 0.084 | 0.091 | 0.096 | 0.104 | 0.299 | 0.077 | 0.077 | 0.158
Verzögerte Energiewende Szenario | Niederlande | Nachfrageflexibilität Lastverschiebung | Power-to-Heat Industrie | 0.03 | 0.034 | 0.033 | 0.036 | 0.04 | 0.044 | 0.049 | 0.054 | 0.059 | 0.066 | 0.071 | 0.077 | 0.088 | 0.094 | 0.101 | 0.075
Verzögerte Energiewende Szenario | Niederlande | Nachfrageflexibilität Lastverschiebung | Wärmepumpe | 0.185 | 0.257 | 0.333 | 0.425 | 0.52 | 0.624 | 0.503 | 0.556 | 0.611 | 0.669 | 0.727 | 0.756 | 1.055 | 0.206 | 0.214 | 0.802
Verzögerte Energiewende Szenario | Niederlande | Speicher | Bidirektionales Laden | 0 | 0.003 | 0.007 | 0.012 | 0.019 | 0.027 | 0.037 | 0.048 | 0.056 | 0.065 | 0.075 | 0.085 | 0.096 | 0.101 | 0.107 | 0.113
Verzögerte Energiewende Szenario | Niederlande | Speicher | Pumpspeicher | 0 | 0 | 0 | 0 | 0 | 0 | 0 | 0 | 0 | 0 | 0 | 0 | 0 | 0 | 0 | 0
Verzögerte Energiewende Szenario | Niederlande | Speicher | Stationaere Batteriesysteme | 0 | 0 | 0 | 0 | 1.002 | 1.002 | 1.002 | 1.002 | 1.002 | 1.002 | 1.002 | 1.002 | 1.002 | 1.002 | 1.002 | 1.427
Zielszenario | Norwegen | Erneuerbare Energien | Bioenergie | 0 | 0 | 0 | 0 | 0 | 0 | 0 | 0 | 0 | 0 | 0 | 0 | 0 | 0 | 0 | 0
Zielszenario | Norwegen | Erneuerbare Energien | KWK-Bioenergie | 0.093 | 0.093 | 0.093 | 0.093 | 0.093 | 0.093 | 0.093 | 0.093 | 0.093 | 0.092 | 0.092 | 0.077 | 0.077 | 0.077 | 0.077 | 0.077
Zielszenario | Norwegen | Erneuerbare Energien | Laufwasser | 2.55 | 2.55 | 2.55 | 2.55 | 2.55 | 2.55 | 2.55 | 2.55 | 2.55 | 3.188 | 3.188 | 2.869 | 2.869 | 2.869 | 2.869 | 2.869
Zielszenario | Norwegen | Erneuerbare Energien | Speicherwasser | 27.766 | 27.902 | 28.47 | 29.056 | 29.056 | 29.056 | 29.056 | 29.056 | 29.056 | 28.627 | 28.627 | 27.125 | 27.125 | 27.125 | 27.125 | 27.309
Zielszenario | Norwegen | KWK-Kraftwerke | KWK-Abfall | 0.031 | 0.031 | 0.031 | 0.031 | 0.031 | 0.031 | 0.031 | 0.031 | 0.031 | 0.031 | 0.031 | 0.035 | 0.035 | 0.035 | 0.035 | 0.035
Zielszenario | Norwegen | KWK-Kraftwerke | KWK-Braunkohle | 0 | 0 | 0 | 0 | 0 | 0 | 0 | 0 | 0 | 0 | 0 | 0 | 0 | 0 | 0 | 0
Zielszenario | Norwegen | KWK-Kraftwerke | KWK-Erdgas GuD | 0 | 0 | 0 | 0 | 0 | 0 | 0 | 0 | 0 | 0 | 0 | 0 | 0 | 0 | 0 | 0
Zielszenario | Norwegen | KWK-Kraftwerke | KWK-Erdgas GT | 0.283 | 0.283 | 0.283 | 1.176 | 1.298 | 1.362 | 1.362 | 1.362 | 1.362 | 1.342 | 1.342 | 1.219 | 1.219 | 1.219 | 1.219 | 1.225
Zielszenario | Norwegen | KWK-Kraftwerke | KWK-Geothermie | 0 | 0 | 0 | 0 | 0 | 0 | 0 | 0 | 0 | 0 | 0 | 0 | 0 | 0 | 0 | 0
Zielszenario | Norwegen | KWK-Kraftwerke | KWK-Kuppelgas | 0 | 0 | 0 | 0 | 0 | 0 | 0 | 0 | 0 | 0 | 0 | 0 | 0 | 0 | 0 | 0
Zielszenario | Norwegen | KWK-Kraftwerke | KWK-Kernkraft | 0 | 0 | 0 | 0 | 0 | 0 | 0 | 0 | 0 | 0 | 0 | 0 | 0 | 0 | 0 | 0
Zielszenario | Norwegen | KWK-Kraftwerke | KWK-Öl | 0 | 0 | 0 | 0 | 0 | 0 | 0 | 0 | 0 | 0 | 0 | 0 | 0 | 0 | 0 | 0
Zielszenario | Norwegen | KWK-Kraftwerke | KWK-Sonstige | 0 | 0 | 0 | 0 | 0 | 0 | 0 | 0 | 0 | 0 | 0 | 0 | 0 | 0 | 0 | 0
Zielszenario | Norwegen | KWK-Kraftwerke | KWK-Steinkohle | 0 | 0 | 0 | 0 | 0 | 0 | 0 | 0 | 0 | 0 | 0 | 0 | 0 | 0 | 0 | 0
Zielszenario | Norwegen | Kraftwerke | Abfall | 0.045 | 0.044 | 0.043 | 0.042 | 0.041 | 0.04 | 0.04 | 0.039 | 0.038 | 0.038 | 0.037 | 0.041 | 0.04 | 0.039 | 0.038 | 0.037
Zielszenario | Norwegen | Kraftwerke | Braunkohle | 0 | 0 | 0 | 0 | 0 | 0 | 0 | 0 | 0 | 0 | 0 | 0 | 0 | 0 | 0 | 0
Zielszenario | Norwegen | Kraftwerke | Erdgas GuD | 0 | 0 | 0 | 0 | 0 | 0 | 0 | 0 | 0 | 0 | 0 | 0 | 0 | 0 | 0 | 0
Zielszenario | Norwegen | Kraftwerke | Erdgas GT | 0.089 | 0.089 | 0.089 | 0.076 | 0.059 | 0.045 | 0.026 | 0.026 | 0.026 | 0.025 | 0.025 | 0.023 | 0.023 | 0.023 | 0.023 | 0.023
Zielszenario | Norwegen | Kraftwerke | Geothermie | 0 | 0 | 0 | 0 | 0 | 0 | 0 | 0 | 0 | 0 | 0 | 0 | 0 | 0 | 0 | 0
Zielszenario | Norwegen | Kraftwerke | Wasserstoff GuD | 0 | 0 | 0 | 0 | 0 | 0 | 0 | 0 | 0 | 0 | 0 | 0 | 0 | 0 | 0 | 0
Zielszenario | Norwegen | Kraftwerke | Kuppelgas | 0 | 0 | 0 | 0 | 0 | 0 | 0 | 0 | 0 | 0 | 0 | 0 | 0 | 0 | 0 | 0
Zielszenario | Norwegen | Kraftwerke | Netzersatzanlagen | 0 | 0 | 0 | 0 | 0 | 0 | 0 | 0 | 0 | 0 | 0 | 0 | 0 | 0 | 0 | 0
Zielszenario | Norwegen | Kraftwerke | Kernkraft | 0 | 0 | 0 | 0 | 0 | 0 | 0 | 0 | 0 | 0 | 0 | 0 | 0 | 0 | 0 | 0
Zielszenario | Norwegen | Kraftwerke | Öl | 0 | 0 | 0 | 0 | 0 | 0 | 0 | 0 | 0 | 0 | 0 | 0 | 0 | 0 | 0 | 0
Zielszenario | Norwegen | Kraftwerke | Sonstige | 0 | 0 | 0 | 0 | 0 | 0 | 0 | 0 | 0 | 0 | 0 | 0 | 0 | 0 | 0 | 0
Zielszenario | Norwegen | Kraftwerke | Steinkohle | 0 | 0 | 0 | 0 | 0 | 0 | 0 | 0 | 0 | 0 | 0 | 0 | 0 | 0 | 0 | 0
Zielszenario | Norwegen | Nachfrageflexibilität Lastreduktion | Industrie 1 | 0 | 0 | 0 | 0 | 0 | 0 | 0 | 0 | 0 | 0 | 0 | 0 | 0 | 0 | 0 | 0
Zielszenario | Norwegen | Nachfrageflexibilität Lastreduktion | Industrie 2 | 0 | 0 | 0 | 0 | 0 | 0 | 0 | 0 | 0 | 0 | 0 | 0 | 0 | 0 | 0 | 0
Zielszenario | Norwegen | Nachfrageflexibilität Lastreduktion | Industrie 3 | 0 | 0 | 0 | 0 | 0 | 0 | 0 | 0 | 0 | 0 | 0 | 0 | 0 | 0 | 0 | 0
Zielszenario | Norwegen | Nachfrageflexibilität Lastverschiebung | Batterieelektrische Fahrzeuge | 0.062 | 0.101 | 0.148 | 0.204 | 0.273 | 0.348 | 0.426 | 0.51 | 0.598 | 0.602 | 0.688 | 0.315 | 0.336 | 0.357 | 0.376 | 0.691
Zielszenario | Norwegen | Nachfrageflexibilität Lastverschiebung | Gewerbe Handel Dienstleistungen | 0 | 0 | 0 | 0 | 0 | 0 | 0 | 0 | 0 | 0 | 0 | 0 | 0 | 0 | 0 | 0
Zielszenario | Norwegen | Nachfrageflexibilität Lastverschiebung | Heimspeichersysteme | 0 | 0.001 | 0.003 | 0.005 | 0.007 | 0.009 | 0.012 | 0.015 | 0.018 | 0.022 | 0.025 | 0.004 | 0.005 | 0.005 | 0.005 | 0.007
Zielszenario | Norwegen | Nachfrageflexibilität Lastverschiebung | Industrie 4 | 0 | 0 | 0 | 0 | 0 | 0 | 0 | 0 | 0 | 0 | 0 | 0 | 0 | 0 | 0 | 0
Zielszenario | Norwegen | Nachfrageflexibilität Lastverschiebung | Power-to-Gas offsite | 0 | 0 | 0 | 0 | 0 | 0 | 0 | 0 | 0 | 0 | 0 | 2.798 | 3.191 | 3.583 | 3.973 | 4.365
Zielszenario | Norwegen | Nachfrageflexibilität Lastverschiebung | Power-to-Gas onsite | 0.219 | 0.479 | 0.747 | 1.015 | 1.282 | 1.549 | 1.627 | 1.694 | 1.764 | 1.877 | 1.949 | 1.812 | 1.873 | 1.936 | 1.997 | 1.986
Zielszenario | Norwegen | Nachfrageflexibilität Lastverschiebung | Power-to-Heat Fernwärme | 0.169 | 0.248 | 0.328 | 0.403 | 0.476 | 0.547 | 0.611 | 0.629 | 0.654 | 0.557 | 0.56 | 0.868 | 0.899 | 0.907 | 0.888 | 0.802
Zielszenario | Norwegen | Nachfrageflexibilität Lastverschiebung | Power-to-Heat Industrie | 0.206 | 0.217 | 0.229 | 0.241 | 0.253 | 0.265 | 0.283 | 0.301 | 0.319 | 0.343 | 0.362 | 0.347 | 0.364 | 0.381 | 0.398 | 0.393
Zielszenario | Norwegen | Nachfrageflexibilität Lastverschiebung | Wärmepumpe | 2.188 | 2.862 | 3.537 | 4.203 | 4.86 | 5.508 | 5.948 | 6.371 | 6.792 | 5.81 | 6.146 | 3.33 | 3.365 | 3.4 | 3.435 | 3.017
Zielszenario | Norwegen | Speicher | Bidirektionales Laden | 0.014 | 0.025 | 0.038 | 0.055 | 0.074 | 0.096 | 0.116 | 0.138 | 0.162 | 0.188 | 0.216 | 0.232 | 0.247 | 0.263 | 0.279 | 0.295
Zielszenario | Norwegen | Speicher | Pumpspeicher | 1.232 | 1.232 | 1.232 | 1.232 | 1.232 | 1.232 | 1.232 | 1.232 | 1.232 | 1.167 | 1.167 | 1.181 | 1.181 | 1.181 | 1.181 | 1.181
Zielszenario | Norwegen | Speicher | Stationaere Batteriesysteme | 0.042 | 0.041 | 0.026 | 0.008 | 0.003 | 0.001 | 0 | 0 | 0 | 0 | 0 | 0 | 0 | 0 | 0 | 0
Verzögerte Energiewende Szenario | Norwegen | Erneuerbare Energien | Bioenergie | 0 | 0 | 0 | 0 | 0 | 0 | 0 | 0 | 0 | 0 | 0 | 0 | 0 | 0 | 0 | 0
Verzögerte Energiewende Szenario | Norwegen | Erneuerbare Energien | KWK-Bioenergie | 0.093 | 0.093 | 0.093 | 0.093 | 0.093 | 0.093 | 0.093 | 0.093 | 0.093 | 0.093 | 0.093 | 0.092 | 0.092 | 0.077 | 0.077 | 0.077
Verzögerte Energiewende Szenario | Norwegen | Erneuerbare Energien | Laufwasser | 2.55 | 2.55 | 2.55 | 2.55 | 2.55 | 2.55 | 2.55 | 2.55 | 2.55 | 2.55 | 2.55 | 3.188 | 3.188 | 2.869 | 2.869 | 2.869
Verzögerte Energiewende Szenario | Norwegen | Erneuerbare Energien | Speicherwasser | 27.766 | 27.902 | 28.47 | 29.056 | 29.056 | 29.056 | 29.056 | 29.056 | 29.056 | 29.056 | 29.056 | 28.627 | 28.627 | 27.125 | 27.125 | 27.125
Verzögerte Energiewende Szenario | Norwegen | KWK-Kraftwerke | KWK-Abfall | 0.031 | 0.031 | 0.031 | 0.031 | 0.031 | 0.031 | 0.031 | 0.031 | 0.031 | 0.031 | 0.031 | 0.031 | 0.031 | 0.035 | 0.035 | 0.035
Verzögerte Energiewende Szenario | Norwegen | KWK-Kraftwerke | KWK-Braunkohle | 0 | 0 | 0 | 0 | 0 | 0 | 0 | 0 | 0 | 0 | 0 | 0 | 0 | 0 | 0 | 0
Verzögerte Energiewende Szenario | Norwegen | KWK-Kraftwerke | KWK-Erdgas GuD | 0 | 0 | 0 | 0 | 0 | 0 | 0 | 0 | 0 | 0 | 0 | 0 | 0 | 0 | 0 | 0
Verzögerte Energiewende Szenario | Norwegen | KWK-Kraftwerke | KWK-Erdgas GT | 0.283 | 0.283 | 0.283 | 0.283 | 0.283 | 1.6 | 1.6 | 1.6 | 1.6 | 1.6 | 1.6 | 1.577 | 1.577 | 1.432 | 1.432 | 1.432
Verzögerte Energiewende Szenario | Norwegen | KWK-Kraftwerke | KWK-Geothermie | 0 | 0 | 0 | 0 | 0 | 0 | 0 | 0 | 0 | 0 | 0 | 0 | 0 | 0 | 0 | 0
Verzögerte Energiewende Szenario | Norwegen | KWK-Kraftwerke | KWK-Kuppelgas | 0 | 0 | 0 | 0 | 0 | 0 | 0 | 0 | 0 | 0 | 0 | 0 | 0 | 0 | 0 | 0
Verzögerte Energiewende Szenario | Norwegen | KWK-Kraftwerke | KWK-Kernkraft | 0 | 0 | 0 | 0 | 0 | 0 | 0 | 0 | 0 | 0 | 0 | 0 | 0 | 0 | 0 | 0
Verzögerte Energiewende Szenario | Norwegen | KWK-Kraftwerke | KWK-Öl | 0 | 0 | 0 | 0 | 0 | 0 | 0 | 0 | 0 | 0 | 0 | 0 | 0 | 0 | 0 | 0
Verzögerte Energiewende Szenario | Norwegen | KWK-Kraftwerke | KWK-Sonstige | 0 | 0 | 0 | 0 | 0 | 0 | 0 | 0 | 0 | 0 | 0 | 0 | 0 | 0 | 0 | 0
Verzögerte Energiewende Szenario | Norwegen | KWK-Kraftwerke | KWK-Steinkohle | 0 | 0 | 0 | 0 | 0 | 0 | 0 | 0 | 0 | 0 | 0 | 0 | 0 | 0 | 0 | 0
Verzögerte Energiewende Szenario | Norwegen | Kraftwerke | Abfall | 0.045 | 0.044 | 0.043 | 0.042 | 0.041 | 0.04 | 0.04 | 0.039 | 0.038 | 0.038 | 0.037 | 0.036 | 0.035 | 0.039 | 0.038 | 0.037
Verzögerte Energiewende Szenario | Norwegen | Kraftwerke | Braunkohle | 0 | 0 | 0 | 0 | 0 | 0 | 0 | 0 | 0 | 0 | 0 | 0 | 0 | 0 | 0 | 0
Verzögerte Energiewende Szenario | Norwegen | Kraftwerke | Erdgas GuD | 0 | 0 | 0 | 0 | 0 | 0 | 0 | 0 | 0 | 0 | 0 | 0 | 0 | 0 | 0 | 0
Verzögerte Energiewende Szenario | Norwegen | Kraftwerke | Erdgas GT | 0.089 | 0.089 | 0.089 | 0.089 | 0.089 | 0.089 | 0.089 | 0.026 | 0.026 | 0.026 | 0.026 | 0.025 | 0.025 | 0.023 | 0.023 | 0.023
Verzögerte Energiewende Szenario | Norwegen | Kraftwerke | Geothermie | 0 | 0 | 0 | 0 | 0 | 0 | 0 | 0 | 0 | 0 | 0 | 0 | 0 | 0 | 0 | 0
Verzögerte Energiewende Szenario | Norwegen | Kraftwerke | Wasserstoff GuD | 0 | 0 | 0 | 0 | 0 | 0 | 0 | 0 | 0 | 0 | 0 | 0 | 0 | 0 | 0 | 0
Verzögerte Energiewende Szenario | Norwegen | Kraftwerke | Kuppelgas | 0 | 0 | 0 | 0 | 0 | 0 | 0 | 0 | 0 | 0 | 0 | 0 | 0 | 0 | 0 | 0
Verzögerte Energiewende Szenario | Norwegen | Kraftwerke | Netzersatzanlagen | 0 | 0 | 0 | 0 | 0 | 0 | 0 | 0 | 0 | 0 | 0 | 0 | 0 | 0 | 0 | 0
Verzögerte Energiewende Szenario | Norwegen | Kraftwerke | Kernkraft | 0 | 0 | 0 | 0 | 0 | 0 | 0 | 0 | 0 | 0 | 0 | 0 | 0 | 0 | 0 | 0
Verzögerte Energiewende Szenario | Norwegen | Kraftwerke | Öl | 0 | 0 | 0 | 0 | 0 | 0 | 0 | 0 | 0 | 0 | 0 | 0 | 0 | 0 | 0 | 0
Verzögerte Energiewende Szenario | Norwegen | Kraftwerke | Sonstige | 0 | 0 | 0 | 0 | 0 | 0 | 0 | 0 | 0 | 0 | 0 | 0 | 0 | 0 | 0 | 0
Verzögerte Energiewende Szenario | Norwegen | Kraftwerke | Steinkohle | 0 | 0 | 0 | 0 | 0 | 0 | 0 | 0 | 0 | 0 | 0 | 0 | 0 | 0 | 0 | 0
Verzögerte Energiewende Szenario | Norwegen | Nachfrageflexibilität Lastreduktion | Industrie 1 | 0 | 0 | 0 | 0 | 0 | 0 | 0 | 0 | 0 | 0 | 0 | 0 | 0 | 0 | 0 | 0
Verzögerte Energiewende Szenario | Norwegen | Nachfrageflexibilität Lastreduktion | Industrie 2 | 0 | 0 | 0 | 0 | 0 | 0 | 0 | 0 | 0 | 0 | 0 | 0 | 0 | 0 | 0 | 0
Verzögerte Energiewende Szenario | Norwegen | Nachfrageflexibilität Lastreduktion | Industrie 3 | 0 | 0 | 0 | 0 | 0 | 0 | 0 | 0 | 0 | 0 | 0 | 0 | 0 | 0 | 0 | 0
Verzögerte Energiewende Szenario | Norwegen | Nachfrageflexibilität Lastverschiebung | Batterieelektrische Fahrzeuge | 0.005 | 0.008 | 0.013 | 0.021 | 0.031 | 0.042 | 0.056 | 0.071 | 0.087 | 0.104 | 0.122 | 0.115 | 0.132 | 0.063 | 0.067 | 0.071
Verzögerte Energiewende Szenario | Norwegen | Nachfrageflexibilität Lastverschiebung | Gewerbe Handel Dienstleistungen | 0 | 0 | 0 | 0 | 0 | 0 | 0 | 0 | 0 | 0 | 0 | 0 | 0 | 0 | 0 | 0
Verzögerte Energiewende Szenario | Norwegen | Nachfrageflexibilität Lastverschiebung | Heimspeichersysteme | 0 | 0 | 0.001 | 0.001 | 0.001 | 0.002 | 0.002 | 0.003 | 0.004 | 0.004 | 0.005 | 0.005 | 0.006 | 0.001 | 0.001 | 0.001
Verzögerte Energiewende Szenario | Norwegen | Nachfrageflexibilität Lastverschiebung | Industrie 4 | 0 | 0 | 0 | 0 | 0 | 0 | 0 | 0 | 0 | 0 | 0 | 0 | 0 | 0 | 0 | 0
Verzögerte Energiewende Szenario | Norwegen | Nachfrageflexibilität Lastverschiebung | Power-to-Gas offsite | 0 | 0 | 0 | 0 | 0 | 0 | 0 | 0 | 0 | 0 | 0 | 0 | 0 | 0.559 | 0.638 | 0.718
Verzögerte Energiewende Szenario | Norwegen | Nachfrageflexibilität Lastverschiebung | Power-to-Gas onsite | 0 | 0.022 | 0.044 | 0.096 | 0.149 | 0.203 | 0.256 | 0.309 | 0.325 | 0.338 | 0.352 | 0.375 | 0.389 | 0.362 | 0.375 | 0.387
Verzögerte Energiewende Szenario | Norwegen | Nachfrageflexibilität Lastverschiebung | Power-to-Heat Fernwärme | 0.005 | 0.018 | 0.034 | 0.049 | 0.066 | 0.081 | 0.095 | 0.11 | 0.116 | 0.124 | 0.131 | 0.111 | 0.112 | 0.178 | 0.178 | 0.178
Verzögerte Energiewende Szenario | Norwegen | Nachfrageflexibilität Lastverschiebung | Power-to-Heat Industrie | 0.041 | 0.043 | 0.046 | 0.048 | 0.051 | 0.053 | 0.057 | 0.06 | 0.064 | 0.067 | 0.071 | 0.076 | 0.08 | 0.076 | 0.08 | 0.083
Verzögerte Energiewende Szenario | Norwegen | Nachfrageflexibilität Lastverschiebung | Wärmepumpe | 0.437 | 0.572 | 0.706 | 0.838 | 0.967 | 1.103 | 1.188 | 1.272 | 1.356 | 1.44 | 1.524 | 1.25 | 1.263 | 0.685 | 0.692 | 0.699
Verzögerte Energiewende Szenario | Norwegen | Speicher | Bidirektionales Laden | 0 | 0.001 | 0.003 | 0.005 | 0.008 | 0.011 | 0.015 | 0.019 | 0.023 | 0.028 | 0.032 | 0.038 | 0.043 | 0.046 | 0.049 | 0.053
Verzögerte Energiewende Szenario | Norwegen | Speicher | Pumpspeicher | 1.232 | 1.232 | 1.232 | 1.232 | 1.232 | 1.232 | 1.232 | 1.232 | 1.232 | 1.232 | 1.232 | 1.167 | 1.167 | 1.181 | 1.181 | 1.181
Verzögerte Energiewende Szenario | Norwegen | Speicher | Stationaere Batteriesysteme | 0.053 | 0.053 | 0.053 | 0.049 | 0.044 | 0.033 | 0.011 | 0.003 | 0.001 | 0 | 0 | 0 | 0 | 0 | 0 | 0
Zielszenario | Polen | Erneuerbare Energien | Bioenergie | 0.256 | 0.257 | 0.256 | 0.256 | 0.26 | 0.26 | 0.259 | 0.259 | 0.258 | 0.258 | 0.257 | 0.257 | 0.257 | 0.257 | 0.256 | 0.255
Zielszenario | Polen | Erneuerbare Energien | KWK-Bioenergie | 0.244 | 0.244 | 0.244 | 0.244 | 0.249 | 0.249 | 0.249 | 0.249 | 0.249 | 0.249 | 0.249 | 0.249 | 0.249 | 0.249 | 0.249 | 0.249
Zielszenario | Polen | Erneuerbare Energien | Laufwasser | 0 | 0 | 0 | 0 | 0 | 0 | 0 | 0 | 0 | 0 | 0 | 0 | 0 | 0 | 0 | 0
Zielszenario | Polen | Erneuerbare Energien | Speicherwasser | 1.715 | 1.757 | 1.757 | 1.757 | 1.719 | 1.719 | 1.719 | 1.719 | 1.719 | 1.719 | 1.719 | 1.719 | 1.719 | 1.719 | 1.719 | 1.719
Zielszenario | Polen | KWK-Kraftwerke | KWK-Abfall | 0.061 | 0.07 | 0.07 | 0.07 | 0.061 | 0.061 | 0.061 | 0.061 | 0.061 | 0.061 | 0.061 | 0.061 | 0.061 | 0.061 | 0.061 | 0.061
Zielszenario | Polen | KWK-Kraftwerke | KWK-Braunkohle | 0.093 | 0.098 | 0.098 | 0.055 | 0.051 | 0.051 | 0.051 | 0.051 | 0.051 | 0.051 | 0.051 | 0.051 | 0.051 | 0.051 | 0.051 | 0.051
Zielszenario | Polen | KWK-Kraftwerke | KWK-Erdgas GuD | 3.727 | 4.42 | 4.42 | 4.42 | 4.554 | 4.554 | 4.554 | 4.554 | 3.971 | 3.971 | 3.971 | 3.971 | 3.971 | 3.971 | 3.971 | 3.971
Zielszenario | Polen | KWK-Kraftwerke | KWK-Erdgas GT | 0.092 | 0.092 | 0.092 | 2.569 | 2.646 | 2.646 | 2.646 | 2.646 | 2.646 | 2.646 | 2.646 | 2.646 | 2.646 | 2.646 | 2.646 | 2.646
Zielszenario | Polen | KWK-Kraftwerke | KWK-Geothermie | 0 | 0 | 0 | 0 | 0 | 0 | 0 | 0 | 0 | 0 | 0 | 0 | 0 | 0 | 0 | 0
Zielszenario | Polen | KWK-Kraftwerke | KWK-Kuppelgas | 0 | 0 | 0 | 0 | 0 | 0 | 0 | 0 | 0 | 0 | 0 | 0 | 0 | 0 | 0 | 0
Zielszenario | Polen | KWK-Kraftwerke | KWK-Kernkraft | 0 | 0 | 0 | 0 | 0 | 0 | 0 | 0 | 0 | 0 | 0 | 0 | 0 | 0 | 0 | 0
Zielszenario | Polen | KWK-Kraftwerke | KWK-Öl | 0.008 | 0.009 | 0.009 | 0.009 | 0.008 | 0.008 | 0.008 | 0.008 | 0.008 | 0.008 | 0.008 | 0.008 | 0.008 | 0.008 | 0.008 | 0.008
Zielszenario | Polen | KWK-Kraftwerke | KWK-Sonstige | 0 | 0 | 0 | 0 | 0 | 0 | 0 | 0 | 0 | 0 | 0 | 0 | 0 | 0 | 0 | 0
Zielszenario | Polen | KWK-Kraftwerke | KWK-Steinkohle | 4.302 | 4.304 | 4.211 | 1.548 | 1.137 | 0.705 | 0.705 | 0.705 | 0.705 | 0.705 | 0.705 | 0.705 | 0.705 | 0.705 | 0.705 | 0.705
Zielszenario | Polen | Kraftwerke | Abfall | 0 | 0 | 0 | 0 | 0 | 0 | 0 | 0 | 0 | 0 | 0 | 0 | 0 | 0 | 0 | 0
Zielszenario | Polen | Kraftwerke | Braunkohle | 0.769 | 0.809 | 0.809 | 0.809 | 0.749 | 0.749 | 0.749 | 0.749 | 0.749 | 0.749 | 0.749 | 0.749 | 0.749 | 0.749 | 0.749 | 0.749
Zielszenario | Polen | Kraftwerke | Erdgas GuD | 1.053 | 1.05 | 1.05 | 1.05 | 4.368 | 4.368 | 4.368 | 4.368 | 4.368 | 4.368 | 4.368 | 4.368 | 4.368 | 4.368 | 4.368 | 4.368
Zielszenario | Polen | Kraftwerke | Erdgas GT | 0 | 0 | 0 | 0 | 0 | 0 | 0 | 0 | 0 | 0 | 0 | 0 | 0 | 0 | 0 | 0
Zielszenario | Polen | Kraftwerke | Geothermie | 0 | 0 | 0 | 0 | 0 | 0 | 0 | 0 | 0 | 0 | 0 | 0 | 0 | 0 | 0 | 0
Zielszenario | Polen | Kraftwerke | Wasserstoff GuD | 0 | 0 | 0 | 0 | 0 | 0 | 0 | 0 | 0 | 0 | 0 | 0 | 0 | 0 | 0 | 0
Zielszenario | Polen | Kraftwerke | Kuppelgas | 0 | 0 | 0 | 0 | 0 | 0 | 0 | 0 | 0 | 0 | 0 | 0 | 0 | 0 | 0 | 0
Zielszenario | Polen | Kraftwerke | Netzersatzanlagen | 0.454 | 0.779 | 0.914 | 1.049 | 1.138 | 1.268 | 1.268 | 1.268 | 1.268 | 1.268 | 1.268 | 1.268 | 1.268 | 1.268 | 1.268 | 1.268
Zielszenario | Polen | Kraftwerke | Kernkraft | 0 | 0 | 0 | 0 | 0 | 0 | 0 | 0 | 0.981 | 0.981 | 1.961 | 1.961 | 2.942 | 2.942 | 2.942 | 2.942
Zielszenario | Polen | Kraftwerke | Öl | 0.346 | 0.364 | 0.364 | 0.182 | 0 | 0 | 0 | 0 | 0 | 0 | 0 | 0 | 0 | 0 | 0 | 0
Zielszenario | Polen | Kraftwerke | Sonstige | 0 | 0 | 0 | 0 | 0 | 0 | 0 | 0 | 0 | 0 | 0 | 0 | 0 | 0 | 0 | 0
Zielszenario | Polen | Kraftwerke | Steinkohle | 10.89 | 9.041 | 8.958 | 7.763 | 4.71 | 4.165 | 4.165 | 4.165 | 4.165 | 4.165 | 4.165 | 4.165 | 4.165 | 4.165 | 4.165 | 4.165
Zielszenario | Polen | Nachfrageflexibilität Lastreduktion | Industrie 1 | 0.025 | 0.025 | 0.025 | 0.025 | 0.025 | 0.025 | 0.025 | 0.025 | 0.013 | 0.025 | 0.025 | 0.025 | 0.025 | 0.025 | 0.025 | 0.025
Zielszenario | Polen | Nachfrageflexibilität Lastreduktion | Industrie 2 | 0.556 | 0.514 | 0.514 | 0.514 | 0.515 | 0.512 | 0.512 | 0.512 | 0.512 | 0.512 | 0.509 | 0.509 | 0.509 | 0.509 | 0.509 | 0.507
Zielszenario | Polen | Nachfrageflexibilität Lastreduktion | Industrie 3 | 0.134 | 0.129 | 0.129 | 0.129 | 0.129 | 0.129 | 0.129 | 0.129 | 0.129 | 0.129 | 0.128 | 0.128 | 0.128 | 0.128 | 0.128 | 0.128
Zielszenario | Polen | Nachfrageflexibilität Lastverschiebung | Batterieelektrische Fahrzeuge | 0.235 | 0.241 | 0.389 | 0.573 | 0.947 | 1.204 | 1.555 | 1.929 | 2.327 | 2.796 | 3.25 | 3.545 | 3.828 | 4.1 | 4.36 | 4.608
Zielszenario | Polen | Nachfrageflexibilität Lastverschiebung | Gewerbe Handel Dienstleistungen | 0 | 0 | 0 | 0 | 0 | 0.026 | 0.634 | 0.847 | 0.848 | 0.955 | 0.957 | 0.964 | 1.094 | 1.094 | 1.094 | 1.094
Zielszenario | Polen | Nachfrageflexibilität Lastverschiebung | Heimspeichersysteme | 0 | 0 | 0.064 | 0.141 | 0.307 | 0.412 | 0.623 | 0.88 | 1.179 | 1.52 | 1.904 | 2.244 | 2.606 | 2.973 | 3.36 | 3.776
Zielszenario | Polen | Nachfrageflexibilität Lastverschiebung | Industrie 4 | 0 | 0.053 | 0.069 | 0.069 | 0.068 | 0.068 | 0.068 | 0.068 | 0.068 | 0.068 | 0.068 | 0.068 | 0.068 | 0.068 | 0.068 | 0.068
Zielszenario | Polen | Nachfrageflexibilität Lastverschiebung | Power-to-Gas offsite | 0 | 0 | 0 | 0 | 0 | 0 | 0 | 0 | 0 | 0 | 0 | 0 | 0 | 0 | 0 | 0
Zielszenario | Polen | Nachfrageflexibilität Lastverschiebung | Power-to-Gas onsite | 0.149 | 0.138 | 0.301 | 0.465 | 0.782 | 0.946 | 1.169 | 1.394 | 1.617 | 1.843 | 2.07 | 2.294 | 2.522 | 2.747 | 2.971 | 3.201
Zielszenario | Polen | Nachfrageflexibilität Lastverschiebung | Power-to-Heat Fernwärme | 0.648 | 0.731 | 0.998 | 1.239 | 1.934 | 2.379 | 2.466 | 2.545 | 2.664 | 2.69 | 2.779 | 2.812 | 3.059 | 3.057 | 3.112 | 3.222
Zielszenario | Polen | Nachfrageflexibilität Lastverschiebung | Power-to-Heat Industrie | 0.28 | 0.261 | 0.282 | 0.304 | 0.348 | 0.369 | 0.397 | 0.425 | 0.454 | 0.482 | 0.511 | 0.539 | 0.567 | 0.595 | 0.623 | 0.651
Zielszenario | Polen | Nachfrageflexibilität Lastverschiebung | Wärmepumpe | 2.242 | 2.206 | 3.066 | 4.003 | 6.081 | 7.255 | 7.934 | 8.618 | 9.303 | 10.002 | 10.716 | 10.978 | 11.226 | 11.477 | 11.732 | 11.993
Zielszenario | Polen | Speicher | Bidirektionales Laden | 0.034 | 0.063 | 0.098 | 0.14 | 0.189 | 0.245 | 0.308 | 0.379 | 0.456 | 0.539 | 0.63 | 0.687 | 0.743 | 0.8 | 0.857 | 0.914
Zielszenario | Polen | Speicher | Pumpspeicher | 0.223 | 0.237 | 0.237 | 0.237 | 0.228 | 0.228 | 0.228 | 0.228 | 0.228 | 0.228 | 0.228 | 0.228 | 0.228 | 0.228 | 0.228 | 0.228
Zielszenario | Polen | Speicher | Stationaere Batteriesysteme | 0 | 0 | 0 | 0 | 0 | 0 | 0 | 0 | 0 | 0 | 0 | 0 | 0 | 0 | 0 | 0
Verzögerte Energiewende Szenario | Polen | Erneuerbare Energien | Bioenergie | 0.257 | 0.257 | 0.256 | 0.256 | 0.255 | 0.255 | 0.259 | 0.259 | 0.258 | 0.258 | 0.257 | 0.257 | 0.257 | 0.257 | 0.256 | 0.255
Verzögerte Energiewende Szenario | Polen | Erneuerbare Energien | KWK-Bioenergie | 0.244 | 0.244 | 0.244 | 0.244 | 0.244 | 0.244 | 0.249 | 0.249 | 0.249 | 0.249 | 0.249 | 0.249 | 0.249 | 0.249 | 0.249 | 0.249
Verzögerte Energiewende Szenario | Polen | Erneuerbare Energien | Laufwasser | 0 | 0 | 0 | 0 | 0 | 0 | 0 | 0 | 0 | 0 | 0 | 0 | 0 | 0 | 0 | 0
Verzögerte Energiewende Szenario | Polen | Erneuerbare Energien | Speicherwasser | 1.757 | 1.757 | 1.757 | 1.757 | 1.757 | 1.757 | 1.719 | 1.719 | 1.719 | 1.719 | 1.719 | 1.719 | 1.719 | 1.719 | 1.719 | 1.719
Verzögerte Energiewende Szenario | Polen | KWK-Kraftwerke | KWK-Abfall | 0.07 | 0.07 | 0.07 | 0.07 | 0.07 | 0.07 | 0.061 | 0.061 | 0.061 | 0.061 | 0.061 | 0.061 | 0.061 | 0.061 | 0.061 | 0.061
Verzögerte Energiewende Szenario | Polen | KWK-Kraftwerke | KWK-Braunkohle | 0.098 | 0.098 | 0.098 | 0.098 | 0.098 | 0.098 | 0.051 | 0.051 | 0.051 | 0.051 | 0.051 | 0.051 | 0.051 | 0.051 | 0.051 | 0.051
Verzögerte Energiewende Szenario | Polen | KWK-Kraftwerke | KWK-Erdgas GuD | 3.714 | 4.42 | 4.42 | 4.42 | 4.42 | 4.42 | 4.554 | 4.554 | 4.5 | 4.5 | 3.971 | 3.971 | 3.971 | 3.971 | 3.971 | 3.971
Verzögerte Energiewende Szenario | Polen | KWK-Kraftwerke | KWK-Erdgas GT | 0.092 | 0.092 | 0.092 | 0.092 | 0.092 | 2.965 | 3.054 | 3.054 | 3.054 | 3.054 | 3.054 | 3.054 | 3.054 | 3.054 | 3.054 | 3.054
Verzögerte Energiewende Szenario | Polen | KWK-Kraftwerke | KWK-Geothermie | 0 | 0 | 0 | 0 | 0 | 0 | 0 | 0 | 0 | 0 | 0 | 0 | 0 | 0 | 0 | 0
Verzögerte Energiewende Szenario | Polen | KWK-Kraftwerke | KWK-Kuppelgas | 0 | 0 | 0 | 0 | 0 | 0 | 0 | 0 | 0 | 0 | 0 | 0 | 0 | 0 | 0 | 0
Verzögerte Energiewende Szenario | Polen | KWK-Kraftwerke | KWK-Kernkraft | 0 | 0 | 0 | 0 | 0 | 0 | 0 | 0 | 0 | 0 | 0 | 0 | 0 | 0 | 0 | 0
Verzögerte Energiewende Szenario | Polen | KWK-Kraftwerke | KWK-Öl | 0.009 | 0.009 | 0.009 | 0.009 | 0.009 | 0.009 | 0.008 | 0.008 | 0.008 | 0.008 | 0.008 | 0.008 | 0.008 | 0.008 | 0.008 | 0.008
Verzögerte Energiewende Szenario | Polen | KWK-Kraftwerke | KWK-Sonstige | 0 | 0 | 0 | 0 | 0 | 0 | 0 | 0 | 0 | 0 | 0 | 0 | 0 | 0 | 0 | 0
Verzögerte Energiewende Szenario | Polen | KWK-Kraftwerke | KWK-Steinkohle | 4.368 | 4.304 | 4.211 | 4.07 | 3.754 | 1.106 | 0.705 | 0.705 | 0.705 | 0.705 | 0.705 | 0.705 | 0.705 | 0.705 | 0.705 | 0.705
Verzögerte Energiewende Szenario | Polen | Kraftwerke | Abfall | 0 | 0 | 0 | 0 | 0 | 0 | 0 | 0 | 0 | 0 | 0 | 0 | 0 | 0 | 0 | 0
Verzögerte Energiewende Szenario | Polen | Kraftwerke | Braunkohle | 6.685 | 6.685 | 6.349 | 6.349 | 6.18 | 6.18 | 0.749 | 0.749 | 0.749 | 0.749 | 0.749 | 0.749 | 0.749 | 0.749 | 0.749 | 0.749
Verzögerte Energiewende Szenario | Polen | Kraftwerke | Erdgas GuD | 1.05 | 1.05 | 1.05 | 1.05 | 1.05 | 1.05 | 6.734 | 6.734 | 6.734 | 6.734 | 6.734 | 6.734 | 6.734 | 6.734 | 6.734 | 6.734
Verzögerte Energiewende Szenario | Polen | Kraftwerke | Erdgas GT | 0 | 0 | 0 | 0 | 0 | 0 | 0 | 0 | 0 | 0 | 0 | 0 | 0 | 0 | 0 | 0
Verzögerte Energiewende Szenario | Polen | Kraftwerke | Geothermie | 0 | 0 | 0 | 0 | 0 | 0 | 0 | 0 | 0 | 0 | 0 | 0 | 0 | 0 | 0 | 0
Verzögerte Energiewende Szenario | Polen | Kraftwerke | Wasserstoff GuD | 0 | 0 | 0 | 0 | 0 | 0 | 0 | 0 | 0 | 0 | 0 | 0 | 0 | 0 | 0 | 0
Verzögerte Energiewende Szenario | Polen | Kraftwerke | Kuppelgas | 0 | 0 | 0 | 0 | 0 | 0 | 0 | 0 | 0 | 0 | 0 | 0 | 0 | 0 | 0 | 0
Verzögerte Energiewende Szenario | Polen | Kraftwerke | Netzersatzanlagen | 0.643 | 0.779 | 0.914 | 1.049 | 1.184 | 1.32 | 1.268 | 1.268 | 1.268 | 1.268 | 1.268 | 1.268 | 1.268 | 1.268 | 1.268 | 1.268
Verzögerte Energiewende Szenario | Polen | Kraftwerke | Kernkraft | 0 | 0 | 0 | 0 | 0 | 0 | 0 | 0 | 0.981 | 0.981 | 1.961 | 1.961 | 2.942 | 2.942 | 2.942 | 2.942
Verzögerte Energiewende Szenario | Polen | Kraftwerke | Öl | 0.364 | 0.364 | 0.355 | 0.025 | 0 | 0 | 0 | 0 | 0 | 0 | 0 | 0 | 0 | 0 | 0 | 0
Verzögerte Energiewende Szenario | Polen | Kraftwerke | Sonstige | 0 | 0 | 0 | 0 | 0 | 0 | 0 | 0 | 0 | 0 | 0 | 0 | 0 | 0 | 0 | 0
Verzögerte Energiewende Szenario | Polen | Kraftwerke | Steinkohle | 6.323 | 4.556 | 4.239 | 4.239 | 4.239 | 4.239 | 4.165 | 4.165 | 4.165 | 4.165 | 4.165 | 4.165 | 4.165 | 4.165 | 4.165 | 4.165
Verzögerte Energiewende Szenario | Polen | Nachfrageflexibilität Lastreduktion | Industrie 1 | 0.005 | 0.005 | 0.005 | 0.005 | 0.005 | 0.005 | 0.005 | 0.005 | 0.005 | 0.005 | 0 | 0.005 | 0.005 | 0.005 | 0.005 | 0.005
Verzögerte Energiewende Szenario | Polen | Nachfrageflexibilität Lastreduktion | Industrie 2 | 0.103 | 0.103 | 0.103 | 0.103 | 0.103 | 0.103 | 0.102 | 0.102 | 0.102 | 0.102 | 0.102 | 0.102 | 0.102 | 0.102 | 0.102 | 0.102
Verzögerte Energiewende Szenario | Polen | Nachfrageflexibilität Lastreduktion | Industrie 3 | 0.021 | 0.026 | 0.026 | 0.026 | 0.026 | 0.026 | 0.026 | 0.026 | 0.026 | 0.026 | 0.026 | 0.026 | 0.026 | 0.026 | 0.026 | 0.026
Verzögerte Energiewende Szenario | Polen | Nachfrageflexibilität Lastverschiebung | Batterieelektrische Fahrzeuge | 0.018 | 0.017 | 0.03 | 0.048 | 0.08 | 0.11 | 0.193 | 0.245 | 0.316 | 0.392 | 0.473 | 0.559 | 0.65 | 0.709 | 0.766 | 0.82
Verzögerte Energiewende Szenario | Polen | Nachfrageflexibilität Lastverschiebung | Gewerbe Handel Dienstleistungen | 0 | 0 | 0 | 0 | 0 | 0 | 0 | 0 | 0 | 0 | 0 | 0 | 0 | 0 | 0 | 0
Verzögerte Energiewende Szenario | Polen | Nachfrageflexibilität Lastverschiebung | Heimspeichersysteme | 0 | 0 | 0.013 | 0.028 | 0.046 | 0.066 | 0.124 | 0.176 | 0.235 | 0.303 | 0.382 | 0.448 | 0.521 | 0.593 | 0.671 | 0.757
Verzögerte Energiewende Szenario | Polen | Nachfrageflexibilität Lastverschiebung | Industrie 4 | 0 | 0.011 | 0.014 | 0.014 | 0.014 | 0.014 | 0.014 | 0.014 | 0.014 | 0.014 | 0.014 | 0.014 | 0.014 | 0.014 | 0.014 | 0.014
Verzögerte Energiewende Szenario | Polen | Nachfrageflexibilität Lastverschiebung | Power-to-Gas offsite | 0 | 0 | 0 | 0 | 0 | 0 | 0 | 0 | 0 | 0 | 0 | 0 | 0 | 0 | 0 | 0
Verzögerte Energiewende Szenario | Polen | Nachfrageflexibilität Lastverschiebung | Power-to-Gas onsite | 0 | 0 | 0.014 | 0.028 | 0.06 | 0.093 | 0.157 | 0.189 | 0.234 | 0.279 | 0.323 | 0.368 | 0.413 | 0.458 | 0.506 | 0.551
Verzögerte Energiewende Szenario | Polen | Nachfrageflexibilität Lastverschiebung | Power-to-Heat Fernwärme | 0 | 0 | 0.059 | 0.121 | 0.185 | 0.247 | 0.391 | 0.466 | 0.489 | 0.506 | 0.523 | 0.536 | 0.557 | 0.587 | 0.599 | 0.601
Verzögerte Energiewende Szenario | Polen | Nachfrageflexibilität Lastverschiebung | Power-to-Heat Industrie | 0.048 | 0.052 | 0.056 | 0.061 | 0.065 | 0.07 | 0.079 | 0.085 | 0.091 | 0.096 | 0.102 | 0.108 | 0.113 | 0.119 | 0.125 | 0.13
Verzögerte Energiewende Szenario | Polen | Nachfrageflexibilität Lastverschiebung | Wärmepumpe | 0.344 | 0.44 | 0.613 | 0.801 | 1.004 | 1.219 | 1.592 | 1.726 | 1.863 | 2.004 | 2.143 | 2.192 | 2.242 | 2.292 | 2.343 | 2.395
Verzögerte Energiewende Szenario | Polen | Speicher | Bidirektionales Laden | 0 | 0.003 | 0.007 | 0.013 | 0.02 | 0.028 | 0.038 | 0.049 | 0.062 | 0.076 | 0.091 | 0.108 | 0.126 | 0.137 | 0.149 | 0.16
Verzögerte Energiewende Szenario | Polen | Speicher | Pumpspeicher | 0.237 | 0.237 | 0.237 | 0.237 | 0.237 | 0.237 | 0.228 | 0.228 | 0.228 | 0.228 | 0.228 | 0.228 | 0.228 | 0.228 | 0.228 | 0.228
Verzögerte Energiewende Szenario | Polen | Speicher | Stationaere Batteriesysteme | 0 | 0.347 | 0.347 | 0.347 | 0.347 | 0.347 | 0.347 | 0.347 | 0.347 | 0.347 | 0.347 | 0.347 | 0.347 | 0.347 | 0.347 | 0.347
Zielszenario | Portugal | Erneuerbare Energien | Bioenergie | 0.458 | 0.426 | 0.426 | 0.426 | 0.426 | 0.426 | 0.426 | 0.426 | 0.426 | 0.426 | 0.464 | 0.462 | 0.462 | 0.462 | 0.462 | 0.462
Zielszenario | Portugal | Erneuerbare Energien | KWK-Bioenergie | 0.141 | 0.131 | 0.131 | 0.131 | 0.131 | 0.131 | 0.131 | 0.131 | 0.131 | 0.131 | 0.142 | 0.142 | 0.142 | 0.142 | 0.142 | 0.142
Zielszenario | Portugal | Erneuerbare Energien | Laufwasser | 1.913 | 1.892 | 1.892 | 1.892 | 1.892 | 1.892 | 1.892 | 1.892 | 1.892 | 1.892 | 1.899 | 1.899 | 1.899 | 1.899 | 1.899 | 1.899
Zielszenario | Portugal | Erneuerbare Energien | Speicherwasser | 2.522 | 2.522 | 2.522 | 2.522 | 2.522 | 2.522 | 2.522 | 2.522 | 2.522 | 2.522 | 2.484 | 2.484 | 2.484 | 2.484 | 2.484 | 2.484
Zielszenario | Portugal | KWK-Kraftwerke | KWK-Abfall | 0 | 0 | 0 | 0 | 0 | 0 | 0 | 0 | 0 | 0 | 0 | 0 | 0 | 0 | 0 | 0
Zielszenario | Portugal | KWK-Kraftwerke | KWK-Braunkohle | 0 | 0 | 0 | 0 | 0 | 0 | 0 | 0 | 0 | 0 | 0 | 0 | 0 | 0 | 0 | 0
Zielszenario | Portugal | KWK-Kraftwerke | KWK-Erdgas GuD | 0.074 | 0.074 | 0.074 | 0.074 | 0.074 | 0.074 | 0.074 | 0.074 | 0.074 | 0.074 | 0.071 | 0.071 | 0.071 | 0.071 | 0.071 | 0.071
Zielszenario | Portugal | KWK-Kraftwerke | KWK-Erdgas GT | 0.309 | 0.309 | 0.309 | 1.311 | 1.311 | 1.311 | 1.311 | 1.311 | 1.276 | 1.246 | 1.187 | 1.187 | 1.187 | 1.187 | 1.187 | 1.187
Zielszenario | Portugal | KWK-Kraftwerke | KWK-Geothermie | 0 | 0 | 0 | 0 | 0 | 0 | 0 | 0 | 0 | 0 | 0 | 0 | 0 | 0 | 0 | 0
Zielszenario | Portugal | KWK-Kraftwerke | KWK-Kuppelgas | 0 | 0 | 0 | 0 | 0 | 0 | 0 | 0 | 0 | 0 | 0 | 0 | 0 | 0 | 0 | 0
Zielszenario | Portugal | KWK-Kraftwerke | KWK-Kernkraft | 0 | 0 | 0 | 0 | 0 | 0 | 0 | 0 | 0 | 0 | 0 | 0 | 0 | 0 | 0 | 0
Zielszenario | Portugal | KWK-Kraftwerke | KWK-Öl | 0.087 | 0.088 | 0.088 | 0.088 | 0.088 | 0.088 | 0.088 | 0.08 | 0.078 | 0.078 | 0.077 | 0.077 | 0.077 | 0.077 | 0.077 | 0.077
Zielszenario | Portugal | KWK-Kraftwerke | KWK-Sonstige | 0.004 | 0.004 | 0.004 | 0.004 | 0.004 | 0.004 | 0.004 | 0.004 | 0.004 | 0.004 | 0.003 | 0.003 | 0.003 | 0.003 | 0.003 | 0.003
Zielszenario | Portugal | KWK-Kraftwerke | KWK-Steinkohle | 0 | 0 | 0 | 0 | 0 | 0 | 0 | 0 | 0 | 0 | 0 | 0 | 0 | 0 | 0 | 0
Zielszenario | Portugal | Kraftwerke | Abfall | 0.054 | 0.054 | 0.053 | 0.053 | 0.052 | 0.052 | 0.051 | 0.051 | 0.051 | 0.05 | 0.044 | 0.043 | 0.043 | 0.042 | 0.042 | 0.041
Zielszenario | Portugal | Kraftwerke | Braunkohle | 0 | 0 | 0 | 0 | 0 | 0 | 0 | 0 | 0 | 0 | 0 | 0 | 0 | 0 | 0 | 0
Zielszenario | Portugal | Kraftwerke | Erdgas GuD | 2.325 | 2.325 | 2.325 | 2.325 | 2.325 | 2.325 | 2.325 | 2.325 | 2.325 | 2.325 | 2.214 | 2.214 | 2.214 | 2.214 | 2.214 | 2.214
Zielszenario | Portugal | Kraftwerke | Erdgas GT | 0.007 | 0.007 | 0.007 | 0.007 | 0.007 | 0.007 | 0.007 | 0.007 | 0.007 | 0.007 | 0.006 | 0.006 | 0.006 | 0.006 | 0.006 | 0.006
Zielszenario | Portugal | Kraftwerke | Geothermie | 0 | 0 | 0 | 0 | 0 | 0 | 0 | 0 | 0 | 0 | 0 | 0 | 0 | 0 | 0 | 0
Zielszenario | Portugal | Kraftwerke | Wasserstoff GuD | 0 | 0 | 0 | 0 | 0 | 0 | 0 | 0 | 0 | 0 | 0 | 0 | 0 | 0 | 0 | 0
Zielszenario | Portugal | Kraftwerke | Kuppelgas | 0 | 0 | 0 | 0 | 0 | 0 | 0 | 0 | 0 | 0 | 0 | 0 | 0 | 0 | 0 | 0
Zielszenario | Portugal | Kraftwerke | Netzersatzanlagen | 0 | 0 | 0 | 0 | 0 | 0 | 0 | 0 | 0 | 0 | 0 | 0 | 0 | 0 | 0 | 0
Zielszenario | Portugal | Kraftwerke | Kernkraft | 0 | 0 | 0 | 0 | 0 | 0 | 0 | 0 | 0 | 0 | 0 | 0 | 0 | 0 | 0 | 0
Zielszenario | Portugal | Kraftwerke | Öl | 0.205 | 0.206 | 0.206 | 0.206 | 0.206 | 0.206 | 0.206 | 0.206 | 0.206 | 0.206 | 0.203 | 0.204 | 0.204 | 0.204 | 0.204 | 0.204
Zielszenario | Portugal | Kraftwerke | Sonstige | 0 | 0 | 0 | 0 | 0 | 0 | 0 | 0 | 0 | 0 | 0 | 0 | 0 | 0 | 0 | 0
Zielszenario | Portugal | Kraftwerke | Steinkohle | 0 | 0 | 0 | 0 | 0 | 0 | 0 | 0 | 0 | 0 | 0 | 0 | 0 | 0 | 0 | 0
Zielszenario | Portugal | Nachfrageflexibilität Lastreduktion | Industrie 1 | 0 | 0 | 0 | 0 | 0 | 0 | 0 | 0 | 0 | 0 | 0 | 0 | 0 | 0 | 0 | 0
Zielszenario | Portugal | Nachfrageflexibilität Lastreduktion | Industrie 2 | 0 | 0 | 0 | 0 | 0 | 0 | 0 | 0 | 0 | 0 | 0 | 0 | 0 | 0 | 0 | 0
Zielszenario | Portugal | Nachfrageflexibilität Lastreduktion | Industrie 3 | 0 | 0 | 0 | 0 | 0 | 0 | 0 | 0 | 0 | 0 | 0 | 0 | 0 | 0 | 0 | 0
Zielszenario | Portugal | Nachfrageflexibilität Lastverschiebung | Batterieelektrische Fahrzeuge | 0.064 | 0.11 | 0.173 | 0.255 | 0.351 | 0.465 | 0.592 | 0.72 | 0.86 | 0.994 | 0.526 | 0.656 | 0.699 | 0.742 | 0.782 | 0.848
Zielszenario | Portugal | Nachfrageflexibilität Lastverschiebung | Gewerbe Handel Dienstleistungen | 0 | 0 | 0 | 0 | 0 | 0 | 0 | 0 | 0 | 0 | 0 | 0 | 0 | 0 | 0 | 0
Zielszenario | Portugal | Nachfrageflexibilität Lastverschiebung | Heimspeichersysteme | 0 | 0 | 0.011 | 0.027 | 0.049 | 0.078 | 0.112 | 0.165 | 0.226 | 0.298 | 0.28 | 0.329 | 0.378 | 0.427 | 0.479 | 0.534
Zielszenario | Portugal | Nachfrageflexibilität Lastverschiebung | Industrie 4 | 0 | 0 | 0 | 0 | 0 | 0 | 0 | 0 | 0 | 0 | 0 | 0 | 0 | 0 | 0 | 0
Zielszenario | Portugal | Nachfrageflexibilität Lastverschiebung | Power-to-Gas offsite | 0 | 0 | 0 | 0 | 0 | 0 | 0 | 0 | 0 | 0 | 3.365 | 4.245 | 4.94 | 5.638 | 6.337 | 7.037
Zielszenario | Portugal | Nachfrageflexibilität Lastverschiebung | Power-to-Gas onsite | 0.022 | 0.045 | 0.096 | 0.147 | 0.198 | 0.249 | 0.312 | 0.632 | 0.954 | 1.276 | 1.493 | 1.627 | 1.865 | 2.101 | 2.341 | 2.571
Zielszenario | Portugal | Nachfrageflexibilität Lastverschiebung | Power-to-Heat Fernwärme | 0.005 | 0.01 | 0.02 | 0.113 | 0.142 | 0.17 | 0.199 | 0.229 | 0.261 | 0.292 | 0.399 | 0.406 | 0.415 | 0.407 | 0.414 | 0.4
Zielszenario | Portugal | Nachfrageflexibilität Lastverschiebung | Power-to-Heat Industrie | 0.061 | 0.068 | 0.076 | 0.083 | 0.09 | 0.098 | 0.105 | 0.115 | 0.125 | 0.134 | 0.11 | 0.107 | 0.114 | 0.121 | 0.127 | 0.133
Zielszenario | Portugal | Nachfrageflexibilität Lastverschiebung | Wärmepumpe | 0.813 | 0.892 | 1.211 | 1.551 | 1.905 | 2.279 | 2.615 | 2.803 | 2.993 | 3.178 | 3.771 | 3.719 | 3.744 | 3.77 | 3.795 | 3.863
Zielszenario | Portugal | Speicher | Bidirektionales Laden | 0.021 | 0.037 | 0.058 | 0.083 | 0.113 | 0.146 | 0.176 | 0.209 | 0.244 | 0.282 | 0.323 | 0.346 | 0.369 | 0.392 | 0.415 | 0.439
Zielszenario | Portugal | Speicher | Pumpspeicher | 3.666 | 3.628 | 3.628 | 3.628 | 3.628 | 3.628 | 3.628 | 3.628 | 3.628 | 3.628 | 3.57 | 3.597 | 3.597 | 3.597 | 3.597 | 3.597
Zielszenario | Portugal | Speicher | Stationaere Batteriesysteme | 0 | 0 | 0 | 0 | 0 | 0 | 0 | 0 | 0 | 0 | 0 | 0 | 0 | 0 | 0 | 0
Verzögerte Energiewende Szenario | Portugal | Erneuerbare Energien | Bioenergie | 0.458 | 0.458 | 0.426 | 0.426 | 0.426 | 0.426 | 0.426 | 0.426 | 0.426 | 0.426 | 0.426 | 0.426 | 0.464 | 0.462 | 0.462 | 0.462
Verzögerte Energiewende Szenario | Portugal | Erneuerbare Energien | KWK-Bioenergie | 0.141 | 0.141 | 0.131 | 0.131 | 0.131 | 0.131 | 0.131 | 0.131 | 0.131 | 0.131 | 0.131 | 0.131 | 0.142 | 0.142 | 0.142 | 0.142
Verzögerte Energiewende Szenario | Portugal | Erneuerbare Energien | Laufwasser | 1.913 | 1.913 | 1.892 | 1.892 | 1.892 | 1.892 | 1.892 | 1.892 | 1.892 | 1.892 | 1.892 | 1.892 | 1.899 | 1.899 | 1.899 | 1.899
Verzögerte Energiewende Szenario | Portugal | Erneuerbare Energien | Speicherwasser | 2.522 | 2.522 | 2.522 | 2.522 | 2.522 | 2.522 | 2.522 | 2.522 | 2.522 | 2.522 | 2.522 | 2.522 | 2.484 | 2.484 | 2.484 | 2.484
Verzögerte Energiewende Szenario | Portugal | KWK-Kraftwerke | KWK-Abfall | 0 | 0 | 0 | 0 | 0 | 0 | 0 | 0 | 0 | 0 | 0 | 0 | 0 | 0 | 0 | 0
Verzögerte Energiewende Szenario | Portugal | KWK-Kraftwerke | KWK-Braunkohle | 0 | 0 | 0 | 0 | 0 | 0 | 0 | 0 | 0 | 0 | 0 | 0 | 0 | 0 | 0 | 0
Verzögerte Energiewende Szenario | Portugal | KWK-Kraftwerke | KWK-Erdgas GuD | 0.074 | 0.074 | 0.074 | 0.074 | 0.074 | 0.074 | 0.074 | 0.074 | 0.074 | 0.074 | 0.074 | 0.074 | 0.071 | 0.071 | 0.071 | 0.071
Verzögerte Energiewende Szenario | Portugal | KWK-Kraftwerke | KWK-Erdgas GT | 0.309 | 0.309 | 0.309 | 0.262 | 0.262 | 1.348 | 1.348 | 1.348 | 1.339 | 1.303 | 1.283 | 1.283 | 1.222 | 1.222 | 1.222 | 1.222
Verzögerte Energiewende Szenario | Portugal | KWK-Kraftwerke | KWK-Geothermie | 0 | 0 | 0 | 0 | 0 | 0 | 0 | 0 | 0 | 0 | 0 | 0 | 0 | 0 | 0 | 0
Verzögerte Energiewende Szenario | Portugal | KWK-Kraftwerke | KWK-Kuppelgas | 0 | 0 | 0 | 0 | 0 | 0 | 0 | 0 | 0 | 0 | 0 | 0 | 0 | 0 | 0 | 0
Verzögerte Energiewende Szenario | Portugal | KWK-Kraftwerke | KWK-Kernkraft | 0 | 0 | 0 | 0 | 0 | 0 | 0 | 0 | 0 | 0 | 0 | 0 | 0 | 0 | 0 | 0
Verzögerte Energiewende Szenario | Portugal | KWK-Kraftwerke | KWK-Öl | 0.087 | 0.087 | 0.088 | 0.088 | 0.088 | 0.088 | 0.088 | 0.088 | 0.078 | 0.078 | 0.078 | 0.078 | 0.077 | 0.077 | 0.077 | 0.077
Verzögerte Energiewende Szenario | Portugal | KWK-Kraftwerke | KWK-Sonstige | 0.004 | 0.004 | 0.004 | 0.004 | 0.004 | 0.004 | 0.004 | 0.004 | 0.004 | 0.004 | 0.004 | 0.004 | 0.003 | 0.003 | 0.003 | 0.003
Verzögerte Energiewende Szenario | Portugal | KWK-Kraftwerke | KWK-Steinkohle | 0 | 0 | 0 | 0 | 0 | 0 | 0 | 0 | 0 | 0 | 0 | 0 | 0 | 0 | 0 | 0
Verzögerte Energiewende Szenario | Portugal | Kraftwerke | Abfall | 0.054 | 0.054 | 0.053 | 0.053 | 0.052 | 0.052 | 0.051 | 0.051 | 0.051 | 0.05 | 0.05 | 0.049 | 0.043 | 0.042 | 0.042 | 0.041
Verzögerte Energiewende Szenario | Portugal | Kraftwerke | Braunkohle | 0 | 0 | 0 | 0 | 0 | 0 | 0 | 0 | 0 | 0 | 0 | 0 | 0 | 0 | 0 | 0
Verzögerte Energiewende Szenario | Portugal | Kraftwerke | Erdgas GuD | 2.373 | 2.325 | 2.325 | 2.325 | 2.325 | 2.325 | 2.325 | 2.325 | 2.325 | 2.325 | 2.325 | 2.325 | 2.214 | 2.214 | 2.214 | 2.214
Verzögerte Energiewende Szenario | Portugal | Kraftwerke | Erdgas GT | 0.053 | 0.007 | 0.007 | 0.007 | 0.007 | 0.007 | 0.007 | 0.007 | 0.007 | 0.007 | 0.007 | 0.007 | 0.006 | 0.006 | 0.006 | 0.006
Verzögerte Energiewende Szenario | Portugal | Kraftwerke | Geothermie | 0 | 0 | 0 | 0 | 0 | 0 | 0 | 0 | 0 | 0 | 0 | 0 | 0 | 0 | 0 | 0
Verzögerte Energiewende Szenario | Portugal | Kraftwerke | Wasserstoff GuD | 0 | 0 | 0 | 0 | 0 | 0 | 0 | 0 | 0 | 0 | 0 | 0 | 0 | 0 | 0 | 0
Verzögerte Energiewende Szenario | Portugal | Kraftwerke | Kuppelgas | 0 | 0 | 0 | 0 | 0 | 0 | 0 | 0 | 0 | 0 | 0 | 0 | 0 | 0 | 0 | 0
Verzögerte Energiewende Szenario | Portugal | Kraftwerke | Netzersatzanlagen | 0 | 0 | 0 | 0 | 0 | 0 | 0 | 0 | 0 | 0 | 0 | 0 | 0 | 0 | 0 | 0
Verzögerte Energiewende Szenario | Portugal | Kraftwerke | Kernkraft | 0 | 0 | 0 | 0 | 0 | 0 | 0 | 0 | 0 | 0 | 0 | 0 | 0 | 0 | 0 | 0
Verzögerte Energiewende Szenario | Portugal | Kraftwerke | Öl | 0.205 | 0.205 | 0.206 | 0.206 | 0.206 | 0.206 | 0.206 | 0.206 | 0.206 | 0.206 | 0.206 | 0.206 | 0.203 | 0.204 | 0.204 | 0.204
Verzögerte Energiewende Szenario | Portugal | Kraftwerke | Sonstige | 0 | 0 | 0 | 0 | 0 | 0 | 0 | 0 | 0 | 0 | 0 | 0 | 0 | 0 | 0 | 0
Verzögerte Energiewende Szenario | Portugal | Kraftwerke | Steinkohle | 0 | 0 | 0 | 0 | 0 | 0 | 0 | 0 | 0 | 0 | 0 | 0 | 0 | 0 | 0 | 0
Verzögerte Energiewende Szenario | Portugal | Nachfrageflexibilität Lastreduktion | Industrie 1 | 0 | 0 | 0 | 0 | 0 | 0 | 0 | 0 | 0 | 0 | 0 | 0 | 0 | 0 | 0 | 0
Verzögerte Energiewende Szenario | Portugal | Nachfrageflexibilität Lastreduktion | Industrie 2 | 0.052 | 0.052 | 0 | 0 | 0 | 0 | 0 | 0 | 0 | 0 | 0 | 0 | 0 | 0 | 0.043 | 0.043
Verzögerte Energiewende Szenario | Portugal | Nachfrageflexibilität Lastreduktion | Industrie 3 | 0 | 0.01 | 0 | 0 | 0 | 0 | 0 | 0 | 0 | 0 | 0 | 0 | 0 | 0 | 0.009 | 0.009
Verzögerte Energiewende Szenario | Portugal | Nachfrageflexibilität Lastverschiebung | Batterieelektrische Fahrzeuge | 0.007 | 0.008 | 0.014 | 0.022 | 0.036 | 0.05 | 0.073 | 0.093 | 0.114 | 0.149 | 0.175 | 0.203 | 0.105 | 0.136 | 0.145 | 0.153
Verzögerte Energiewende Szenario | Portugal | Nachfrageflexibilität Lastverschiebung | Gewerbe Handel Dienstleistungen | 0 | 0 | 0 | 0 | 0 | 0 | 0 | 0 | 0 | 0 | 0 | 0 | 0 | 0 | 0 | 0
Verzögerte Energiewende Szenario | Portugal | Nachfrageflexibilität Lastverschiebung | Heimspeichersysteme | 0 | 0 | 0.002 | 0.005 | 0.01 | 0.015 | 0.023 | 0.033 | 0.045 | 0.06 | 0.074 | 0.094 | 0.073 | 0.087 | 0.098 | 0.109
Verzögerte Energiewende Szenario | Portugal | Nachfrageflexibilität Lastverschiebung | Industrie 4 | 0 | 0 | 0 | 0 | 0 | 0 | 0 | 0 | 0 | 0 | 0 | 0 | 0.007 | 0.007 | 0.007 | 0.007
Verzögerte Energiewende Szenario | Portugal | Nachfrageflexibilität Lastverschiebung | Power-to-Gas offsite | 0 | 0 | 0 | 0 | 0 | 0 | 0 | 0 | 0 | 0 | 0 | 0 | 0.671 | 0.851 | 0.989 | 1.128
Verzögerte Energiewende Szenario | Portugal | Nachfrageflexibilität Lastverschiebung | Power-to-Gas onsite | 0 | 0 | 0.004 | 0.009 | 0.019 | 0.029 | 0.04 | 0.05 | 0.063 | 0.126 | 0.191 | 0.255 | 0.299 | 0.324 | 0.374 | 0.422
Verzögerte Energiewende Szenario | Portugal | Nachfrageflexibilität Lastverschiebung | Power-to-Heat Fernwärme | 0 | 0 | 0.001 | 0.002 | 0.004 | 0.023 | 0.029 | 0.034 | 0.04 | 0.046 | 0.052 | 0.059 | 0.08 | 0.081 | 0.083 | 0.081
Verzögerte Energiewende Szenario | Portugal | Nachfrageflexibilität Lastverschiebung | Power-to-Heat Industrie | 0.012 | 0.014 | 0.015 | 0.017 | 0.018 | 0.02 | 0.021 | 0.023 | 0.025 | 0.027 | 0.029 | 0.031 | 0.025 | 0.024 | 0.025 | 0.027
Verzögerte Energiewende Szenario | Portugal | Nachfrageflexibilität Lastverschiebung | Wärmepumpe | 0.162 | 0.188 | 0.243 | 0.31 | 0.382 | 0.457 | 0.524 | 0.559 | 0.599 | 0.634 | 0.674 | 0.71 | 0.768 | 0.752 | 0.757 | 0.77
Verzögerte Energiewende Szenario | Portugal | Speicher | Bidirektionales Laden | 0 | 0.002 | 0.004 | 0.007 | 0.012 | 0.017 | 0.023 | 0.029 | 0.035 | 0.042 | 0.049 | 0.056 | 0.065 | 0.069 | 0.074 | 0.078
Verzögerte Energiewende Szenario | Portugal | Speicher | Pumpspeicher | 3.666 | 3.666 | 3.628 | 3.628 | 3.628 | 3.628 | 3.628 | 3.628 | 3.628 | 3.628 | 3.628 | 3.628 | 3.57 | 3.597 | 3.597 | 3.597
Verzögerte Energiewende Szenario | Portugal | Speicher | Stationaere Batteriesysteme | 0 | 0 | 0 | 0 | 0 | 0 | 0 | 0 | 0 | 0 | 0 | 0 | 0 | 0 | 0.672 | 1.661
Zielszenario | Rumänien | Erneuerbare Energien | Bioenergie | 0 | 0 | 0 | 0 | 0 | 0 | 0 | 0 | 0 | 0 | 0 | 0 | 0 | 0 | 0 | 0
Zielszenario | Rumänien | Erneuerbare Energien | KWK-Bioenergie | 0.105 | 0.105 | 0.1 | 0.1 | 0.1 | 0.1 | 0.105 | 0.105 | 0.1 | 0.1 | 0.1 | 0.1 | 0.102 | 0.074 | 0.074 | 0.074
Zielszenario | Rumänien | Erneuerbare Energien | Laufwasser | 0.057 | 0.057 | 0.062 | 0.062 | 0.062 | 0.062 | 0.057 | 0.057 | 0.062 | 0.062 | 0.062 | 0.062 | 0.064 | 0.056 | 0.056 | 0.056
Zielszenario | Rumänien | Erneuerbare Energien | Speicherwasser | 5.627 | 5.627 | 5.696 | 5.696 | 5.696 | 5.696 | 5.678 | 5.678 | 5.696 | 5.696 | 5.696 | 5.696 | 5.488 | 5.714 | 5.714 | 5.714
Zielszenario | Rumänien | KWK-Kraftwerke | KWK-Abfall | 0 | 0 | 0 | 0 | 0 | 0 | 0 | 0 | 0 | 0 | 0 | 0 | 0 | 0 | 0 | 0
Zielszenario | Rumänien | KWK-Kraftwerke | KWK-Braunkohle | 0 | 0 | 0 | 0 | 0 | 0 | 0 | 0 | 0 | 0 | 0 | 0 | 0 | 0 | 0 | 0
Zielszenario | Rumänien | KWK-Kraftwerke | KWK-Erdgas GuD | 0.135 | 0.135 | 0.15 | 0.15 | 0.15 | 0.15 | 0.135 | 0.135 | 0.15 | 0.15 | 0.15 | 0.15 | 0.151 | 0.107 | 0.107 | 0.107
Zielszenario | Rumänien | KWK-Kraftwerke | KWK-Erdgas GT | 0.676 | 0.676 | 0.751 | 0.905 | 0.985 | 1.06 | 0.994 | 1.081 | 1.24 | 1.298 | 1.33 | 1.369 | 1.411 | 1.028 | 1.051 | 1.073
Zielszenario | Rumänien | KWK-Kraftwerke | KWK-Geothermie | 0 | 0 | 0 | 0 | 0 | 0 | 0 | 0 | 0 | 0 | 0 | 0 | 0 | 0 | 0 | 0
Zielszenario | Rumänien | KWK-Kraftwerke | KWK-Kuppelgas | 0 | 0 | 0 | 0 | 0 | 0 | 0 | 0 | 0 | 0 | 0 | 0 | 0 | 0 | 0 | 0
Zielszenario | Rumänien | KWK-Kraftwerke | KWK-Kernkraft | 0 | 0 | 0 | 0 | 0 | 0 | 0 | 0 | 0 | 0 | 0 | 0 | 0 | 0 | 0 | 0
Zielszenario | Rumänien | KWK-Kraftwerke | KWK-Öl | 0.099 | 0.099 | 0.102 | 0.102 | 0.102 | 0.102 | 0.099 | 0.073 | 0.076 | 0.065 | 0.065 | 0.065 | 0.063 | 0.058 | 0.058 | 0.058
Zielszenario | Rumänien | KWK-Kraftwerke | KWK-Sonstige | 0 | 0 | 0 | 0 | 0 | 0 | 0 | 0 | 0 | 0 | 0 | 0 | 0 | 0 | 0 | 0
Zielszenario | Rumänien | KWK-Kraftwerke | KWK-Steinkohle | 0.104 | 0.077 | 0.093 | 0 | 0 | 0 | 0 | 0 | 0 | 0 | 0 | 0 | 0 | 0 | 0 | 0
Zielszenario | Rumänien | Kraftwerke | Abfall | 0 | 0 | 0 | 0 | 0 | 0 | 0 | 0 | 0 | 0 | 0 | 0 | 0 | 0 | 0 | 0
Zielszenario | Rumänien | Kraftwerke | Braunkohle | 0.431 | 0.049 | 0 | 0 | 0 | 0 | 0 | 0 | 0 | 0 | 0 | 0 | 0 | 0 | 0 | 0
Zielszenario | Rumänien | Kraftwerke | Erdgas GuD | 0.827 | 0.827 | 0.92 | 0.92 | 0.92 | 0.92 | 0.827 | 0.827 | 0.92 | 0.92 | 0.92 | 0.92 | 0.923 | 0.657 | 0.657 | 0.657
Zielszenario | Rumänien | Kraftwerke | Erdgas GT | 0 | 0 | 0 | 0 | 0 | 0 | 0 | 0 | 0 | 0 | 0 | 0 | 0 | 0 | 0 | 0
Zielszenario | Rumänien | Kraftwerke | Geothermie | 0 | 0 | 0 | 0 | 0 | 0 | 0 | 0 | 0 | 0 | 0 | 0 | 0 | 0 | 0 | 0
Zielszenario | Rumänien | Kraftwerke | Wasserstoff GuD | 0 | 0 | 0 | 0 | 0 | 0 | 0 | 0 | 0 | 0 | 0 | 0 | 0 | 0 | 0 | 0
Zielszenario | Rumänien | Kraftwerke | Kuppelgas | 0.87 | 0.837 | 0.892 | 0.855 | 0.818 | 0.781 | 0.669 | 0.636 | 0.67 | 0.633 | 0.595 | 0.558 | 0.523 | 0.345 | 0.319 | 0.292
Zielszenario | Rumänien | Kraftwerke | Netzersatzanlagen | 0 | 0 | 0 | 0 | 0 | 0 | 0 | 0 | 0 | 0 | 0 | 0 | 0 | 0 | 0 | 0
Zielszenario | Rumänien | Kraftwerke | Kernkraft | 1.264 | 1.264 | 1.33 | 1.33 | 1.33 | 1.33 | 1.942 | 2.621 | 2.757 | 2.757 | 2.757 | 2.757 | 2.782 | 2.782 | 2.782 | 2.782
Zielszenario | Rumänien | Kraftwerke | Öl | 0 | 0 | 0 | 0 | 0 | 0 | 0 | 0 | 0 | 0 | 0 | 0 | 0 | 0 | 0 | 0
Zielszenario | Rumänien | Kraftwerke | Sonstige | 0 | 0 | 0 | 0 | 0 | 0 | 0 | 0 | 0 | 0 | 0 | 0 | 0 | 0 | 0 | 0
Zielszenario | Rumänien | Kraftwerke | Steinkohle | 0 | 0 | 0 | 0 | 0 | 0 | 0 | 0 | 0 | 0 | 0 | 0 | 0 | 0 | 0 | 0
Zielszenario | Rumänien | Nachfrageflexibilität Lastreduktion | Industrie 1 | 0 | 0 | 0 | 0 | 0 | 0 | 0 | 0 | 0 | 0 | 0 | 0 | 0 | 0 | 0 | 0
Zielszenario | Rumänien | Nachfrageflexibilität Lastreduktion | Industrie 2 | 0 | 0 | 0 | 0 | 0 | 0 | 0 | 0 | 0 | 0 | 0 | 0 | 0 | 0 | 0 | 0
Zielszenario | Rumänien | Nachfrageflexibilität Lastreduktion | Industrie 3 | 0 | 0 | 0 | 0 | 0 | 0 | 0 | 0 | 0 | 0 | 0 | 0 | 0 | 0 | 0 | 0
Zielszenario | Rumänien | Nachfrageflexibilität Lastverschiebung | Batterieelektrische Fahrzeuge | 0.16 | 0.26 | 0.311 | 0.458 | 0.633 | 0.831 | 1.069 | 1.27 | 1.503 | 1.755 | 2.027 | 2.293 | 1.649 | 1.51 | 1.589 | 1.665
Zielszenario | Rumänien | Nachfrageflexibilität Lastverschiebung | Gewerbe Handel Dienstleistungen | 0 | 0 | 0 | 0 | 0 | 0 | 0 | 0 | 0 | 0 | 0 | 0 | 0 | 0 | 0 | 0
Zielszenario | Rumänien | Nachfrageflexibilität Lastverschiebung | Heimspeichersysteme | 0 | 0.023 | 0.048 | 0.134 | 0.261 | 0.43 | 0.49 | 0.673 | 1.286 | 1.674 | 2.106 | 2.575 | 0.17 | 0.339 | 0.379 | 0.42
Zielszenario | Rumänien | Nachfrageflexibilität Lastverschiebung | Industrie 4 | 0 | 0 | 0 | 0 | 0 | 0 | 0 | 0 | 0 | 0 | 0 | 0 | 0 | 0 | 0 | 0
Zielszenario | Rumänien | Nachfrageflexibilität Lastverschiebung | Power-to-Gas offsite | 0 | 0 | 0 | 0 | 0 | 0 | 0 | 0 | 0 | 0 | 0 | 0 | 3.411 | 5.558 | 7.053 | 7.849
Zielszenario | Rumänien | Nachfrageflexibilität Lastverschiebung | Power-to-Gas onsite | 0.058 | 0.126 | 0.13 | 0.199 | 0.268 | 0.338 | 0.741 | 1.091 | 1.105 | 1.447 | 1.791 | 2.132 | 2.442 | 2.745 | 3.054 | 3.366
Zielszenario | Rumänien | Nachfrageflexibilität Lastverschiebung | Power-to-Heat Fernwärme | 0.029 | 0.045 | 0.045 | 0.062 | 0.08 | 0.098 | 0.149 | 0.182 | 0.177 | 0.208 | 0.233 | 0.266 | 0.309 | 0.112 | 0.116 | 0.12
Zielszenario | Rumänien | Nachfrageflexibilität Lastverschiebung | Power-to-Heat Industrie | 0.119 | 0.129 | 0.13 | 0.139 | 0.149 | 0.159 | 0.181 | 0.194 | 0.195 | 0.207 | 0.22 | 0.232 | 0.238 | 0.238 | 0.25 | 0.261
Zielszenario | Rumänien | Nachfrageflexibilität Lastverschiebung | Wärmepumpe | 0.529 | 0.772 | 0.726 | 0.988 | 1.285 | 1.617 | 2.384 | 2.623 | 2.412 | 2.638 | 2.878 | 3.118 | 1.14 | 0.426 | 0.44 | 0.451
Zielszenario | Rumänien | Speicher | Bidirektionales Laden | 0.024 | 0.043 | 0.067 | 0.097 | 0.131 | 0.169 | 0.205 | 0.243 | 0.285 | 0.331 | 0.379 | 0.407 | 0.435 | 0.463 | 0.491 | 0.519
Zielszenario | Rumänien | Speicher | Pumpspeicher | 0.918 | 0.918 | 0.947 | 0.947 | 0.947 | 0.947 | 0.918 | 0.918 | 0.947 | 0.947 | 0.947 | 0.947 | 0.913 | 0.866 | 0.866 | 0.866
Zielszenario | Rumänien | Speicher | Stationaere Batteriesysteme | 0 | 0 | 0 | 0 | 0 | 0 | 0 | 0 | 0 | 0 | 0 | 0 | 0 | 0 | 0 | 0
Verzögerte Energiewende Szenario | Rumänien | Erneuerbare Energien | Bioenergie | 0 | 0 | 0 | 0 | 0 | 0 | 0 | 0 | 0 | 0 | 0 | 0 | 0 | 0 | 0 | 0
Verzögerte Energiewende Szenario | Rumänien | Erneuerbare Energien | KWK-Bioenergie | 0.105 | 0.105 | 0.105 | 0.105 | 0.1 | 0.1 | 0.1 | 0.1 | 0.105 | 0.1 | 0.1 | 0.1 | 0.1 | 0.1 | 0.102 | 0.074
Verzögerte Energiewende Szenario | Rumänien | Erneuerbare Energien | Laufwasser | 0.057 | 0.057 | 0.057 | 0.057 | 0.062 | 0.062 | 0.062 | 0.062 | 0.057 | 0.062 | 0.062 | 0.062 | 0.062 | 0.062 | 0.064 | 0.056
Verzögerte Energiewende Szenario | Rumänien | Erneuerbare Energien | Speicherwasser | 5.627 | 5.627 | 5.678 | 5.678 | 5.696 | 5.696 | 5.696 | 5.696 | 5.678 | 5.696 | 5.696 | 5.696 | 5.696 | 5.696 | 5.488 | 5.714
Verzögerte Energiewende Szenario | Rumänien | KWK-Kraftwerke | KWK-Abfall | 0 | 0 | 0 | 0 | 0 | 0 | 0 | 0 | 0 | 0 | 0 | 0 | 0 | 0 | 0 | 0
Verzögerte Energiewende Szenario | Rumänien | KWK-Kraftwerke | KWK-Braunkohle | 1.162 | 1.162 | 0.925 | 0.925 | 0.926 | 0 | 0 | 0 | 0 | 0 | 0 | 0 | 0 | 0 | 0 | 0
Verzögerte Energiewende Szenario | Rumänien | KWK-Kraftwerke | KWK-Erdgas GuD | 0.135 | 0.135 | 0.135 | 0.135 | 0.15 | 0.15 | 0.15 | 0.15 | 0.135 | 0.15 | 0.15 | 0.15 | 0.15 | 0.15 | 0.151 | 0.107
Verzögerte Energiewende Szenario | Rumänien | KWK-Kraftwerke | KWK-Erdgas GT | 0.676 | 0.676 | 0.676 | 0.676 | 0.751 | 1.134 | 1.196 | 1.315 | 1.223 | 1.423 | 1.46 | 1.508 | 1.552 | 1.591 | 1.634 | 1.192
Verzögerte Energiewende Szenario | Rumänien | KWK-Kraftwerke | KWK-Geothermie | 0 | 0 | 0 | 0 | 0 | 0 | 0 | 0 | 0 | 0 | 0 | 0 | 0 | 0 | 0 | 0
Verzögerte Energiewende Szenario | Rumänien | KWK-Kraftwerke | KWK-Kuppelgas | 0 | 0 | 0 | 0 | 0 | 0 | 0 | 0 | 0 | 0 | 0 | 0 | 0 | 0 | 0 | 0
Verzögerte Energiewende Szenario | Rumänien | KWK-Kraftwerke | KWK-Kernkraft | 0 | 0 | 0 | 0 | 0 | 0 | 0 | 0 | 0 | 0 | 0 | 0 | 0 | 0 | 0 | 0
Verzögerte Energiewende Szenario | Rumänien | KWK-Kraftwerke | KWK-Öl | 0.099 | 0.099 | 0.099 | 0.099 | 0.102 | 0.102 | 0.102 | 0.076 | 0.073 | 0.065 | 0.065 | 0.065 | 0.065 | 0.065 | 0.063 | 0.058
Verzögerte Energiewende Szenario | Rumänien | KWK-Kraftwerke | KWK-Sonstige | 0 | 0 | 0 | 0 | 0 | 0 | 0 | 0 | 0 | 0 | 0 | 0 | 0 | 0 | 0 | 0
Verzögerte Energiewende Szenario | Rumänien | KWK-Kraftwerke | KWK-Steinkohle | 0.063 | 0.063 | 0.063 | 0.063 | 0.077 | 0 | 0 | 0 | 0 | 0 | 0 | 0 | 0 | 0 | 0 | 0
Verzögerte Energiewende Szenario | Rumänien | Kraftwerke | Abfall | 0 | 0 | 0 | 0 | 0 | 0 | 0 | 0 | 0 | 0 | 0 | 0 | 0 | 0 | 0 | 0
Verzögerte Energiewende Szenario | Rumänien | Kraftwerke | Braunkohle | 1.58 | 1.294 | 1.253 | 1.006 | 0.813 | 0.439 | 0 | 0 | 0 | 0 | 0 | 0 | 0 | 0 | 0 | 0
Verzögerte Energiewende Szenario | Rumänien | Kraftwerke | Erdgas GuD | 0.827 | 0.827 | 0.827 | 0.827 | 0.92 | 0.92 | 0.92 | 0.92 | 0.827 | 0.92 | 0.92 | 0.92 | 0.92 | 0.92 | 0.923 | 0.657
Verzögerte Energiewende Szenario | Rumänien | Kraftwerke | Erdgas GT | 0 | 0 | 0 | 0 | 0 | 0 | 0 | 0 | 0 | 0 | 0 | 0 | 0 | 0 | 0 | 0
Verzögerte Energiewende Szenario | Rumänien | Kraftwerke | Geothermie | 0 | 0 | 0 | 0 | 0 | 0 | 0 | 0 | 0 | 0 | 0 | 0 | 0 | 0 | 0 | 0
Verzögerte Energiewende Szenario | Rumänien | Kraftwerke | Wasserstoff GuD | 0 | 0 | 0 | 0 | 0 | 0 | 0 | 0 | 0 | 0 | 0 | 0 | 0 | 0 | 0 | 0
Verzögerte Energiewende Szenario | Rumänien | Kraftwerke | Kuppelgas | 0.87 | 0.837 | 0.803 | 0.769 | 0.818 | 0.781 | 0.744 | 0.707 | 0.602 | 0.633 | 0.595 | 0.558 | 0.521 | 0.484 | 0.448 | 0.292
Verzögerte Energiewende Szenario | Rumänien | Kraftwerke | Netzersatzanlagen | 0 | 0 | 0 | 0 | 0 | 0 | 0 | 0 | 0 | 0 | 0 | 0 | 0 | 0 | 0 | 0.218
Verzögerte Energiewende Szenario | Rumänien | Kraftwerke | Kernkraft | 1.264 | 1.264 | 1.264 | 1.264 | 1.33 | 1.33 | 2.043 | 2.757 | 2.621 | 2.757 | 2.757 | 2.757 | 2.757 | 2.757 | 2.782 | 2.782
Verzögerte Energiewende Szenario | Rumänien | Kraftwerke | Öl | 0 | 0 | 0 | 0 | 0 | 0 | 0 | 0 | 0 | 0 | 0 | 0 | 0 | 0 | 0 | 0
Verzögerte Energiewende Szenario | Rumänien | Kraftwerke | Sonstige | 0 | 0 | 0 | 0 | 0 | 0 | 0 | 0 | 0 | 0 | 0 | 0 | 0 | 0 | 0 | 0
Verzögerte Energiewende Szenario | Rumänien | Kraftwerke | Steinkohle | 0 | 0 | 0 | 0 | 0 | 0 | 0 | 0 | 0 | 0 | 0 | 0 | 0 | 0 | 0 | 0
Verzögerte Energiewende Szenario | Rumänien | Nachfrageflexibilität Lastreduktion | Industrie 1 | 0 | 0 | 0 | 0 | 0 | 0 | 0 | 0 | 0 | 0 | 0 | 0 | 0 | 0 | 0.001 | 0.001
Verzögerte Energiewende Szenario | Rumänien | Nachfrageflexibilität Lastreduktion | Industrie 2 | 0 | 0 | 0 | 0 | 0 | 0 | 0 | 0 | 0 | 0 | 0 | 0 | 0 | 0 | 0.126 | 0.121
Verzögerte Energiewende Szenario | Rumänien | Nachfrageflexibilität Lastreduktion | Industrie 3 | 0 | 0 | 0 | 0 | 0 | 0 | 0 | 0 | 0 | 0 | 0 | 0 | 0 | 0 | 0.014 | 0.013
Verzögerte Energiewende Szenario | Rumänien | Nachfrageflexibilität Lastverschiebung | Batterieelektrische Fahrzeuge | 0.012 | 0.021 | 0.032 | 0.052 | 0.06 | 0.09 | 0.129 | 0.164 | 0.214 | 0.254 | 0.296 | 0.341 | 0.416 | 0.447 | 0.317 | 0.302
Verzögerte Energiewende Szenario | Rumänien | Nachfrageflexibilität Lastverschiebung | Gewerbe Handel Dienstleistungen | 0 | 0 | 0 | 0 | 0 | 0 | 0 | 0 | 0 | 0 | 0 | 0 | 0 | 0 | 0 | 0
Verzögerte Energiewende Szenario | Rumänien | Nachfrageflexibilität Lastverschiebung | Heimspeichersysteme | 0 | 0.005 | 0.013 | 0.027 | 0.052 | 0.086 | 0.129 | 0.189 | 0.175 | 0.334 | 0.421 | 0.514 | 0.596 | 0.682 | 0.045 | 0.084
Verzögerte Energiewende Szenario | Rumänien | Nachfrageflexibilität Lastverschiebung | Industrie 4 | 0 | 0 | 0 | 0 | 0 | 0 | 0 | 0 | 0 | 0 | 0 | 0 | 0 | 0 | 0.006 | 0.007
Verzögerte Energiewende Szenario | Rumänien | Nachfrageflexibilität Lastverschiebung | Power-to-Gas offsite | 0 | 0 | 0 | 0 | 0 | 0 | 0 | 0 | 0 | 0 | 0 | 0 | 0 | 0 | 0.685 | 1.11
Verzögerte Energiewende Szenario | Rumänien | Nachfrageflexibilität Lastverschiebung | Power-to-Gas onsite | 0 | 0.006 | 0.012 | 0.025 | 0.026 | 0.04 | 0.054 | 0.068 | 0.148 | 0.153 | 0.222 | 0.291 | 0.359 | 0.428 | 0.488 | 0.547
Verzögerte Energiewende Szenario | Rumänien | Nachfrageflexibilität Lastverschiebung | Power-to-Heat Fernwärme | 0 | 0.003 | 0.006 | 0.009 | 0.009 | 0.012 | 0.016 | 0.02 | 0.03 | 0.029 | 0.035 | 0.041 | 0.047 | 0.054 | 0.063 | 0.023
Verzögerte Energiewende Szenario | Rumänien | Nachfrageflexibilität Lastverschiebung | Power-to-Heat Industrie | 0.024 | 0.026 | 0.028 | 0.03 | 0.03 | 0.032 | 0.034 | 0.036 | 0.041 | 0.042 | 0.044 | 0.046 | 0.049 | 0.052 | 0.053 | 0.052
Verzögerte Energiewende Szenario | Rumänien | Nachfrageflexibilität Lastverschiebung | Wärmepumpe | 0.106 | 0.154 | 0.212 | 0.277 | 0.256 | 0.325 | 0.394 | 0.438 | 0.576 | 0.528 | 0.576 | 0.625 | 0.647 | 0.669 | 0.245 | 0.092
Verzögerte Energiewende Szenario | Rumänien | Speicher | Bidirektionales Laden | 0 | 0.002 | 0.005 | 0.009 | 0.013 | 0.019 | 0.026 | 0.034 | 0.041 | 0.049 | 0.057 | 0.066 | 0.076 | 0.081 | 0.087 | 0.093
Verzögerte Energiewende Szenario | Rumänien | Speicher | Pumpspeicher | 0.918 | 0.918 | 0.918 | 0.918 | 0.947 | 0.947 | 0.947 | 0.947 | 0.918 | 0.947 | 0.947 | 0.947 | 0.947 | 0.947 | 0.913 | 0.866
Verzögerte Energiewende Szenario | Rumänien | Speicher | Stationaere Batteriesysteme | 0 | 0 | 0 | 0 | 0 | 0 | 0 | 0 | 0 | 0 | 0 | 0 | 0 | 0 | 0 | 0.404
Zielszenario | Schweden | Erneuerbare Energien | Bioenergie | 0.365 | 0.365 | 0.365 | 0.365 | 0.365 | 0.365 | 0.343 | 0.343 | 0.343 | 0.343 | 0.343 | 0.343 | 0.343 | 0.343 | 0.343 | 0.351
Zielszenario | Schweden | Erneuerbare Energien | KWK-Bioenergie | 2.59 | 2.59 | 2.59 | 2.59 | 2.59 | 2.59 | 2.433 | 2.433 | 2.433 | 2.433 | 2.433 | 2.433 | 2.433 | 2.433 | 2.433 | 2.49
Zielszenario | Schweden | Erneuerbare Energien | Laufwasser | 0.233 | 0.233 | 0.233 | 0.233 | 0.233 | 0.233 | 0.22 | 0.22 | 0.22 | 0.22 | 0.22 | 0.22 | 0.22 | 0.22 | 0.22 | 0.232
Zielszenario | Schweden | Erneuerbare Energien | Speicherwasser | 15.127 | 15.127 | 15.127 | 15.127 | 15.127 | 15.127 | 14.225 | 14.225 | 14.225 | 14.225 | 14.225 | 14.225 | 14.225 | 14.225 | 14.225 | 13.976
Zielszenario | Schweden | KWK-Kraftwerke | KWK-Abfall | 0.252 | 0.252 | 0.252 | 0.252 | 0.252 | 0.252 | 0.22 | 0.22 | 0.22 | 0.22 | 0.22 | 0.22 | 0.22 | 0.22 | 0.22 | 0.252
Zielszenario | Schweden | KWK-Kraftwerke | KWK-Braunkohle | 0 | 0 | 0 | 0 | 0 | 0 | 0 | 0 | 0 | 0 | 0 | 0 | 0 | 0 | 0 | 0
Zielszenario | Schweden | KWK-Kraftwerke | KWK-Erdgas GuD | 0.237 | 0.237 | 0.237 | 0.237 | 0.237 | 0.237 | 0.216 | 0.216 | 0.216 | 0.216 | 0.216 | 0.216 | 0.216 | 0.216 | 0.216 | 0.123
Zielszenario | Schweden | KWK-Kraftwerke | KWK-Erdgas GT | 0.203 | 0.203 | 0.203 | 0.203 | 0.203 | 0.203 | 0.165 | 0.138 | 0.095 | 0.049 | 0.032 | 0.032 | 0.032 | 0.061 | 0.205 | 0.12
Zielszenario | Schweden | KWK-Kraftwerke | KWK-Geothermie | 0 | 0 | 0 | 0 | 0 | 0 | 0 | 0 | 0 | 0 | 0 | 0 | 0 | 0 | 0 | 0
Zielszenario | Schweden | KWK-Kraftwerke | KWK-Kuppelgas | 0 | 0 | 0 | 0 | 0 | 0 | 0 | 0 | 0 | 0 | 0 | 0 | 0 | 0 | 0 | 0
Zielszenario | Schweden | KWK-Kraftwerke | KWK-Kernkraft | 0 | 0 | 0 | 0 | 0 | 0 | 0 | 0 | 0 | 0 | 0 | 0 | 0 | 0 | 0 | 0
Zielszenario | Schweden | KWK-Kraftwerke | KWK-Öl | 0.255 | 0.216 | 0.158 | 0.101 | 0.09 | 0.09 | 0.067 | 0.062 | 0.062 | 0.062 | 0.062 | 0.062 | 0.062 | 0.062 | 0.011 | 0.011
Zielszenario | Schweden | KWK-Kraftwerke | KWK-Sonstige | 0 | 0 | 0 | 0 | 0 | 0 | 0 | 0 | 0 | 0 | 0 | 0 | 0 | 0 | 0 | 0
Zielszenario | Schweden | KWK-Kraftwerke | KWK-Steinkohle | 0 | 0 | 0 | 0 | 0 | 0 | 0 | 0 | 0 | 0 | 0 | 0 | 0 | 0 | 0 | 0
Zielszenario | Schweden | Kraftwerke | Abfall | 0 | 0 | 0 | 0 | 0 | 0 | 0 | 0 | 0 | 0 | 0 | 0 | 0 | 0 | 0 | 0
Zielszenario | Schweden | Kraftwerke | Braunkohle | 0 | 0 | 0 | 0 | 0 | 0 | 0 | 0 | 0 | 0 | 0 | 0 | 0 | 0 | 0 | 0
Zielszenario | Schweden | Kraftwerke | Erdgas GuD | 0 | 0 | 0 | 0 | 0 | 0 | 0 | 0 | 0 | 0 | 0 | 0 | 0 | 0 | 0 | 0
Zielszenario | Schweden | Kraftwerke | Erdgas GT | 0.011 | 0.011 | 0.011 | 0.011 | 0.011 | 0.011 | 0.01 | 0.01 | 0.01 | 0.01 | 0.01 | 0.01 | 0.01 | 0.01 | 0.01 | 0.006
Zielszenario | Schweden | Kraftwerke | Geothermie | 0 | 0 | 0 | 0 | 0 | 0 | 0 | 0 | 0 | 0 | 0 | 0 | 0 | 0 | 0 | 0
Zielszenario | Schweden | Kraftwerke | Wasserstoff GuD | 0 | 0 | 0 | 0 | 0 | 0 | 0 | 0 | 0 | 0 | 0 | 0 | 0 | 0 | 0 | 0
Zielszenario | Schweden | Kraftwerke | Kuppelgas | 0 | 0 | 0 | 0 | 0 | 0 | 0 | 0 | 0 | 0 | 0 | 0 | 0 | 0 | 0 | 0
Zielszenario | Schweden | Kraftwerke | Netzersatzanlagen | 0 | 0 | 0 | 0 | 0 | 0 | 0 | 0 | 0 | 0 | 0 | 0 | 0 | 0 | 0 | 0
Zielszenario | Schweden | Kraftwerke | Kernkraft | 6.639 | 6.639 | 6.639 | 6.639 | 6.639 | 6.639 | 6.396 | 6.396 | 6.396 | 6.396 | 6.396 | 6.396 | 6.396 | 6.396 | 6.396 | 6.271
Zielszenario | Schweden | Kraftwerke | Öl | 0.007 | 0.007 | 0.007 | 0.007 | 0.007 | 0.007 | 0.006 | 0.006 | 0.006 | 0.006 | 0.006 | 0.006 | 0.006 | 0.006 | 0.006 | 0.006
Zielszenario | Schweden | Kraftwerke | Sonstige | 0 | 0 | 0 | 0 | 0 | 0 | 0 | 0 | 0 | 0 | 0 | 0 | 0 | 0 | 0 | 0
Zielszenario | Schweden | Kraftwerke | Steinkohle | 0 | 0 | 0 | 0 | 0 | 0 | 0 | 0 | 0 | 0 | 0 | 0 | 0 | 0 | 0 | 0
Zielszenario | Schweden | Nachfrageflexibilität Lastreduktion | Industrie 1 | 0 | 0 | 0 | 0 | 0 | 0 | 0 | 0 | 0 | 0 | 0 | 0 | 0 | 0 | 0 | 0
Zielszenario | Schweden | Nachfrageflexibilität Lastreduktion | Industrie 2 | 0 | 0 | 0 | 0 | 0 | 0 | 0 | 0 | 0 | 0 | 0 | 0 | 0 | 0 | 0 | 0
Zielszenario | Schweden | Nachfrageflexibilität Lastreduktion | Industrie 3 | 0 | 0 | 0 | 0 | 0 | 0 | 0 | 0 | 0 | 0 | 0 | 0 | 0 | 0 | 0 | 0
Zielszenario | Schweden | Nachfrageflexibilität Lastverschiebung | Batterieelektrische Fahrzeuge | 0.11 | 0.178 | 0.262 | 0.361 | 0.476 | 0.606 | 0.607 | 0.726 | 0.852 | 0.986 | 1.127 | 1.212 | 1.294 | 1.372 | 1.479 | 0.27
Zielszenario | Schweden | Nachfrageflexibilität Lastverschiebung | Gewerbe Handel Dienstleistungen | 0 | 0 | 0 | 0 | 0 | 0 | 0 | 0 | 0 | 0 | 0 | 0 | 0 | 0 | 0 | 0
Zielszenario | Schweden | Nachfrageflexibilität Lastverschiebung | Heimspeichersysteme | 0 | 0.04 | 0.114 | 0.223 | 0.369 | 0.555 | 0.64 | 0.876 | 1.142 | 1.439 | 1.765 | 2.049 | 2.34 | 2.631 | 2.935 | 0.302
Zielszenario | Schweden | Nachfrageflexibilität Lastverschiebung | Industrie 4 | 0 | 0 | 0 | 0 | 0 | 0 | 0 | 0 | 0 | 0 | 0 | 0 | 0 | 0 | 0 | 0
Zielszenario | Schweden | Nachfrageflexibilität Lastverschiebung | Power-to-Gas offsite | 0 | 0 | 0 | 0 | 0 | 0 | 0 | 0 | 0 | 0 | 0 | 0 | 0 | 0 | 0 | 4.9
Zielszenario | Schweden | Nachfrageflexibilität Lastverschiebung | Power-to-Gas onsite | 0.273 | 0.597 | 0.927 | 1.255 | 1.585 | 1.912 | 2.07 | 2.158 | 2.244 | 2.329 | 2.422 | 2.507 | 2.594 | 2.679 | 2.765 | 2.264
Zielszenario | Schweden | Nachfrageflexibilität Lastverschiebung | Power-to-Heat Fernwärme | 0.566 | 0.827 | 1.086 | 1.341 | 1.51 | 1.649 | 1.337 | 1.431 | 1.389 | 1.365 | 1.356 | 1.375 | 1.392 | 1.409 | 1.426 | 2.27
Zielszenario | Schweden | Nachfrageflexibilität Lastverschiebung | Power-to-Heat Industrie | 0.218 | 0.235 | 0.252 | 0.269 | 0.286 | 0.303 | 0.321 | 0.341 | 0.362 | 0.382 | 0.402 | 0.422 | 0.443 | 0.463 | 0.483 | 0.421
Zielszenario | Schweden | Nachfrageflexibilität Lastverschiebung | Wärmepumpe | 2.734 | 3.657 | 4.619 | 5.61 | 6.618 | 7.636 | 5.65 | 6.051 | 6.466 | 6.867 | 7.265 | 7.411 | 7.489 | 7.567 | 7.644 | 3.657
Zielszenario | Schweden | Speicher | Bidirektionales Laden | 0.023 | 0.042 | 0.066 | 0.094 | 0.127 | 0.165 | 0.199 | 0.237 | 0.277 | 0.321 | 0.369 | 0.396 | 0.423 | 0.45 | 0.477 | 0.504
Zielszenario | Schweden | Speicher | Pumpspeicher | 0.033 | 0.033 | 0.033 | 0.033 | 0.033 | 0.033 | 0.031 | 0.031 | 0.031 | 0.031 | 0.031 | 0.031 | 0.031 | 0.031 | 0.031 | 0.032
Zielszenario | Schweden | Speicher | Stationaere Batteriesysteme | 0 | 0 | 0 | 0 | 0 | 0 | 0 | 0 | 0 | 0 | 0 | 0 | 0 | 0 | 0 | 0
Verzögerte Energiewende Szenario | Schweden | Erneuerbare Energien | Bioenergie | 0.365 | 0.365 | 0.365 | 0.365 | 0.365 | 0.365 | 0.365 | 0.365 | 0.343 | 0.343 | 0.343 | 0.343 | 0.343 | 0.343 | 0.343 | 0.343
Verzögerte Energiewende Szenario | Schweden | Erneuerbare Energien | KWK-Bioenergie | 2.59 | 2.59 | 2.59 | 2.59 | 2.59 | 2.59 | 2.59 | 2.59 | 2.433 | 2.433 | 2.433 | 2.433 | 2.433 | 2.433 | 2.433 | 2.433
Verzögerte Energiewende Szenario | Schweden | Erneuerbare Energien | Laufwasser | 0.233 | 0.233 | 0.233 | 0.233 | 0.233 | 0.233 | 0.233 | 0.233 | 0.22 | 0.22 | 0.22 | 0.22 | 0.22 | 0.22 | 0.22 | 0.22
Verzögerte Energiewende Szenario | Schweden | Erneuerbare Energien | Speicherwasser | 15.127 | 15.127 | 15.127 | 15.127 | 15.127 | 15.127 | 15.127 | 15.127 | 14.225 | 14.225 | 14.225 | 14.225 | 14.225 | 14.225 | 14.225 | 14.225
Verzögerte Energiewende Szenario | Schweden | KWK-Kraftwerke | KWK-Abfall | 0.252 | 0.252 | 0.252 | 0.252 | 0.252 | 0.252 | 0.252 | 0.252 | 0.22 | 0.22 | 0.22 | 0.22 | 0.22 | 0.22 | 0.22 | 0.22
Verzögerte Energiewende Szenario | Schweden | KWK-Kraftwerke | KWK-Braunkohle | 0 | 0 | 0 | 0 | 0 | 0 | 0 | 0 | 0 | 0 | 0 | 0 | 0 | 0 | 0 | 0
Verzögerte Energiewende Szenario | Schweden | KWK-Kraftwerke | KWK-Erdgas GuD | 0.263 | 0.263 | 0.263 | 0.263 | 0.263 | 0.237 | 0.237 | 0.237 | 0.216 | 0.216 | 0.216 | 0.216 | 0.216 | 0.216 | 0.216 | 0.216
Verzögerte Energiewende Szenario | Schweden | KWK-Kraftwerke | KWK-Erdgas GT | 0.344 | 0.344 | 0.261 | 0.261 | 0.261 | 0.498 | 0.418 | 0.274 | 0.234 | 0.234 | 0.234 | 0.234 | 0.234 | 0.269 | 0.29 | 0.318
Verzögerte Energiewende Szenario | Schweden | KWK-Kraftwerke | KWK-Geothermie | 0 | 0 | 0 | 0 | 0 | 0 | 0 | 0 | 0 | 0 | 0 | 0 | 0 | 0 | 0 | 0
Verzögerte Energiewende Szenario | Schweden | KWK-Kraftwerke | KWK-Kuppelgas | 0 | 0 | 0 | 0 | 0 | 0 | 0 | 0 | 0 | 0 | 0 | 0 | 0 | 0 | 0 | 0
Verzögerte Energiewende Szenario | Schweden | KWK-Kraftwerke | KWK-Kernkraft | 0 | 0 | 0 | 0 | 0 | 0 | 0 | 0 | 0 | 0 | 0 | 0 | 0 | 0 | 0 | 0
Verzögerte Energiewende Szenario | Schweden | KWK-Kraftwerke | KWK-Öl | 0.29 | 0.29 | 0.29 | 0.234 | 0.234 | 0.234 | 0.18 | 0.014 | 0.011 | 0.011 | 0.011 | 0.011 | 0.011 | 0.011 | 0.011 | 0.011
Verzögerte Energiewende Szenario | Schweden | KWK-Kraftwerke | KWK-Sonstige | 0 | 0 | 0 | 0 | 0 | 0 | 0 | 0 | 0 | 0 | 0 | 0 | 0 | 0 | 0 | 0
Verzögerte Energiewende Szenario | Schweden | KWK-Kraftwerke | KWK-Steinkohle | 0 | 0 | 0 | 0 | 0 | 0 | 0 | 0 | 0 | 0 | 0 | 0 | 0 | 0 | 0 | 0
Verzögerte Energiewende Szenario | Schweden | Kraftwerke | Abfall | 0 | 0 | 0 | 0 | 0 | 0 | 0 | 0 | 0 | 0 | 0 | 0 | 0 | 0 | 0 | 0
Verzögerte Energiewende Szenario | Schweden | Kraftwerke | Braunkohle | 0 | 0 | 0 | 0 | 0 | 0 | 0 | 0 | 0 | 0 | 0 | 0 | 0 | 0 | 0 | 0
Verzögerte Energiewende Szenario | Schweden | Kraftwerke | Erdgas GuD | 0 | 0 | 0 | 0 | 0 | 0 | 0 | 0 | 0 | 0 | 0 | 0 | 0 | 0 | 0 | 0
Verzögerte Energiewende Szenario | Schweden | Kraftwerke | Erdgas GT | 0.011 | 0.011 | 0.011 | 0.011 | 0.011 | 0.011 | 0.011 | 0.011 | 0.01 | 0.01 | 0.01 | 0.01 | 0.01 | 0.01 | 0.01 | 0.01
Verzögerte Energiewende Szenario | Schweden | Kraftwerke | Geothermie | 0 | 0 | 0 | 0 | 0 | 0 | 0 | 0 | 0 | 0 | 0 | 0 | 0 | 0 | 0 | 0
Verzögerte Energiewende Szenario | Schweden | Kraftwerke | Wasserstoff GuD | 0 | 0 | 0 | 0 | 0 | 0 | 0 | 0 | 0 | 0 | 0 | 0 | 0 | 0 | 0 | 0
Verzögerte Energiewende Szenario | Schweden | Kraftwerke | Kuppelgas | 0 | 0 | 0 | 0 | 0 | 0 | 0 | 0 | 0 | 0 | 0 | 0 | 0 | 0 | 0 | 0
Verzögerte Energiewende Szenario | Schweden | Kraftwerke | Netzersatzanlagen | 0 | 0 | 0 | 0 | 0 | 0 | 0 | 0 | 0 | 0 | 0 | 0 | 0 | 0 | 0 | 0
Verzögerte Energiewende Szenario | Schweden | Kraftwerke | Kernkraft | 6.639 | 6.639 | 6.639 | 6.639 | 6.639 | 6.639 | 6.639 | 6.639 | 6.396 | 6.396 | 6.396 | 6.396 | 6.396 | 6.396 | 6.396 | 6.396
Verzögerte Energiewende Szenario | Schweden | Kraftwerke | Öl | 0.007 | 0.007 | 0.007 | 0.007 | 0.007 | 0.007 | 0.007 | 0.007 | 0.006 | 0.006 | 0.006 | 0.006 | 0.006 | 0.006 | 0.006 | 0.006
Verzögerte Energiewende Szenario | Schweden | Kraftwerke | Sonstige | 0 | 0 | 0 | 0 | 0 | 0 | 0 | 0 | 0 | 0 | 0 | 0 | 0 | 0 | 0 | 0
Verzögerte Energiewende Szenario | Schweden | Kraftwerke | Steinkohle | 0 | 0 | 0 | 0 | 0 | 0 | 0 | 0 | 0 | 0 | 0 | 0 | 0 | 0 | 0 | 0
Verzögerte Energiewende Szenario | Schweden | Nachfrageflexibilität Lastreduktion | Industrie 1 | 0 | 0 | 0 | 0 | 0 | 0 | 0 | 0 | 0 | 0 | 0 | 0 | 0 | 0 | 0 | 0
Verzögerte Energiewende Szenario | Schweden | Nachfrageflexibilität Lastreduktion | Industrie 2 | 0 | 0 | 0 | 0 | 0 | 0 | 0 | 0 | 0 | 0 | 0 | 0 | 0 | 0 | 0 | 0
Verzögerte Energiewende Szenario | Schweden | Nachfrageflexibilität Lastreduktion | Industrie 3 | 0 | 0 | 0 | 0 | 0 | 0 | 0 | 0 | 0 | 0 | 0 | 0 | 0 | 0 | 0 | 0
Verzögerte Energiewende Szenario | Schweden | Nachfrageflexibilität Lastverschiebung | Batterieelektrische Fahrzeuge | 0.008 | 0.014 | 0.022 | 0.036 | 0.052 | 0.072 | 0.095 | 0.121 | 0.121 | 0.145 | 0.17 | 0.197 | 0.225 | 0.242 | 0.259 | 0.274
Verzögerte Energiewende Szenario | Schweden | Nachfrageflexibilität Lastverschiebung | Gewerbe Handel Dienstleistungen | 0 | 0 | 0 | 0 | 0 | 0 | 0 | 0 | 0 | 0 | 0 | 0 | 0 | 0 | 0 | 0
Verzögerte Energiewende Szenario | Schweden | Nachfrageflexibilität Lastverschiebung | Heimspeichersysteme | 0 | 0.008 | 0.023 | 0.045 | 0.074 | 0.111 | 0.162 | 0.22 | 0.228 | 0.288 | 0.354 | 0.41 | 0.468 | 0.525 | 0.588 | 0.652
Verzögerte Energiewende Szenario | Schweden | Nachfrageflexibilität Lastverschiebung | Industrie 4 | 0 | 0 | 0 | 0 | 0 | 0 | 0 | 0 | 0 | 0 | 0 | 0 | 0 | 0 | 0 | 0
Verzögerte Energiewende Szenario | Schweden | Nachfrageflexibilität Lastverschiebung | Power-to-Gas offsite | 0 | 0 | 0 | 0 | 0 | 0 | 0 | 0 | 0 | 0 | 0 | 0 | 0 | 0 | 0 | 0
Verzögerte Energiewende Szenario | Schweden | Nachfrageflexibilität Lastverschiebung | Power-to-Gas onsite | 0 | 0.027 | 0.055 | 0.12 | 0.185 | 0.252 | 0.317 | 0.382 | 0.415 | 0.432 | 0.449 | 0.466 | 0.486 | 0.503 | 0.52 | 0.537
Verzögerte Energiewende Szenario | Schweden | Nachfrageflexibilität Lastverschiebung | Power-to-Heat Fernwärme | 0.029 | 0.068 | 0.113 | 0.166 | 0.217 | 0.262 | 0.304 | 0.327 | 0.279 | 0.272 | 0.274 | 0.268 | 0.269 | 0.267 | 0.273 | 0.277
Verzögerte Energiewende Szenario | Schweden | Nachfrageflexibilität Lastverschiebung | Power-to-Heat Industrie | 0.044 | 0.047 | 0.05 | 0.054 | 0.057 | 0.061 | 0.065 | 0.069 | 0.072 | 0.076 | 0.08 | 0.084 | 0.088 | 0.092 | 0.096 | 0.1
Verzögerte Energiewende Szenario | Schweden | Nachfrageflexibilität Lastverschiebung | Wärmepumpe | 0.548 | 0.734 | 0.925 | 1.122 | 1.324 | 1.525 | 1.641 | 1.758 | 1.29 | 1.37 | 1.446 | 1.479 | 1.494 | 1.51 | 1.525 | 1.539
Verzögerte Energiewende Szenario | Schweden | Speicher | Bidirektionales Laden | 0 | 0.002 | 0.005 | 0.008 | 0.013 | 0.019 | 0.025 | 0.033 | 0.04 | 0.047 | 0.055 | 0.064 | 0.074 | 0.079 | 0.085 | 0.09
Verzögerte Energiewende Szenario | Schweden | Speicher | Pumpspeicher | 0.033 | 0.033 | 0.033 | 0.033 | 0.033 | 0.033 | 0.033 | 0.033 | 0.031 | 0.031 | 0.031 | 0.031 | 0.031 | 0.031 | 0.031 | 0.031
Verzögerte Energiewende Szenario | Schweden | Speicher | Stationaere Batteriesysteme | 0 | 0 | 0 | 0 | 0 | 0 | 0 | 0 | 0 | 0 | 0 | 0 | 0 | 0 | 0 | 0
Zielszenario | Schweiz | Erneuerbare Energien | Bioenergie | 0 | 0 | 0 | 0 | 0 | 0 | 0 | 0 | 0 | 0 | 0 | 0 | 0 | 0 | 0 | 0
Zielszenario | Schweiz | Erneuerbare Energien | KWK-Bioenergie | 0.087 | 0.087 | 0.087 | 0.087 | 0.087 | 0.087 | 0.087 | 0.087 | 0.087 | 0.087 | 0.087 | 0.087 | 0.087 | 0.087 | 0.087 | 0.087
Zielszenario | Schweiz | Erneuerbare Energien | Laufwasser | 3.541 | 3.541 | 3.541 | 3.541 | 3.527 | 3.527 | 3.527 | 3.527 | 3.527 | 3.527 | 3.527 | 3.527 | 3.527 | 3.527 | 3.527 | 3.527
Zielszenario | Schweiz | Erneuerbare Energien | Speicherwasser | 7.674 | 7.674 | 7.726 | 7.726 | 7.78 | 7.78 | 7.78 | 7.78 | 7.78 | 7.78 | 7.78 | 7.78 | 7.78 | 7.78 | 7.78 | 7.78
Zielszenario | Schweiz | KWK-Kraftwerke | KWK-Abfall | 0.077 | 0.077 | 0.077 | 0.077 | 0.077 | 0.077 | 0.077 | 0.077 | 0.077 | 0.077 | 0.077 | 0.077 | 0.077 | 0.077 | 0.077 | 0.077
Zielszenario | Schweiz | KWK-Kraftwerke | KWK-Braunkohle | 0 | 0 | 0 | 0 | 0 | 0 | 0 | 0 | 0 | 0 | 0 | 0 | 0 | 0 | 0 | 0
Zielszenario | Schweiz | KWK-Kraftwerke | KWK-Erdgas GuD | 0.132 | 0.132 | 0.132 | 0.132 | 0.103 | 0.103 | 0.103 | 0.103 | 0.064 | 0.064 | 0.064 | 0.064 | 0.064 | 0.064 | 0.064 | 0.064
Zielszenario | Schweiz | KWK-Kraftwerke | KWK-Erdgas GT | 0.048 | 0.048 | 0.048 | 1.749 | 1.863 | 1.952 | 1.952 | 1.952 | 1.952 | 1.952 | 1.952 | 1.952 | 1.952 | 1.952 | 1.952 | 1.952
Zielszenario | Schweiz | KWK-Kraftwerke | KWK-Geothermie | 0 | 0 | 0 | 0 | 0 | 0 | 0 | 0 | 0 | 0 | 0 | 0 | 0 | 0 | 0 | 0
Zielszenario | Schweiz | KWK-Kraftwerke | KWK-Kuppelgas | 0 | 0 | 0 | 0 | 0 | 0 | 0 | 0 | 0 | 0 | 0 | 0 | 0 | 0 | 0 | 0
Zielszenario | Schweiz | KWK-Kraftwerke | KWK-Kernkraft | 0 | 0 | 0 | 0 | 0 | 0 | 0 | 0 | 0 | 0 | 0 | 0 | 0 | 0 | 0 | 0
Zielszenario | Schweiz | KWK-Kraftwerke | KWK-Öl | 0 | 0 | 0 | 0 | 0 | 0 | 0 | 0 | 0 | 0 | 0 | 0 | 0 | 0 | 0 | 0
Zielszenario | Schweiz | KWK-Kraftwerke | KWK-Sonstige | 0 | 0 | 0 | 0 | 0 | 0 | 0 | 0 | 0 | 0 | 0 | 0 | 0 | 0 | 0 | 0
Zielszenario | Schweiz | KWK-Kraftwerke | KWK-Steinkohle | 0 | 0 | 0 | 0 | 0 | 0 | 0 | 0 | 0 | 0 | 0 | 0 | 0 | 0 | 0 | 0
Zielszenario | Schweiz | Kraftwerke | Abfall | 0.284 | 0.264 | 0.263 | 0.262 | 0.261 | 0.26 | 0.26 | 0.259 | 0.258 | 0.257 | 0.256 | 0.255 | 0.254 | 0.253 | 0.252 | 0.252
Zielszenario | Schweiz | Kraftwerke | Braunkohle | 0 | 0 | 0 | 0 | 0 | 0 | 0 | 0 | 0 | 0 | 0 | 0 | 0 | 0 | 0 | 0
Zielszenario | Schweiz | Kraftwerke | Erdgas GuD | 0 | 0 | 0 | 0 | 0 | 0 | 0 | 0 | 0 | 0 | 0 | 0 | 0 | 0 | 0 | 0
Zielszenario | Schweiz | Kraftwerke | Erdgas GT | 0.021 | 0.021 | 0.021 | 0.003 | 0.003 | 0.003 | 0.003 | 0.003 | 0.003 | 0.003 | 0.003 | 0.003 | 0.003 | 0.003 | 0.003 | 0.003
Zielszenario | Schweiz | Kraftwerke | Geothermie | 0 | 0 | 0 | 0 | 0 | 0 | 0 | 0 | 0 | 0 | 0 | 0 | 0 | 0 | 0 | 0
Zielszenario | Schweiz | Kraftwerke | Wasserstoff GuD | 0 | 0 | 0 | 0 | 0 | 0 | 0 | 0 | 0 | 0 | 0 | 0 | 0 | 0 | 0 | 0
Zielszenario | Schweiz | Kraftwerke | Kuppelgas | 0 | 0 | 0 | 0 | 0 | 0 | 0 | 0 | 0 | 0 | 0 | 0 | 0 | 0 | 0 | 0
Zielszenario | Schweiz | Kraftwerke | Netzersatzanlagen | 0 | 0 | 0 | 0 | 0 | 0 | 0 | 0 | 0 | 0 | 0 | 0 | 0 | 0 | 0 | 0
Zielszenario | Schweiz | Kraftwerke | Kernkraft | 2.809 | 2.809 | 2.809 | 2.809 | 2.465 | 2.465 | 1.165 | 1.165 | 1.165 | 1.165 | 1.165 | 0 | 0 | 0 | 0 | 0
Zielszenario | Schweiz | Kraftwerke | Öl | 0.072 | 0.072 | 0.072 | 0.023 | 0.022 | 0.022 | 0.022 | 0.022 | 0.022 | 0.022 | 0.022 | 0.022 | 0.022 | 0.022 | 0.022 | 0.022
Zielszenario | Schweiz | Kraftwerke | Sonstige | 0 | 0 | 0 | 0 | 0 | 0 | 0 | 0 | 0 | 0 | 0 | 0 | 0 | 0 | 0 | 0
Zielszenario | Schweiz | Kraftwerke | Steinkohle | 0 | 0 | 0 | 0 | 0 | 0 | 0 | 0 | 0 | 0 | 0 | 0 | 0 | 0 | 0 | 0
Zielszenario | Schweiz | Nachfrageflexibilität Lastreduktion | Industrie 1 | 0 | 0 | 0 | 0 | 0 | 0 | 0 | 0 | 0 | 0 | 0 | 0 | 0 | 0 | 0 | 0
Zielszenario | Schweiz | Nachfrageflexibilität Lastreduktion | Industrie 2 | 0 | 0 | 0 | 0 | 0 | 0 | 0 | 0 | 0 | 0 | 0 | 0 | 0 | 0 | 0 | 0
Zielszenario | Schweiz | Nachfrageflexibilität Lastreduktion | Industrie 3 | 0.058 | 0.058 | 0.058 | 0.058 | 0.058 | 0 | 0 | 0 | 0 | 0 | 0 | 0.058 | 0.058 | 0.058 | 0.058 | 0.058
Zielszenario | Schweiz | Nachfrageflexibilität Lastverschiebung | Batterieelektrische Fahrzeuge | 0.015 | 0.024 | 0.038 | 0.056 | 0.079 | 0.105 | 0.133 | 0.164 | 0.197 | 0.234 | 0.268 | 0.313 | 0.335 | 0.356 | 0.383 | 0.403
Zielszenario | Schweiz | Nachfrageflexibilität Lastverschiebung | Gewerbe Handel Dienstleistungen | 0 | 0 | 0 | 0 | 0 | 0 | 0 | 0 | 0 | 0 | 0 | 0 | 0 | 0 | 0 | 0
Zielszenario | Schweiz | Nachfrageflexibilität Lastverschiebung | Heimspeichersysteme | 0 | 0 | 0.044 | 0.095 | 0.151 | 0.21 | 0.274 | 0.388 | 0.512 | 0.649 | 0.797 | 0.956 | 1.081 | 1.213 | 1.341 | 1.475
Zielszenario | Schweiz | Nachfrageflexibilität Lastverschiebung | Industrie 4 | 0 | 0 | 0 | 0 | 0 | 0 | 0 | 0 | 0 | 0 | 0 | 0 | 0 | 0 | 0 | 0
Zielszenario | Schweiz | Nachfrageflexibilität Lastverschiebung | Power-to-Gas offsite | 0 | 0 | 0 | 0 | 0 | 0 | 0 | 0 | 0 | 0 | 0 | 0 | 0 | 0 | 0 | 0
Zielszenario | Schweiz | Nachfrageflexibilität Lastverschiebung | Power-to-Gas onsite | 0.014 | 0.027 | 0.058 | 0.089 | 0.121 | 0.153 | 0.185 | 0.238 | 0.292 | 0.345 | 0.398 | 0.453 | 0.506 | 0.56 | 0.613 | 0.667
Zielszenario | Schweiz | Nachfrageflexibilität Lastverschiebung | Power-to-Heat Fernwärme | 0.028 | 0.061 | 0.098 | 0.139 | 0.169 | 0.215 | 0.258 | 0.302 | 0.366 | 0.433 | 0.48 | 0.531 | 0.53 | 0.6 | 0.606 | 0.627
Zielszenario | Schweiz | Nachfrageflexibilität Lastverschiebung | Power-to-Heat Industrie | 0.069 | 0.077 | 0.085 | 0.093 | 0.1 | 0.108 | 0.116 | 0.125 | 0.133 | 0.141 | 0.15 | 0.158 | 0.167 | 0.175 | 0.184 | 0.192
Zielszenario | Schweiz | Nachfrageflexibilität Lastverschiebung | Wärmepumpe | 0.713 | 0.912 | 1.25 | 1.613 | 1.902 | 2.287 | 2.68 | 2.913 | 3.145 | 3.382 | 3.621 | 3.846 | 3.927 | 4.003 | 4.078 | 4.155
Zielszenario | Schweiz | Speicher | Bidirektionales Laden | 0.005 | 0.01 | 0.015 | 0.021 | 0.029 | 0.038 | 0.045 | 0.054 | 0.063 | 0.073 | 0.084 | 0.09 | 0.097 | 0.103 | 0.109 | 0.115
Zielszenario | Schweiz | Speicher | Pumpspeicher | 4.875 | 4.875 | 4.875 | 4.875 | 4.806 | 5.707 | 5.707 | 5.707 | 5.707 | 5.707 | 5.707 | 5.707 | 5.707 | 5.707 | 5.707 | 5.707
Zielszenario | Schweiz | Speicher | Stationaere Batteriesysteme | 0 | 0 | 0 | 0 | 0 | 0 | 0 | 0 | 0 | 0 | 0 | 0 | 0 | 0 | 0 | 0
Verzögerte Energiewende Szenario | Schweiz | Erneuerbare Energien | Bioenergie | 0 | 0 | 0 | 0 | 0 | 0 | 0 | 0 | 0 | 0 | 0 | 0 | 0 | 0 | 0 | 0
Verzögerte Energiewende Szenario | Schweiz | Erneuerbare Energien | KWK-Bioenergie | 0.087 | 0.087 | 0.087 | 0.087 | 0.087 | 0.087 | 0.087 | 0.087 | 0.087 | 0.087 | 0.087 | 0.087 | 0.087 | 0.087 | 0.087 | 0.087
Verzögerte Energiewende Szenario | Schweiz | Erneuerbare Energien | Laufwasser | 3.541 | 3.541 | 3.541 | 3.541 | 3.541 | 3.541 | 3.527 | 3.527 | 3.527 | 3.527 | 3.527 | 3.527 | 3.527 | 3.527 | 3.527 | 3.527
Verzögerte Energiewende Szenario | Schweiz | Erneuerbare Energien | Speicherwasser | 7.674 | 7.674 | 7.726 | 7.726 | 7.726 | 7.726 | 7.78 | 7.78 | 7.78 | 7.78 | 7.78 | 7.78 | 7.78 | 7.78 | 7.78 | 7.78
Verzögerte Energiewende Szenario | Schweiz | KWK-Kraftwerke | KWK-Abfall | 0.077 | 0.077 | 0.077 | 0.077 | 0.077 | 0.077 | 0.077 | 0.077 | 0.077 | 0.077 | 0.077 | 0.077 | 0.077 | 0.077 | 0.077 | 0.077
Verzögerte Energiewende Szenario | Schweiz | KWK-Kraftwerke | KWK-Braunkohle | 0 | 0 | 0 | 0 | 0 | 0 | 0 | 0 | 0 | 0 | 0 | 0 | 0 | 0 | 0 | 0
Verzögerte Energiewende Szenario | Schweiz | KWK-Kraftwerke | KWK-Erdgas GuD | 0.132 | 0.132 | 0.132 | 0.132 | 0.103 | 0.103 | 0.103 | 0.103 | 0.103 | 0.093 | 0.064 | 0.064 | 0.064 | 0.064 | 0.064 | 0.064
Verzögerte Energiewende Szenario | Schweiz | KWK-Kraftwerke | KWK-Erdgas GT | 0.048 | 0.048 | 0.048 | 0.048 | 0.048 | 2.104 | 2.117 | 2.117 | 2.117 | 2.117 | 2.117 | 2.117 | 2.117 | 2.117 | 2.117 | 2.117
Verzögerte Energiewende Szenario | Schweiz | KWK-Kraftwerke | KWK-Geothermie | 0 | 0 | 0 | 0 | 0 | 0 | 0 | 0 | 0 | 0 | 0 | 0 | 0 | 0 | 0 | 0
Verzögerte Energiewende Szenario | Schweiz | KWK-Kraftwerke | KWK-Kuppelgas | 0 | 0 | 0 | 0 | 0 | 0 | 0 | 0 | 0 | 0 | 0 | 0 | 0 | 0 | 0 | 0
Verzögerte Energiewende Szenario | Schweiz | KWK-Kraftwerke | KWK-Kernkraft | 0 | 0 | 0 | 0 | 0 | 0 | 0 | 0 | 0 | 0 | 0 | 0 | 0 | 0 | 0 | 0
Verzögerte Energiewende Szenario | Schweiz | KWK-Kraftwerke | KWK-Öl | 0 | 0 | 0 | 0 | 0 | 0 | 0 | 0 | 0 | 0 | 0 | 0 | 0 | 0 | 0 | 0
Verzögerte Energiewende Szenario | Schweiz | KWK-Kraftwerke | KWK-Sonstige | 0 | 0 | 0 | 0 | 0 | 0 | 0 | 0 | 0 | 0 | 0 | 0 | 0 | 0 | 0 | 0
Verzögerte Energiewende Szenario | Schweiz | KWK-Kraftwerke | KWK-Steinkohle | 0 | 0 | 0 | 0 | 0 | 0 | 0 | 0 | 0 | 0 | 0 | 0 | 0 | 0 | 0 | 0
Verzögerte Energiewende Szenario | Schweiz | Kraftwerke | Abfall | 0.284 | 0.264 | 0.263 | 0.262 | 0.261 | 0.26 | 0.26 | 0.259 | 0.258 | 0.257 | 0.256 | 0.255 | 0.254 | 0.253 | 0.252 | 0.252
Verzögerte Energiewende Szenario | Schweiz | Kraftwerke | Braunkohle | 0 | 0 | 0 | 0 | 0 | 0 | 0 | 0 | 0 | 0 | 0 | 0 | 0 | 0 | 0 | 0
Verzögerte Energiewende Szenario | Schweiz | Kraftwerke | Erdgas GuD | 0 | 0 | 0 | 0 | 0 | 0 | 0 | 0 | 0 | 0 | 0 | 0 | 0 | 0 | 0 | 0
Verzögerte Energiewende Szenario | Schweiz | Kraftwerke | Erdgas GT | 0.021 | 0.021 | 0.021 | 0.021 | 0.003 | 0.003 | 0.003 | 0.003 | 0.003 | 0.003 | 0.003 | 0.003 | 0.003 | 0.003 | 0.003 | 0.003
Verzögerte Energiewende Szenario | Schweiz | Kraftwerke | Geothermie | 0 | 0 | 0 | 0 | 0 | 0 | 0 | 0 | 0 | 0 | 0 | 0 | 0 | 0 | 0 | 0
Verzögerte Energiewende Szenario | Schweiz | Kraftwerke | Wasserstoff GuD | 0 | 0 | 0 | 0 | 0 | 0 | 0 | 0 | 0 | 0 | 0 | 0 | 0 | 0 | 0 | 0
Verzögerte Energiewende Szenario | Schweiz | Kraftwerke | Kuppelgas | 0 | 0 | 0 | 0 | 0 | 0 | 0 | 0 | 0 | 0 | 0 | 0 | 0 | 0 | 0 | 0
Verzögerte Energiewende Szenario | Schweiz | Kraftwerke | Netzersatzanlagen | 0 | 0 | 0 | 0 | 0 | 0 | 0 | 0 | 0 | 0 | 0 | 0 | 0 | 0 | 0 | 0
Verzögerte Energiewende Szenario | Schweiz | Kraftwerke | Kernkraft | 2.809 | 2.809 | 2.809 | 2.809 | 2.465 | 2.465 | 1.165 | 1.165 | 1.165 | 1.165 | 1.165 | 0 | 0 | 0 | 0 | 0
Verzögerte Energiewende Szenario | Schweiz | Kraftwerke | Öl | 0.072 | 0.072 | 0.072 | 0.072 | 0.031 | 0.023 | 0.022 | 0.022 | 0.022 | 0.022 | 0.022 | 0.022 | 0.022 | 0.022 | 0.022 | 0.022
Verzögerte Energiewende Szenario | Schweiz | Kraftwerke | Sonstige | 0 | 0 | 0 | 0 | 0 | 0 | 0 | 0 | 0 | 0 | 0 | 0 | 0 | 0 | 0 | 0
Verzögerte Energiewende Szenario | Schweiz | Kraftwerke | Steinkohle | 0 | 0 | 0 | 0 | 0 | 0 | 0 | 0 | 0 | 0 | 0 | 0 | 0 | 0 | 0 | 0
Verzögerte Energiewende Szenario | Schweiz | Nachfrageflexibilität Lastreduktion | Industrie 1 | 0 | 0 | 0 | 0 | 0 | 0 | 0 | 0 | 0 | 0 | 0 | 0 | 0 | 0 | 0 | 0
Verzögerte Energiewende Szenario | Schweiz | Nachfrageflexibilität Lastreduktion | Industrie 2 | 0 | 0 | 0 | 0 | 0 | 0 | 0 | 0 | 0 | 0 | 0 | 0 | 0 | 0 | 0 | 0
Verzögerte Energiewende Szenario | Schweiz | Nachfrageflexibilität Lastreduktion | Industrie 3 | 0.004 | 0.004 | 0.004 | 0.012 | 0.012 | 0.012 | 0.012 | 0.007 | 0.007 | 0.007 | 0.007 | 0.012 | 0.012 | 0.012 | 0.012 | 0.012
Verzögerte Energiewende Szenario | Schweiz | Nachfrageflexibilität Lastverschiebung | Batterieelektrische Fahrzeuge | 0.002 | 0.002 | 0.003 | 0.005 | 0.008 | 0.011 | 0.016 | 0.021 | 0.025 | 0.034 | 0.04 | 0.047 | 0.054 | 0.064 | 0.068 | 0.073
Verzögerte Energiewende Szenario | Schweiz | Nachfrageflexibilität Lastverschiebung | Gewerbe Handel Dienstleistungen | 0 | 0 | 0 | 0 | 0 | 0 | 0 | 0 | 0 | 0 | 0 | 0 | 0 | 0 | 0 | 0
Verzögerte Energiewende Szenario | Schweiz | Nachfrageflexibilität Lastverschiebung | Heimspeichersysteme | 0 | 0 | 0.009 | 0.019 | 0.03 | 0.042 | 0.055 | 0.077 | 0.102 | 0.13 | 0.159 | 0.191 | 0.216 | 0.242 | 0.268 | 0.295
Verzögerte Energiewende Szenario | Schweiz | Nachfrageflexibilität Lastverschiebung | Industrie 4 | 0 | 0 | 0 | 0 | 0 | 0 | 0 | 0 | 0 | 0 | 0 | 0 | 0 | 0 | 0 | 0
Verzögerte Energiewende Szenario | Schweiz | Nachfrageflexibilität Lastverschiebung | Power-to-Gas offsite | 0 | 0 | 0 | 0 | 0 | 0 | 0 | 0 | 0 | 0 | 0 | 0 | 0 | 0 | 0 | 0
Verzögerte Energiewende Szenario | Schweiz | Nachfrageflexibilität Lastverschiebung | Power-to-Gas onsite | 0 | 0 | 0.003 | 0.005 | 0.012 | 0.018 | 0.024 | 0.031 | 0.037 | 0.048 | 0.059 | 0.069 | 0.08 | 0.09 | 0.102 | 0.112
Verzögerte Energiewende Szenario | Schweiz | Nachfrageflexibilität Lastverschiebung | Power-to-Heat Fernwärme | 0 | 0 | 0.005 | 0.012 | 0.02 | 0.027 | 0.034 | 0.042 | 0.051 | 0.061 | 0.072 | 0.086 | 0.094 | 0.106 | 0.114 | 0.118
Verzögerte Energiewende Szenario | Schweiz | Nachfrageflexibilität Lastverschiebung | Power-to-Heat Industrie | 0.014 | 0.015 | 0.017 | 0.018 | 0.02 | 0.022 | 0.023 | 0.025 | 0.027 | 0.028 | 0.03 | 0.032 | 0.033 | 0.035 | 0.037 | 0.038
Verzögerte Energiewende Szenario | Schweiz | Nachfrageflexibilität Lastverschiebung | Wärmepumpe | 0.142 | 0.183 | 0.249 | 0.321 | 0.399 | 0.48 | 0.537 | 0.58 | 0.63 | 0.675 | 0.721 | 0.769 | 0.784 | 0.799 | 0.814 | 0.834
Verzögerte Energiewende Szenario | Schweiz | Speicher | Bidirektionales Laden | 0 | 0 | 0.001 | 0.002 | 0.003 | 0.004 | 0.006 | 0.008 | 0.009 | 0.011 | 0.013 | 0.015 | 0.017 | 0.018 | 0.019 | 0.021
Verzögerte Energiewende Szenario | Schweiz | Speicher | Pumpspeicher | 4.875 | 4.875 | 4.875 | 4.875 | 4.875 | 5.789 | 5.707 | 5.707 | 5.707 | 5.707 | 5.707 | 5.707 | 5.707 | 5.707 | 5.707 | 5.707
Verzögerte Energiewende Szenario | Schweiz | Speicher | Stationaere Batteriesysteme | 0 | 0 | 0 | 0 | 0 | 0 | 0 | 0 | 0 | 0 | 0 | 0 | 0 | 0 | 0 | 0
Zielszenario | Slowakei | Erneuerbare Energien | Bioenergie | 0.187 | 0.187 | 0.187 | 0.187 | 0.187 | 0.187 | 0.187 | 0.187 | 0.187 | 0.187 | 0.183 | 0.183 | 0.183 | 0.183 | 0.183 | 0.183
Zielszenario | Slowakei | Erneuerbare Energien | KWK-Bioenergie | 0.02 | 0.02 | 0.02 | 0.02 | 0.02 | 0.02 | 0.02 | 0.02 | 0.02 | 0.02 | 0.02 | 0.02 | 0.02 | 0.02 | 0.02 | 0.02
Zielszenario | Slowakei | Erneuerbare Energien | Laufwasser | 0.163 | 0.163 | 0.163 | 0.163 | 0.163 | 0.163 | 0.163 | 0.163 | 0.163 | 0.161 | 0.16 | 0.16 | 0.16 | 0.16 | 0.16 | 0.16
Zielszenario | Slowakei | Erneuerbare Energien | Speicherwasser | 1.283 | 1.283 | 1.283 | 1.283 | 1.283 | 1.283 | 1.283 | 1.283 | 1.283 | 1.272 | 1.269 | 1.269 | 1.269 | 1.269 | 1.269 | 1.269
Zielszenario | Slowakei | KWK-Kraftwerke | KWK-Abfall | 0 | 0 | 0 | 0 | 0 | 0 | 0 | 0 | 0 | 0 | 0 | 0 | 0 | 0 | 0 | 0
Zielszenario | Slowakei | KWK-Kraftwerke | KWK-Braunkohle | 0 | 0 | 0 | 0 | 0 | 0 | 0 | 0 | 0 | 0 | 0 | 0 | 0 | 0 | 0 | 0
Zielszenario | Slowakei | KWK-Kraftwerke | KWK-Erdgas GuD | 0.407 | 0.451 | 0.451 | 0.451 | 0.451 | 0.415 | 0.202 | 0.202 | 0.202 | 0.196 | 0.201 | 0.201 | 0.201 | 0.201 | 0.201 | 0.201
Zielszenario | Slowakei | KWK-Kraftwerke | KWK-Erdgas GT | 0.856 | 0.856 | 0.856 | 0.856 | 0.856 | 0.9 | 1.053 | 1.068 | 1.086 | 1.071 | 1.112 | 1.127 | 1.142 | 1.157 | 1.173 | 1.182
Zielszenario | Slowakei | KWK-Kraftwerke | KWK-Geothermie | 0 | 0 | 0 | 0 | 0 | 0 | 0 | 0 | 0 | 0 | 0 | 0 | 0 | 0 | 0 | 0
Zielszenario | Slowakei | KWK-Kraftwerke | KWK-Kuppelgas | 0 | 0 | 0 | 0 | 0 | 0 | 0 | 0 | 0 | 0 | 0 | 0 | 0 | 0 | 0 | 0
Zielszenario | Slowakei | KWK-Kraftwerke | KWK-Kernkraft | 0 | 0 | 0 | 0 | 0 | 0 | 0 | 0 | 0 | 0 | 0 | 0 | 0 | 0 | 0 | 0
Zielszenario | Slowakei | KWK-Kraftwerke | KWK-Öl | 0 | 0 | 0 | 0 | 0 | 0 | 0 | 0 | 0 | 0 | 0 | 0 | 0 | 0 | 0 | 0
Zielszenario | Slowakei | KWK-Kraftwerke | KWK-Sonstige | 0 | 0 | 0 | 0 | 0 | 0 | 0 | 0 | 0 | 0 | 0 | 0 | 0 | 0 | 0 | 0
Zielszenario | Slowakei | KWK-Kraftwerke | KWK-Steinkohle | 0 | 0 | 0 | 0 | 0 | 0 | 0 | 0 | 0 | 0 | 0 | 0 | 0 | 0 | 0 | 0
Zielszenario | Slowakei | Kraftwerke | Abfall | 0 | 0 | 0 | 0 | 0 | 0 | 0 | 0 | 0 | 0 | 0 | 0 | 0 | 0 | 0 | 0
Zielszenario | Slowakei | Kraftwerke | Braunkohle | 0 | 0 | 0 | 0 | 0 | 0 | 0 | 0 | 0 | 0 | 0 | 0 | 0 | 0 | 0 | 0
Zielszenario | Slowakei | Kraftwerke | Erdgas GuD | 0 | 0 | 0 | 0 | 0 | 0 | 0 | 0 | 0 | 0 | 0 | 0 | 0 | 0 | 0 | 0
Zielszenario | Slowakei | Kraftwerke | Erdgas GT | 0.501 | 0.501 | 0.501 | 0.501 | 0.501 | 0.501 | 0.501 | 0.501 | 0.501 | 0.487 | 0.499 | 0.499 | 0.499 | 0.499 | 0.499 | 0.499
Zielszenario | Slowakei | Kraftwerke | Geothermie | 0 | 0 | 0 | 0 | 0 | 0 | 0 | 0 | 0 | 0 | 0 | 0 | 0 | 0 | 0 | 0
Zielszenario | Slowakei | Kraftwerke | Wasserstoff GuD | 0 | 0 | 0 | 0 | 0 | 0 | 0 | 0 | 0 | 0 | 0 | 0 | 0 | 0 | 0 | 0
Zielszenario | Slowakei | Kraftwerke | Kuppelgas | 0 | 0 | 0 | 0 | 0 | 0 | 0 | 0 | 0 | 0 | 0 | 0 | 0 | 0 | 0 | 0
Zielszenario | Slowakei | Kraftwerke | Netzersatzanlagen | 0 | 0 | 0 | 0 | 0 | 0 | 0 | 0 | 0 | 0 | 0 | 0 | 0 | 0 | 0 | 0
Zielszenario | Slowakei | Kraftwerke | Kernkraft | 2.739 | 2.739 | 2.739 | 2.739 | 2.739 | 2.739 | 2.739 | 2.739 | 2.739 | 2.739 | 3.878 | 3.878 | 3.878 | 3.878 | 3.878 | 3.878
Zielszenario | Slowakei | Kraftwerke | Öl | 0 | 0 | 0 | 0 | 0 | 0 | 0 | 0 | 0 | 0 | 0 | 0 | 0 | 0 | 0 | 0
Zielszenario | Slowakei | Kraftwerke | Sonstige | 0 | 0 | 0 | 0 | 0 | 0 | 0 | 0 | 0 | 0 | 0 | 0 | 0 | 0 | 0 | 0
Zielszenario | Slowakei | Kraftwerke | Steinkohle | 0 | 0 | 0 | 0 | 0 | 0 | 0 | 0 | 0 | 0 | 0 | 0 | 0 | 0 | 0 | 0
Zielszenario | Slowakei | Nachfrageflexibilität Lastreduktion | Industrie 1 | 0.007 | 0 | 0 | 0 | 0 | 0 | 0 | 0 | 0 | 0 | 0 | 0 | 0 | 0 | 0 | 0
Zielszenario | Slowakei | Nachfrageflexibilität Lastreduktion | Industrie 2 | 0.151 | 0.151 | 0 | 0 | 0 | 0 | 0 | 0 | 0 | 0 | 0 | 0 | 0 | 0 | 0 | 0
Zielszenario | Slowakei | Nachfrageflexibilität Lastreduktion | Industrie 3 | 0.029 | 0.029 | 0.029 | 0.029 | 0.029 | 0.029 | 0.029 | 0.029 | 0.029 | 0.03 | 0 | 0 | 0 | 0 | 0 | 0
Zielszenario | Slowakei | Nachfrageflexibilität Lastverschiebung | Batterieelektrische Fahrzeuge | 0.019 | 0.03 | 0.048 | 0.07 | 0.097 | 0.127 | 0.163 | 0.202 | 0.245 | 0.23 | 0.232 | 0.269 | 0.288 | 0.306 | 0.324 | 0.341
Zielszenario | Slowakei | Nachfrageflexibilität Lastverschiebung | Gewerbe Handel Dienstleistungen | 0 | 0 | 0 | 0 | 0 | 0 | 0 | 0 | 0 | 0 | 0 | 0 | 0 | 0 | 0 | 0
Zielszenario | Slowakei | Nachfrageflexibilität Lastverschiebung | Heimspeichersysteme | 0 | 0 | 0.007 | 0.015 | 0.025 | 0.037 | 0.05 | 0.068 | 0.088 | 0.161 | 0.163 | 0.19 | 0.211 | 0.231 | 0.251 | 0.271
Zielszenario | Slowakei | Nachfrageflexibilität Lastverschiebung | Industrie 4 | 0 | 0 | 0 | 0.006 | 0.006 | 0.006 | 0.006 | 0.006 | 0.006 | 0.005 | 0.005 | 0.005 | 0.005 | 0.005 | 0.005 | 0.005
Zielszenario | Slowakei | Nachfrageflexibilität Lastverschiebung | Power-to-Gas offsite | 0 | 0 | 0 | 0 | 0 | 0 | 0 | 0 | 0 | 0.283 | 0.287 | 0.365 | 0.619 | 0.712 | 0.806 | 0.899
Zielszenario | Slowakei | Nachfrageflexibilität Lastverschiebung | Power-to-Gas onsite | 0.009 | 0.019 | 0.04 | 0.062 | 0.083 | 0.105 | 0.127 | 0.158 | 0.189 | 0.258 | 0.26 | 0.292 | 0.325 | 0.357 | 0.389 | 0.421
Zielszenario | Slowakei | Nachfrageflexibilität Lastverschiebung | Power-to-Heat Fernwärme | 0.005 | 0.01 | 0.017 | 0.024 | 0.032 | 0.039 | 0.048 | 0.059 | 0.073 | 0.139 | 0.136 | 0.153 | 0.182 | 0.197 | 0.214 | 0.23
Zielszenario | Slowakei | Nachfrageflexibilität Lastverschiebung | Power-to-Heat Industrie | 0.049 | 0.054 | 0.058 | 0.063 | 0.068 | 0.073 | 0.078 | 0.085 | 0.092 | 0.116 | 0.116 | 0.124 | 0.132 | 0.139 | 0.146 | 0.155
Zielszenario | Slowakei | Nachfrageflexibilität Lastverschiebung | Wärmepumpe | 0.284 | 0.362 | 0.502 | 0.652 | 0.812 | 0.985 | 1.167 | 1.28 | 1.393 | 1.076 | 1.084 | 1.162 | 1.193 | 1.224 | 1.256 | 1.289
Zielszenario | Slowakei | Speicher | Bidirektionales Laden | 0.007 | 0.013 | 0.021 | 0.03 | 0.04 | 0.052 | 0.063 | 0.076 | 0.089 | 0.104 | 0.12 | 0.129 | 0.139 | 0.148 | 0.157 | 0.167
Zielszenario | Slowakei | Speicher | Pumpspeicher | 0.908 | 0.908 | 0.908 | 0.908 | 0.908 | 1.98 | 1.98 | 1.98 | 1.98 | 2.02 | 1.98 | 1.98 | 1.98 | 1.98 | 1.98 | 1.98
Zielszenario | Slowakei | Speicher | Stationaere Batteriesysteme | 0 | 0 | 0 | 0 | 0 | 0 | 0 | 0 | 0 | 0 | 0 | 0 | 0 | 0 | 0 | 0
Verzögerte Energiewende Szenario | Slowakei | Erneuerbare Energien | Bioenergie | 0.187 | 0.187 | 0.187 | 0.187 | 0.187 | 0.187 | 0.187 | 0.187 | 0.187 | 0.187 | 0.187 | 0.187 | 0.183 | 0.183 | 0.183 | 0.183
Verzögerte Energiewende Szenario | Slowakei | Erneuerbare Energien | KWK-Bioenergie | 0.02 | 0.02 | 0.02 | 0.02 | 0.02 | 0.02 | 0.02 | 0.02 | 0.02 | 0.02 | 0.02 | 0.02 | 0.02 | 0.02 | 0.02 | 0.02
Verzögerte Energiewende Szenario | Slowakei | Erneuerbare Energien | Laufwasser | 0.163 | 0.163 | 0.163 | 0.163 | 0.163 | 0.163 | 0.163 | 0.163 | 0.163 | 0.163 | 0.163 | 0.161 | 0.16 | 0.16 | 0.16 | 0.16
Verzögerte Energiewende Szenario | Slowakei | Erneuerbare Energien | Speicherwasser | 1.283 | 1.283 | 1.283 | 1.283 | 1.283 | 1.283 | 1.283 | 1.283 | 1.283 | 1.283 | 1.283 | 1.272 | 1.269 | 1.269 | 1.269 | 1.269
Verzögerte Energiewende Szenario | Slowakei | KWK-Kraftwerke | KWK-Abfall | 0 | 0 | 0 | 0 | 0 | 0 | 0 | 0 | 0 | 0 | 0 | 0 | 0 | 0 | 0 | 0
Verzögerte Energiewende Szenario | Slowakei | KWK-Kraftwerke | KWK-Braunkohle | 0 | 0 | 0 | 0 | 0 | 0 | 0 | 0 | 0 | 0 | 0 | 0 | 0 | 0 | 0 | 0
Verzögerte Energiewende Szenario | Slowakei | KWK-Kraftwerke | KWK-Erdgas GuD | 0.407 | 0.451 | 0.451 | 0.451 | 0.451 | 0.451 | 0.451 | 0.451 | 0.202 | 0.202 | 0.202 | 0.196 | 0.201 | 0.201 | 0.201 | 0.201
Verzögerte Energiewende Szenario | Slowakei | KWK-Kraftwerke | KWK-Erdgas GT | 0.856 | 0.856 | 0.856 | 0.856 | 0.856 | 0.903 | 0.93 | 0.956 | 1.134 | 1.155 | 1.174 | 1.158 | 1.204 | 1.219 | 1.24 | 1.255
Verzögerte Energiewende Szenario | Slowakei | KWK-Kraftwerke | KWK-Geothermie | 0 | 0 | 0 | 0 | 0 | 0 | 0 | 0 | 0 | 0 | 0 | 0 | 0 | 0 | 0 | 0
Verzögerte Energiewende Szenario | Slowakei | KWK-Kraftwerke | KWK-Kuppelgas | 0 | 0 | 0 | 0 | 0 | 0 | 0 | 0 | 0 | 0 | 0 | 0 | 0 | 0 | 0 | 0
Verzögerte Energiewende Szenario | Slowakei | KWK-Kraftwerke | KWK-Kernkraft | 0 | 0 | 0 | 0 | 0 | 0 | 0 | 0 | 0 | 0 | 0 | 0 | 0 | 0 | 0 | 0
Verzögerte Energiewende Szenario | Slowakei | KWK-Kraftwerke | KWK-Öl | 0 | 0 | 0 | 0 | 0 | 0 | 0 | 0 | 0 | 0 | 0 | 0 | 0 | 0 | 0 | 0
Verzögerte Energiewende Szenario | Slowakei | KWK-Kraftwerke | KWK-Sonstige | 0 | 0 | 0 | 0 | 0 | 0 | 0 | 0 | 0 | 0 | 0 | 0 | 0 | 0 | 0 | 0
Verzögerte Energiewende Szenario | Slowakei | KWK-Kraftwerke | KWK-Steinkohle | 0 | 0 | 0 | 0 | 0 | 0 | 0 | 0 | 0 | 0 | 0 | 0 | 0 | 0 | 0 | 0
Verzögerte Energiewende Szenario | Slowakei | Kraftwerke | Abfall | 0 | 0 | 0 | 0 | 0 | 0 | 0 | 0 | 0 | 0 | 0 | 0 | 0 | 0 | 0 | 0
Verzögerte Energiewende Szenario | Slowakei | Kraftwerke | Braunkohle | 0 | 0 | 0 | 0 | 0 | 0 | 0 | 0 | 0 | 0 | 0 | 0 | 0 | 0 | 0 | 0
Verzögerte Energiewende Szenario | Slowakei | Kraftwerke | Erdgas GuD | 0 | 0 | 0 | 0 | 0 | 0 | 0 | 0 | 0 | 0 | 0 | 0 | 0 | 0 | 0 | 0
Verzögerte Energiewende Szenario | Slowakei | Kraftwerke | Erdgas GT | 0.501 | 0.501 | 0.501 | 0.501 | 0.501 | 0.501 | 0.501 | 0.501 | 0.501 | 0.501 | 0.501 | 0.487 | 0.499 | 0.499 | 0.499 | 0.499
Verzögerte Energiewende Szenario | Slowakei | Kraftwerke | Geothermie | 0 | 0 | 0 | 0 | 0 | 0 | 0 | 0 | 0 | 0 | 0 | 0 | 0 | 0 | 0 | 0
Verzögerte Energiewende Szenario | Slowakei | Kraftwerke | Wasserstoff GuD | 0 | 0 | 0 | 0 | 0 | 0 | 0 | 0 | 0 | 0 | 0 | 0 | 0 | 0 | 0 | 0
Verzögerte Energiewende Szenario | Slowakei | Kraftwerke | Kuppelgas | 0 | 0 | 0 | 0 | 0 | 0 | 0 | 0 | 0 | 0 | 0 | 0 | 0 | 0 | 0 | 0
Verzögerte Energiewende Szenario | Slowakei | Kraftwerke | Netzersatzanlagen | 0 | 0 | 0 | 0 | 0 | 0 | 0 | 0 | 0 | 0 | 0 | 0 | 0 | 0 | 0 | 0
Verzögerte Energiewende Szenario | Slowakei | Kraftwerke | Kernkraft | 2.739 | 2.739 | 2.739 | 2.739 | 2.739 | 2.739 | 2.739 | 2.739 | 2.739 | 2.739 | 3.878 | 3.878 | 3.878 | 3.878 | 3.878 | 3.878
Verzögerte Energiewende Szenario | Slowakei | Kraftwerke | Öl | 0 | 0 | 0 | 0 | 0 | 0 | 0 | 0 | 0 | 0 | 0 | 0 | 0 | 0 | 0 | 0
Verzögerte Energiewende Szenario | Slowakei | Kraftwerke | Sonstige | 0 | 0 | 0 | 0 | 0 | 0 | 0 | 0 | 0 | 0 | 0 | 0 | 0 | 0 | 0 | 0
Verzögerte Energiewende Szenario | Slowakei | Kraftwerke | Steinkohle | 0 | 0 | 0 | 0 | 0 | 0 | 0 | 0 | 0 | 0 | 0 | 0 | 0 | 0 | 0 | 0
Verzögerte Energiewende Szenario | Slowakei | Nachfrageflexibilität Lastreduktion | Industrie 1 | 0.001 | 0.001 | 0.001 | 0.001 | 0.001 | 0.001 | 0.001 | 0.001 | 0.001 | 0.001 | 0.001 | 0.001 | 0.001 | 0.001 | 0.001 | 0.001
Verzögerte Energiewende Szenario | Slowakei | Nachfrageflexibilität Lastreduktion | Industrie 2 | 0.013 | 0.013 | 0.013 | 0.03 | 0.03 | 0.03 | 0.03 | 0 | 0 | 0 | 0 | 0 | 0 | 0 | 0 | 0
Verzögerte Energiewende Szenario | Slowakei | Nachfrageflexibilität Lastreduktion | Industrie 3 | 0.003 | 0.003 | 0.006 | 0.006 | 0.006 | 0.006 | 0.006 | 0.006 | 0.003 | 0.003 | 0.003 | 0.003 | 0.003 | 0.003 | 0.003 | 0.006
Verzögerte Energiewende Szenario | Slowakei | Nachfrageflexibilität Lastverschiebung | Batterieelektrische Fahrzeuge | 0.002 | 0.002 | 0.004 | 0.006 | 0.01 | 0.014 | 0.018 | 0.027 | 0.033 | 0.04 | 0.048 | 0.049 | 0.048 | 0.052 | 0.056 | 0.059
Verzögerte Energiewende Szenario | Slowakei | Nachfrageflexibilität Lastverschiebung | Gewerbe Handel Dienstleistungen | 0 | 0 | 0 | 0 | 0 | 0 | 0 | 0 | 0 | 0 | 0 | 0 | 0 | 0 | 0 | 0
Verzögerte Energiewende Szenario | Slowakei | Nachfrageflexibilität Lastverschiebung | Heimspeichersysteme | 0 | 0 | 0.001 | 0.003 | 0.005 | 0.007 | 0.01 | 0.014 | 0.018 | 0.022 | 0.026 | 0.042 | 0.042 | 0.046 | 0.05 | 0.054
Verzögerte Energiewende Szenario | Slowakei | Nachfrageflexibilität Lastverschiebung | Industrie 4 | 0 | 0 | 0 | 0.002 | 0.002 | 0.002 | 0.002 | 0.002 | 0.002 | 0.002 | 0.002 | 0.002 | 0.002 | 0.002 | 0.002 | 0.002
Verzögerte Energiewende Szenario | Slowakei | Nachfrageflexibilität Lastverschiebung | Power-to-Gas offsite | 0 | 0 | 0 | 0 | 0 | 0 | 0 | 0 | 0 | 0 | 0 | 0.056 | 0.058 | 0.073 | 0.124 | 0.142
Verzögerte Energiewende Szenario | Slowakei | Nachfrageflexibilität Lastverschiebung | Power-to-Gas onsite | 0 | 0 | 0.002 | 0.004 | 0.008 | 0.012 | 0.017 | 0.021 | 0.025 | 0.032 | 0.038 | 0.052 | 0.052 | 0.059 | 0.065 | 0.072
Verzögerte Energiewende Szenario | Slowakei | Nachfrageflexibilität Lastverschiebung | Power-to-Heat Fernwärme | 0 | 0 | 0.001 | 0.002 | 0.003 | 0.005 | 0.006 | 0.008 | 0.01 | 0.012 | 0.015 | 0.031 | 0.031 | 0.033 | 0.036 | 0.04
Verzögerte Energiewende Szenario | Slowakei | Nachfrageflexibilität Lastverschiebung | Power-to-Heat Industrie | 0.01 | 0.011 | 0.012 | 0.013 | 0.014 | 0.015 | 0.016 | 0.017 | 0.018 | 0.02 | 0.021 | 0.026 | 0.026 | 0.028 | 0.029 | 0.031
Verzögerte Energiewende Szenario | Slowakei | Nachfrageflexibilität Lastverschiebung | Wärmepumpe | 0.057 | 0.072 | 0.1 | 0.13 | 0.162 | 0.197 | 0.233 | 0.256 | 0.278 | 0.303 | 0.326 | 0.239 | 0.239 | 0.245 | 0.252 | 0.258
Verzögerte Energiewende Szenario | Slowakei | Speicher | Bidirektionales Laden | 0 | 0.001 | 0.001 | 0.003 | 0.004 | 0.006 | 0.008 | 0.01 | 0.013 | 0.015 | 0.018 | 0.021 | 0.024 | 0.026 | 0.028 | 0.03
Verzögerte Energiewende Szenario | Slowakei | Speicher | Pumpspeicher | 0.908 | 0.908 | 0.908 | 0.908 | 0.908 | 1.98 | 1.98 | 1.98 | 1.98 | 1.98 | 1.98 | 2.02 | 1.98 | 1.98 | 1.98 | 1.98
Verzögerte Energiewende Szenario | Slowakei | Speicher | Stationaere Batteriesysteme | 0 | 0 | 0 | 0 | 0 | 0 | 0 | 0 | 0 | 0 | 0 | 0 | 0 | 0 | 0 | 0
Zielszenario | Slowenien | Erneuerbare Energien | Bioenergie | 0 | 0 | 0 | 0 | 0 | 0 | 0 | 0 | 0 | 0 | 0 | 0 | 0 | 0 | 0 | 0
Zielszenario | Slowenien | Erneuerbare Energien | KWK-Bioenergie | 0.043 | 0.044 | 0.044 | 0.044 | 0.044 | 0.043 | 0.041 | 0.041 | 0.041 | 0.041 | 0.041 | 0.041 | 0.043 | 0.043 | 0.043 | 0.043
Zielszenario | Slowenien | Erneuerbare Energien | Laufwasser | 1.026 | 0.996 | 0.996 | 0.996 | 0.996 | 0.999 | 1.019 | 1.019 | 1.019 | 1.019 | 1.019 | 1.019 | 0.999 | 0.999 | 0.999 | 0.999
Zielszenario | Slowenien | Erneuerbare Energien | Speicherwasser | 0 | 0 | 0 | 0 | 0 | 0 | 0 | 0 | 0 | 0 | 0 | 0 | 0 | 0 | 0 | 0
Zielszenario | Slowenien | KWK-Kraftwerke | KWK-Abfall | 0 | 0 | 0 | 0 | 0 | 0 | 0 | 0 | 0 | 0 | 0 | 0 | 0 | 0 | 0 | 0
Zielszenario | Slowenien | KWK-Kraftwerke | KWK-Braunkohle | 0 | 0 | 0 | 0 | 0 | 0 | 0 | 0 | 0 | 0 | 0 | 0 | 0 | 0 | 0 | 0
Zielszenario | Slowenien | KWK-Kraftwerke | KWK-Erdgas GuD | 0.097 | 0.094 | 0.094 | 0.094 | 0.094 | 0.094 | 0.097 | 0.097 | 0.097 | 0.097 | 0.097 | 0.097 | 0.094 | 0.094 | 0.094 | 0.094
Zielszenario | Slowenien | KWK-Kraftwerke | KWK-Erdgas GT | 0.019 | 0.019 | 0.019 | 0.092 | 0.097 | 0.102 | 0.111 | 0.115 | 0.119 | 0.123 | 0.127 | 0.131 | 0.131 | 0.136 | 0.139 | 0.142
Zielszenario | Slowenien | KWK-Kraftwerke | KWK-Geothermie | 0 | 0 | 0 | 0 | 0 | 0 | 0 | 0 | 0 | 0 | 0 | 0 | 0 | 0 | 0 | 0
Zielszenario | Slowenien | KWK-Kraftwerke | KWK-Kuppelgas | 0 | 0 | 0 | 0 | 0 | 0 | 0 | 0 | 0 | 0 | 0 | 0 | 0 | 0 | 0 | 0
Zielszenario | Slowenien | KWK-Kraftwerke | KWK-Kernkraft | 0 | 0 | 0 | 0 | 0 | 0 | 0 | 0 | 0 | 0 | 0 | 0 | 0 | 0 | 0 | 0
Zielszenario | Slowenien | KWK-Kraftwerke | KWK-Öl | 0 | 0 | 0 | 0 | 0 | 0 | 0 | 0 | 0 | 0 | 0 | 0 | 0 | 0 | 0 | 0
Zielszenario | Slowenien | KWK-Kraftwerke | KWK-Sonstige | 0 | 0 | 0 | 0 | 0 | 0 | 0 | 0 | 0 | 0 | 0 | 0 | 0 | 0 | 0 | 0
Zielszenario | Slowenien | KWK-Kraftwerke | KWK-Steinkohle | 0.083 | 0.023 | 0.023 | 0 | 0 | 0 | 0 | 0 | 0 | 0 | 0 | 0 | 0 | 0 | 0 | 0
Zielszenario | Slowenien | Kraftwerke | Abfall | 0 | 0 | 0 | 0 | 0 | 0 | 0 | 0 | 0 | 0 | 0 | 0 | 0 | 0 | 0 | 0
Zielszenario | Slowenien | Kraftwerke | Braunkohle | 0 | 0 | 0 | 0 | 0 | 0 | 0 | 0 | 0 | 0 | 0 | 0 | 0 | 0 | 0 | 0
Zielszenario | Slowenien | Kraftwerke | Erdgas GuD | 0 | 0 | 0 | 0 | 0 | 0 | 0 | 0 | 0 | 0 | 0 | 0 | 0 | 0 | 0 | 0
Zielszenario | Slowenien | Kraftwerke | Erdgas GT | 0.228 | 0.221 | 0.221 | 0.221 | 0.221 | 0.221 | 0.227 | 0.227 | 0.227 | 0.227 | 0.227 | 0.227 | 0.221 | 0.221 | 0.221 | 0.221
Zielszenario | Slowenien | Kraftwerke | Geothermie | 0 | 0 | 0 | 0 | 0 | 0 | 0 | 0 | 0 | 0 | 0 | 0 | 0 | 0 | 0 | 0
Zielszenario | Slowenien | Kraftwerke | Wasserstoff GuD | 0 | 0 | 0 | 0 | 0 | 0 | 0 | 0 | 0 | 0 | 0 | 0 | 0 | 0 | 0 | 0
Zielszenario | Slowenien | Kraftwerke | Kuppelgas | 0.314 | 0.293 | 0.281 | 0.269 | 0.258 | 0.245 | 0.241 | 0.229 | 0.216 | 0.204 | 0.192 | 0.181 | 0.164 | 0.152 | 0.14 | 0.128
Zielszenario | Slowenien | Kraftwerke | Netzersatzanlagen | 0 | 0 | 0 | 0 | 0 | 0 | 0 | 0 | 0 | 0 | 0 | 0 | 0 | 0 | 0 | 0
Zielszenario | Slowenien | Kraftwerke | Kernkraft | 0.643 | 0.61 | 0.61 | 0.61 | 0.61 | 1.936 | 2.056 | 2.056 | 2.056 | 2.056 | 2.056 | 2.056 | 1.936 | 1.936 | 1.936 | 1.936
Zielszenario | Slowenien | Kraftwerke | Öl | 0 | 0 | 0 | 0 | 0 | 0 | 0 | 0 | 0 | 0 | 0 | 0 | 0 | 0 | 0 | 0
Zielszenario | Slowenien | Kraftwerke | Sonstige | 0 | 0 | 0 | 0 | 0 | 0 | 0 | 0 | 0 | 0 | 0 | 0 | 0 | 0 | 0 | 0
Zielszenario | Slowenien | Kraftwerke | Steinkohle | 0 | 0 | 0 | 0 | 0 | 0 | 0 | 0 | 0 | 0 | 0 | 0 | 0 | 0 | 0 | 0
Zielszenario | Slowenien | Nachfrageflexibilität Lastreduktion | Industrie 1 | 0.01 | 0 | 0 | 0 | 0 | 0 | 0 | 0 | 0 | 0 | 0 | 0 | 0 | 0 | 0 | 0
Zielszenario | Slowenien | Nachfrageflexibilität Lastreduktion | Industrie 2 | 0.083 | 0.108 | 0 | 0 | 0 | 0 | 0 | 0 | 0 | 0 | 0 | 0 | 0 | 0 | 0 | 0
Zielszenario | Slowenien | Nachfrageflexibilität Lastreduktion | Industrie 3 | 0 | 0 | 0.011 | 0.015 | 0.015 | 0.015 | 0.015 | 0.015 | 0 | 0 | 0 | 0 | 0 | 0 | 0 | 0
Zielszenario | Slowenien | Nachfrageflexibilität Lastverschiebung | Batterieelektrische Fahrzeuge | 0.014 | 0.026 | 0.04 | 0.055 | 0.072 | 0.107 | 0.12 | 0.146 | 0.174 | 0.205 | 0.234 | 0.267 | 0.274 | 0.29 | 0.306 | 0.321
Zielszenario | Slowenien | Nachfrageflexibilität Lastverschiebung | Gewerbe Handel Dienstleistungen | 0 | 0 | 0 | 0 | 0 | 0 | 0 | 0 | 0 | 0 | 0 | 0 | 0 | 0 | 0 | 0
Zielszenario | Slowenien | Nachfrageflexibilität Lastverschiebung | Heimspeichersysteme | 0 | 0.006 | 0.015 | 0.029 | 0.046 | 0.09 | 0.075 | 0.118 | 0.172 | 0.236 | 0.31 | 0.393 | 0.676 | 0.78 | 0.891 | 1.01
Zielszenario | Slowenien | Nachfrageflexibilität Lastverschiebung | Industrie 4 | 0 | 0 | 0 | 0 | 0 | 0 | 0 | 0 | 0 | 0 | 0 | 0 | 0 | 0 | 0 | 0
Zielszenario | Slowenien | Nachfrageflexibilität Lastverschiebung | Power-to-Gas offsite | 0 | 0 | 0 | 0 | 0 | 0 | 0 | 0 | 0 | 0 | 0 | 0 | 0 | 0 | 0 | 0
Zielszenario | Slowenien | Nachfrageflexibilität Lastverschiebung | Power-to-Gas onsite | 0.006 | 0.035 | 0.054 | 0.073 | 0.092 | 0.114 | 0.117 | 0.145 | 0.173 | 0.2 | 0.228 | 0.256 | 0.306 | 0.333 | 0.361 | 0.388
Zielszenario | Slowenien | Nachfrageflexibilität Lastverschiebung | Power-to-Heat Fernwärme | 0.002 | 0.005 | 0.007 | 0.01 | 0.012 | 0.014 | 0.015 | 0.02 | 0.024 | 0.028 | 0.032 | 0.034 | 0.043 | 0.048 | 0.053 | 0.058
Zielszenario | Slowenien | Nachfrageflexibilität Lastverschiebung | Power-to-Heat Industrie | 0.022 | 0.035 | 0.038 | 0.042 | 0.045 | 0.049 | 0.05 | 0.054 | 0.057 | 0.06 | 0.064 | 0.068 | 0.073 | 0.076 | 0.08 | 0.083
Zielszenario | Slowenien | Nachfrageflexibilität Lastverschiebung | Wärmepumpe | 0.166 | 0.239 | 0.311 | 0.388 | 0.471 | 0.514 | 0.541 | 0.586 | 0.63 | 0.676 | 0.723 | 0.762 | 0.757 | 0.77 | 0.782 | 0.794
Zielszenario | Slowenien | Speicher | Bidirektionales Laden | 0.005 | 0.009 | 0.014 | 0.02 | 0.026 | 0.034 | 0.041 | 0.049 | 0.058 | 0.067 | 0.077 | 0.082 | 0.088 | 0.094 | 0.099 | 0.105
Zielszenario | Slowenien | Speicher | Pumpspeicher | 0.166 | 0.158 | 0.513 | 0.513 | 0.513 | 0.513 | 0.526 | 0.526 | 0.526 | 0.526 | 0.526 | 0.526 | 0.513 | 0.513 | 0.513 | 0.513
Zielszenario | Slowenien | Speicher | Stationaere Batteriesysteme | 0 | 0 | 0 | 0 | 0 | 0 | 0 | 0 | 0 | 0 | 0 | 0 | 0 | 0 | 0 | 0
Verzögerte Energiewende Szenario | Slowenien | Erneuerbare Energien | Bioenergie | 0 | 0 | 0 | 0 | 0 | 0 | 0 | 0 | 0 | 0 | 0 | 0 | 0 | 0 | 0 | 0
Verzögerte Energiewende Szenario | Slowenien | Erneuerbare Energien | KWK-Bioenergie | 0.043 | 0.044 | 0.044 | 0.044 | 0.044 | 0.044 | 0.041 | 0.041 | 0.041 | 0.041 | 0.041 | 0.041 | 0.041 | 0.043 | 0.043 | 0.043
Verzögerte Energiewende Szenario | Slowenien | Erneuerbare Energien | Laufwasser | 1.026 | 0.996 | 0.996 | 0.996 | 0.996 | 0.996 | 1.019 | 1.019 | 1.019 | 1.019 | 1.019 | 1.019 | 1.019 | 0.999 | 0.999 | 0.999
Verzögerte Energiewende Szenario | Slowenien | Erneuerbare Energien | Speicherwasser | 0 | 0 | 0 | 0 | 0 | 0 | 0 | 0 | 0 | 0 | 0 | 0 | 0 | 0 | 0 | 0
Verzögerte Energiewende Szenario | Slowenien | KWK-Kraftwerke | KWK-Abfall | 0 | 0 | 0 | 0 | 0 | 0 | 0 | 0 | 0 | 0 | 0 | 0 | 0 | 0 | 0 | 0
Verzögerte Energiewende Szenario | Slowenien | KWK-Kraftwerke | KWK-Braunkohle | 0 | 0 | 0 | 0 | 0 | 0 | 0 | 0 | 0 | 0 | 0 | 0 | 0 | 0 | 0 | 0
Verzögerte Energiewende Szenario | Slowenien | KWK-Kraftwerke | KWK-Erdgas GuD | 0.097 | 0.094 | 0.094 | 0.094 | 0.094 | 0.094 | 0.097 | 0.097 | 0.097 | 0.097 | 0.097 | 0.097 | 0.097 | 0.094 | 0.094 | 0.094
Verzögerte Energiewende Szenario | Slowenien | KWK-Kraftwerke | KWK-Erdgas GT | 0.019 | 0.019 | 0.019 | 0.019 | 0.019 | 0.111 | 0.121 | 0.128 | 0.133 | 0.137 | 0.142 | 0.148 | 0.152 | 0.153 | 0.156 | 0.16
Verzögerte Energiewende Szenario | Slowenien | KWK-Kraftwerke | KWK-Geothermie | 0 | 0 | 0 | 0 | 0 | 0 | 0 | 0 | 0 | 0 | 0 | 0 | 0 | 0 | 0 | 0
Verzögerte Energiewende Szenario | Slowenien | KWK-Kraftwerke | KWK-Kuppelgas | 0 | 0 | 0 | 0 | 0 | 0 | 0 | 0 | 0 | 0 | 0 | 0 | 0 | 0 | 0 | 0
Verzögerte Energiewende Szenario | Slowenien | KWK-Kraftwerke | KWK-Kernkraft | 0 | 0 | 0 | 0 | 0 | 0 | 0 | 0 | 0 | 0 | 0 | 0 | 0 | 0 | 0 | 0
Verzögerte Energiewende Szenario | Slowenien | KWK-Kraftwerke | KWK-Öl | 0 | 0 | 0 | 0 | 0 | 0 | 0 | 0 | 0 | 0 | 0 | 0 | 0 | 0 | 0 | 0
Verzögerte Energiewende Szenario | Slowenien | KWK-Kraftwerke | KWK-Sonstige | 0 | 0 | 0 | 0 | 0 | 0 | 0 | 0 | 0 | 0 | 0 | 0 | 0 | 0 | 0 | 0
Verzögerte Energiewende Szenario | Slowenien | KWK-Kraftwerke | KWK-Steinkohle | 0.083 | 0.023 | 0.023 | 0.023 | 0.023 | 0 | 0 | 0 | 0 | 0 | 0 | 0 | 0 | 0 | 0 | 0
Verzögerte Energiewende Szenario | Slowenien | Kraftwerke | Abfall | 0 | 0 | 0 | 0 | 0 | 0 | 0 | 0 | 0 | 0 | 0 | 0 | 0 | 0 | 0 | 0
Verzögerte Energiewende Szenario | Slowenien | Kraftwerke | Braunkohle | 0.837 | 0.831 | 0.831 | 0.527 | 0.527 | 0.527 | 0 | 0 | 0 | 0 | 0 | 0 | 0 | 0 | 0 | 0
Verzögerte Energiewende Szenario | Slowenien | Kraftwerke | Erdgas GuD | 0 | 0 | 0 | 0 | 0 | 0 | 0 | 0 | 0 | 0 | 0 | 0 | 0 | 0 | 0 | 0
Verzögerte Energiewende Szenario | Slowenien | Kraftwerke | Erdgas GT | 0.228 | 0.221 | 0.221 | 0.221 | 0.221 | 0.221 | 0.227 | 0.227 | 0.227 | 0.227 | 0.227 | 0.227 | 0.227 | 0.221 | 0.221 | 0.221
Verzögerte Energiewende Szenario | Slowenien | Kraftwerke | Geothermie | 0 | 0 | 0 | 0 | 0 | 0 | 0 | 0 | 0 | 0 | 0 | 0 | 0 | 0 | 0 | 0
Verzögerte Energiewende Szenario | Slowenien | Kraftwerke | Wasserstoff GuD | 0 | 0 | 0 | 0 | 0 | 0 | 0 | 0 | 0 | 0 | 0 | 0 | 0 | 0 | 0 | 0
Verzögerte Energiewende Szenario | Slowenien | Kraftwerke | Kuppelgas | 0.314 | 0.293 | 0.281 | 0.269 | 0.258 | 0.246 | 0.241 | 0.229 | 0.216 | 0.204 | 0.192 | 0.181 | 0.169 | 0.152 | 0.14 | 0.128
Verzögerte Energiewende Szenario | Slowenien | Kraftwerke | Netzersatzanlagen | 0 | 0 | 0 | 0 | 0 | 0 | 0 | 0 | 0 | 0 | 0 | 0 | 0 | 0 | 0 | 0
Verzögerte Energiewende Szenario | Slowenien | Kraftwerke | Kernkraft | 0.643 | 0.61 | 0.61 | 0.61 | 0.61 | 1.943 | 2.056 | 2.056 | 2.056 | 2.056 | 2.056 | 2.056 | 2.056 | 1.936 | 1.936 | 1.936
Verzögerte Energiewende Szenario | Slowenien | Kraftwerke | Öl | 0 | 0 | 0 | 0 | 0 | 0 | 0 | 0 | 0 | 0 | 0 | 0 | 0 | 0 | 0 | 0
Verzögerte Energiewende Szenario | Slowenien | Kraftwerke | Sonstige | 0 | 0 | 0 | 0 | 0 | 0 | 0 | 0 | 0 | 0 | 0 | 0 | 0 | 0 | 0 | 0
Verzögerte Energiewende Szenario | Slowenien | Kraftwerke | Steinkohle | 0 | 0 | 0 | 0 | 0 | 0 | 0 | 0 | 0 | 0 | 0 | 0 | 0 | 0 | 0 | 0
Verzögerte Energiewende Szenario | Slowenien | Nachfrageflexibilität Lastreduktion | Industrie 1 | 0.002 | 0.002 | 0.002 | 0.002 | 0.002 | 0.002 | 0.002 | 0 | 0 | 0 | 0 | 0 | 0 | 0 | 0 | 0
Verzögerte Energiewende Szenario | Slowenien | Nachfrageflexibilität Lastreduktion | Industrie 2 | 0.014 | 0.016 | 0.016 | 0.022 | 0.022 | 0.022 | 0.022 | 0 | 0 | 0 | 0 | 0 | 0 | 0 | 0 | 0
Verzögerte Energiewende Szenario | Slowenien | Nachfrageflexibilität Lastreduktion | Industrie 3 | 0 | 0 | 0 | 0.003 | 0.003 | 0.003 | 0.003 | 0.003 | 0.003 | 0.003 | 0.003 | 0.003 | 0.003 | 0.003 | 0.003 | 0.003
Verzögerte Energiewende Szenario | Slowenien | Nachfrageflexibilität Lastverschiebung | Batterieelektrische Fahrzeuge | 0.002 | 0.002 | 0.003 | 0.005 | 0.008 | 0.01 | 0.014 | 0.02 | 0.024 | 0.028 | 0.033 | 0.043 | 0.049 | 0.052 | 0.056 | 0.059
Verzögerte Energiewende Szenario | Slowenien | Nachfrageflexibilität Lastverschiebung | Gewerbe Handel Dienstleistungen | 0 | 0 | 0 | 0 | 0 | 0 | 0 | 0 | 0 | 0 | 0 | 0 | 0 | 0 | 0 | 0
Verzögerte Energiewende Szenario | Slowenien | Nachfrageflexibilität Lastverschiebung | Heimspeichersysteme | 0 | 0.001 | 0.003 | 0.006 | 0.009 | 0.014 | 0.015 | 0.024 | 0.034 | 0.047 | 0.062 | 0.078 | 0.094 | 0.156 | 0.178 | 0.202
Verzögerte Energiewende Szenario | Slowenien | Nachfrageflexibilität Lastverschiebung | Industrie 4 | 0 | 0 | 0 | 0 | 0 | 0 | 0 | 0 | 0 | 0 | 0 | 0 | 0 | 0 | 0 | 0
Verzögerte Energiewende Szenario | Slowenien | Nachfrageflexibilität Lastverschiebung | Power-to-Gas offsite | 0 | 0 | 0 | 0 | 0 | 0 | 0 | 0 | 0 | 0 | 0 | 0 | 0 | 0 | 0 | 0
Verzögerte Energiewende Szenario | Slowenien | Nachfrageflexibilität Lastverschiebung | Power-to-Gas onsite | 0 | 0.001 | 0.003 | 0.007 | 0.011 | 0.015 | 0.015 | 0.019 | 0.023 | 0.029 | 0.035 | 0.04 | 0.046 | 0.056 | 0.061 | 0.067
Verzögerte Energiewende Szenario | Slowenien | Nachfrageflexibilität Lastverschiebung | Power-to-Heat Fernwärme | 0 | 0 | 0.001 | 0.001 | 0.001 | 0.002 | 0.002 | 0.002 | 0.003 | 0.004 | 0.004 | 0.005 | 0.006 | 0.008 | 0.009 | 0.01
Verzögerte Energiewende Szenario | Slowenien | Nachfrageflexibilität Lastverschiebung | Power-to-Heat Industrie | 0.004 | 0.007 | 0.008 | 0.008 | 0.009 | 0.01 | 0.01 | 0.011 | 0.011 | 0.012 | 0.013 | 0.014 | 0.014 | 0.015 | 0.016 | 0.017
Verzögerte Energiewende Szenario | Slowenien | Nachfrageflexibilität Lastverschiebung | Wärmepumpe | 0.033 | 0.048 | 0.062 | 0.078 | 0.094 | 0.111 | 0.108 | 0.118 | 0.126 | 0.135 | 0.145 | 0.153 | 0.156 | 0.154 | 0.156 | 0.159
Verzögerte Energiewende Szenario | Slowenien | Speicher | Bidirektionales Laden | 0 | 0 | 0.001 | 0.002 | 0.003 | 0.004 | 0.005 | 0.007 | 0.008 | 0.01 | 0.012 | 0.013 | 0.015 | 0.016 | 0.018 | 0.019
Verzögerte Energiewende Szenario | Slowenien | Speicher | Pumpspeicher | 0.166 | 0.158 | 0.513 | 0.513 | 0.513 | 0.513 | 0.526 | 0.526 | 0.526 | 0.526 | 0.526 | 0.526 | 0.526 | 0.513 | 0.513 | 0.513
Verzögerte Energiewende Szenario | Slowenien | Speicher | Stationaere Batteriesysteme | 0 | 0 | 0 | 0 | 0 | 0 | 0 | 0 | 0 | 0 | 0 | 0 | 0 | 0 | 0 | 0
Zielszenario | Spanien | Erneuerbare Energien | Bioenergie | 0.253 | 0.253 | 0.253 | 0.259 | 0.259 | 0.259 | 0.259 | 0.259 | 0.259 | 0.259 | 0.259 | 0.259 | 0.259 | 0.184 | 0.184 | 0.184
Zielszenario | Spanien | Erneuerbare Energien | KWK-Bioenergie | 0.353 | 0.353 | 0.353 | 0.361 | 0.361 | 0.361 | 0.361 | 0.361 | 0.362 | 0.362 | 0.362 | 0.362 | 0.362 | 0.257 | 0.257 | 0.257
Zielszenario | Spanien | Erneuerbare Energien | Laufwasser | 1.185 | 1.185 | 1.185 | 1.174 | 1.174 | 1.174 | 1.174 | 1.174 | 1.165 | 1.165 | 1.165 | 1.165 | 1.165 | 1.026 | 1.026 | 1.026
Zielszenario | Spanien | Erneuerbare Energien | Speicherwasser | 14.104 | 14.104 | 14.104 | 16.31 | 16.31 | 16.31 | 16.31 | 16.31 | 16.363 | 16.363 | 16.363 | 16.363 | 16.363 | 13.926 | 13.926 | 13.926
Zielszenario | Spanien | KWK-Kraftwerke | KWK-Abfall | 0.116 | 0.116 | 0.116 | 0.116 | 0.116 | 0.116 | 0.116 | 0.116 | 0.116 | 0.116 | 0.116 | 0.116 | 0.116 | 0.116 | 0.116 | 0.116
Zielszenario | Spanien | KWK-Kraftwerke | KWK-Braunkohle | 0 | 0 | 0 | 0 | 0 | 0 | 0 | 0 | 0 | 0 | 0 | 0 | 0 | 0 | 0 | 0
Zielszenario | Spanien | KWK-Kraftwerke | KWK-Erdgas GuD | 1.479 | 1.479 | 1.479 | 1.081 | 0.092 | 0.092 | 0.092 | 0.092 | 0.092 | 0.092 | 0.092 | 0.092 | 0.092 | 0.09 | 0.09 | 0.09
Zielszenario | Spanien | KWK-Kraftwerke | KWK-Erdgas GT | 2.388 | 2.388 | 2.388 | 2.426 | 3.026 | 3.039 | 3.039 | 3.221 | 3.244 | 3.24 | 3.276 | 3.481 | 3.499 | 3.517 | 3.749 | 3.837
Zielszenario | Spanien | KWK-Kraftwerke | KWK-Geothermie | 0 | 0 | 0 | 0 | 0 | 0 | 0 | 0 | 0 | 0 | 0 | 0 | 0 | 0 | 0 | 0
Zielszenario | Spanien | KWK-Kraftwerke | KWK-Kuppelgas | 0.315 | 0.302 | 0.29 | 0.268 | 0.256 | 0.245 | 0.233 | 0.221 | 0.21 | 0.198 | 0.187 | 0.175 | 0.163 | 0.149 | 0.137 | 0.126
Zielszenario | Spanien | KWK-Kraftwerke | KWK-Kernkraft | 0 | 0 | 0 | 0 | 0 | 0 | 0 | 0 | 0 | 0 | 0 | 0 | 0 | 0 | 0 | 0
Zielszenario | Spanien | KWK-Kraftwerke | KWK-Öl | 0.512 | 0.512 | 0.512 | 0.511 | 0.511 | 0.511 | 0.511 | 0.424 | 0.406 | 0.406 | 0.384 | 0.281 | 0.269 | 0.193 | 0.085 | 0.039
Zielszenario | Spanien | KWK-Kraftwerke | KWK-Sonstige | 0 | 0 | 0 | 0 | 0 | 0 | 0 | 0 | 0 | 0 | 0 | 0 | 0 | 0 | 0 | 0
Zielszenario | Spanien | KWK-Kraftwerke | KWK-Steinkohle | 0 | 0 | 0 | 0 | 0 | 0 | 0 | 0 | 0 | 0 | 0 | 0 | 0 | 0 | 0 | 0
Zielszenario | Spanien | Kraftwerke | Abfall | 0.339 | 0.339 | 0.338 | 0.338 | 0.338 | 0.338 | 0.337 | 0.337 | 0.337 | 0.336 | 0.336 | 0.336 | 0.336 | 0.335 | 0.335 | 0.335
Zielszenario | Spanien | Kraftwerke | Braunkohle | 0 | 0 | 0 | 0 | 0 | 0 | 0 | 0 | 0 | 0 | 0 | 0 | 0 | 0 | 0 | 0
Zielszenario | Spanien | Kraftwerke | Erdgas GuD | 15.067 | 15.067 | 15.067 | 14.493 | 14.493 | 14.493 | 14.493 | 14.493 | 14.509 | 14.509 | 14.509 | 14.509 | 14.509 | 14.206 | 14.206 | 14.206
Zielszenario | Spanien | Kraftwerke | Erdgas GT | 1.069 | 1.069 | 1.069 | 1.028 | 1.028 | 1.028 | 1.028 | 1.028 | 1.029 | 1.029 | 1.029 | 1.029 | 1.029 | 1.008 | 1.008 | 1.008
Zielszenario | Spanien | Kraftwerke | Geothermie | 0 | 0 | 0 | 0 | 0 | 0 | 0 | 0 | 0 | 0 | 0 | 0 | 0 | 0 | 0 | 0
Zielszenario | Spanien | Kraftwerke | Wasserstoff GuD | 0 | 0 | 0 | 0 | 0 | 0 | 0 | 0 | 0 | 0 | 0 | 0 | 0 | 0 | 0 | 0
Zielszenario | Spanien | Kraftwerke | Kuppelgas | 0 | 0 | 0 | 0 | 0 | 0 | 0 | 0 | 0 | 0 | 0 | 0 | 0 | 0 | 0 | 0
Zielszenario | Spanien | Kraftwerke | Netzersatzanlagen | 0 | 0 | 0 | 0 | 0 | 0 | 0 | 0 | 0 | 0 | 0 | 0 | 0 | 0 | 0 | 0
Zielszenario | Spanien | Kraftwerke | Kernkraft | 6.774 | 6.774 | 6.774 | 6.888 | 5.91 | 4.938 | 4.938 | 4.938 | 4.769 | 4.769 | 4.769 | 0 | 0 | 0 | 0 | 0
Zielszenario | Spanien | Kraftwerke | Öl | 0.171 | 0.171 | 0.171 | 0.171 | 0.171 | 0.171 | 0.171 | 0.171 | 0.168 | 0.168 | 0.168 | 0.168 | 0.168 | 0.153 | 0.153 | 0.153
Zielszenario | Spanien | Kraftwerke | Sonstige | 0 | 0 | 0 | 0 | 0 | 0 | 0 | 0 | 0 | 0 | 0 | 0 | 0 | 0 | 0 | 0
Zielszenario | Spanien | Kraftwerke | Steinkohle | 0 | 0 | 0 | 0 | 0 | 0 | 0 | 0 | 0 | 0 | 0 | 0 | 0 | 0 | 0 | 0
Zielszenario | Spanien | Nachfrageflexibilität Lastreduktion | Industrie 1 | 0 | 0 | 0 | 0 | 0 | 0 | 0 | 0 | 0 | 0 | 0 | 0 | 0 | 0 | 0 | 0
Zielszenario | Spanien | Nachfrageflexibilität Lastreduktion | Industrie 2 | 0 | 0 | 0 | 0 | 0 | 0 | 0 | 0 | 0 | 0 | 0 | 0 | 0 | 0 | 0 | 0
Zielszenario | Spanien | Nachfrageflexibilität Lastreduktion | Industrie 3 | 0 | 0 | 0 | 0 | 0 | 0 | 0 | 0 | 0 | 0 | 0 | 0 | 0 | 0 | 0 | 0
Zielszenario | Spanien | Nachfrageflexibilität Lastverschiebung | Batterieelektrische Fahrzeuge | 0.3 | 0.465 | 0.745 | 0.92 | 1.267 | 1.649 | 2.106 | 2.609 | 4.193 | 4.892 | 5.63 | 6.09 | 6.533 | 3.425 | 3.625 | 3.935
Zielszenario | Spanien | Nachfrageflexibilität Lastverschiebung | Gewerbe Handel Dienstleistungen | 0 | 0 | 0 | 0 | 0 | 0 | 0 | 0 | 0 | 0 | 0 | 0 | 0 | 0 | 0 | 0
Zielszenario | Spanien | Nachfrageflexibilität Lastverschiebung | Heimspeichersysteme | 0 | 0.002 | 0.131 | 0.034 | 0.063 | 0.101 | 0.151 | 0.219 | 9.662 | 12.369 | 15.383 | 18.018 | 20.828 | 1.997 | 2.25 | 2.55
Zielszenario | Spanien | Nachfrageflexibilität Lastverschiebung | Industrie 4 | 0 | 0 | 0 | 0 | 0 | 0 | 0 | 0 | 0 | 0 | 0 | 0 | 0 | 0 | 0 | 0
Zielszenario | Spanien | Nachfrageflexibilität Lastverschiebung | Power-to-Gas offsite | 0 | 0 | 0 | 0 | 0 | 0 | 0 | 0 | 0 | 0 | 0 | 0 | 0 | 15.833 | 17.84 | 19.84
Zielszenario | Spanien | Nachfrageflexibilität Lastverschiebung | Power-to-Gas onsite | 0.102 | 0.203 | 0.441 | 0.716 | 0.958 | 1.201 | 1.524 | 2.455 | 4.158 | 5.085 | 6.014 | 6.937 | 7.87 | 6.607 | 7.327 | 8.038
Zielszenario | Spanien | Nachfrageflexibilität Lastverschiebung | Power-to-Heat Fernwärme | 0 | 0 | 0 | 0 | 0 | 0 | 0 | 0 | 0 | 0 | 0 | 0 | 0 | 0 | 0 | 0
Zielszenario | Spanien | Nachfrageflexibilität Lastverschiebung | Power-to-Heat Industrie | 0.322 | 0.363 | 0.406 | 0.461 | 0.504 | 0.546 | 0.588 | 0.629 | 0.699 | 0.74 | 0.782 | 0.823 | 0.864 | 0.7 | 0.732 | 0.765
Zielszenario | Spanien | Nachfrageflexibilität Lastverschiebung | Wärmepumpe | 3.225 | 4.064 | 5.432 | 5.277 | 6.376 | 7.524 | 8.68 | 9.385 | 9.438 | 10.076 | 10.738 | 10.909 | 11.081 | 3.292 | 3.343 | 3.387
Zielszenario | Spanien | Speicher | Bidirektionales Laden | 0.072 | 0.131 | 0.204 | 0.292 | 0.395 | 0.512 | 0.631 | 0.761 | 0.902 | 1.056 | 1.221 | 1.32 | 1.419 | 1.518 | 1.618 | 1.717
Zielszenario | Spanien | Speicher | Pumpspeicher | 3.745 | 5.094 | 5.094 | 7.726 | 7.726 | 10.513 | 10.513 | 10.513 | 10.142 | 10.142 | 10.142 | 10.142 | 10.142 | 9.758 | 9.758 | 9.758
Zielszenario | Spanien | Speicher | Stationaere Batteriesysteme | 0 | 0 | 0 | 0 | 0 | 0 | 0 | 0 | 0 | 0 | 0 | 0 | 0 | 0 | 0 | 0
Verzögerte Energiewende Szenario | Spanien | Erneuerbare Energien | Bioenergie | 0.253 | 0.253 | 0.253 | 0.253 | 0.259 | 0.259 | 0.259 | 0.259 | 0.259 | 0.259 | 0.259 | 0.259 | 0.259 | 0.259 | 0.259 | 0.184
Verzögerte Energiewende Szenario | Spanien | Erneuerbare Energien | KWK-Bioenergie | 0.353 | 0.353 | 0.353 | 0.353 | 0.361 | 0.361 | 0.361 | 0.361 | 0.361 | 0.362 | 0.362 | 0.362 | 0.362 | 0.362 | 0.362 | 0.257
Verzögerte Energiewende Szenario | Spanien | Erneuerbare Energien | Laufwasser | 1.185 | 1.185 | 1.185 | 1.185 | 1.174 | 1.174 | 1.174 | 1.174 | 1.174 | 1.165 | 1.165 | 1.165 | 1.165 | 1.165 | 1.165 | 1.026
Verzögerte Energiewende Szenario | Spanien | Erneuerbare Energien | Speicherwasser | 14.104 | 14.104 | 14.104 | 16.79 | 16.31 | 16.31 | 16.31 | 16.31 | 16.31 | 16.363 | 16.363 | 16.363 | 16.363 | 16.363 | 16.363 | 13.926
Verzögerte Energiewende Szenario | Spanien | KWK-Kraftwerke | KWK-Abfall | 0.116 | 0.116 | 0.116 | 0.116 | 0.116 | 0.116 | 0.116 | 0.116 | 0.116 | 0.116 | 0.116 | 0.116 | 0.116 | 0.116 | 0.116 | 0.116
Verzögerte Energiewende Szenario | Spanien | KWK-Kraftwerke | KWK-Braunkohle | 0 | 0 | 0 | 0 | 0 | 0 | 0 | 0 | 0 | 0 | 0 | 0 | 0 | 0 | 0 | 0
Verzögerte Energiewende Szenario | Spanien | KWK-Kraftwerke | KWK-Erdgas GuD | 1.479 | 1.479 | 1.479 | 1.479 | 1.423 | 1.423 | 0.092 | 0.092 | 0.092 | 0.092 | 0.092 | 0.092 | 0.411 | 0.748 | 1.164 | 1.314
Verzögerte Energiewende Szenario | Spanien | KWK-Kraftwerke | KWK-Erdgas GT | 2.507 | 2.442 | 2.394 | 2.234 | 2.139 | 2.339 | 3.061 | 3.221 | 3.24 | 3.24 | 3.276 | 3.437 | 3.361 | 3.211 | 3.155 | 3.056
Verzögerte Energiewende Szenario | Spanien | KWK-Kraftwerke | KWK-Geothermie | 0 | 0 | 0 | 0 | 0 | 0 | 0 | 0 | 0 | 0 | 0 | 0 | 0 | 0 | 0 | 0
Verzögerte Energiewende Szenario | Spanien | KWK-Kraftwerke | KWK-Kuppelgas | 0.315 | 0.302 | 0.29 | 0.279 | 0.256 | 0.245 | 0.233 | 0.221 | 0.21 | 0.198 | 0.187 | 0.175 | 0.163 | 0.152 | 0.14 | 0.126
Verzögerte Energiewende Szenario | Spanien | KWK-Kraftwerke | KWK-Kernkraft | 0 | 0 | 0 | 0 | 0 | 0 | 0 | 0 | 0 | 0 | 0 | 0 | 0 | 0 | 0 | 0
Verzögerte Energiewende Szenario | Spanien | KWK-Kraftwerke | KWK-Öl | 0.516 | 0.516 | 0.516 | 0.516 | 0.515 | 0.511 | 0.511 | 0.424 | 0.413 | 0.406 | 0.384 | 0.281 | 0.269 | 0.212 | 0.094 | 0.039
Verzögerte Energiewende Szenario | Spanien | KWK-Kraftwerke | KWK-Sonstige | 0 | 0 | 0 | 0 | 0 | 0 | 0 | 0 | 0 | 0 | 0 | 0 | 0 | 0 | 0 | 0
Verzögerte Energiewende Szenario | Spanien | KWK-Kraftwerke | KWK-Steinkohle | 0 | 0 | 0 | 0 | 0 | 0 | 0 | 0 | 0 | 0 | 0 | 0 | 0 | 0 | 0 | 0
Verzögerte Energiewende Szenario | Spanien | Kraftwerke | Abfall | 0.339 | 0.339 | 0.338 | 0.338 | 0.338 | 0.338 | 0.337 | 0.337 | 0.337 | 0.336 | 0.336 | 0.336 | 0.336 | 0.335 | 0.335 | 0.335
Verzögerte Energiewende Szenario | Spanien | Kraftwerke | Braunkohle | 0.21 | 0.21 | 0.21 | 0.21 | 0 | 0 | 0 | 0 | 0 | 0 | 0 | 0 | 0 | 0 | 0 | 0
Verzögerte Energiewende Szenario | Spanien | Kraftwerke | Erdgas GuD | 15.067 | 15.067 | 15.067 | 15.067 | 14.493 | 14.493 | 14.493 | 14.493 | 14.493 | 14.509 | 14.509 | 14.509 | 14.509 | 14.509 | 14.509 | 14.206
Verzögerte Energiewende Szenario | Spanien | Kraftwerke | Erdgas GT | 1.203 | 1.069 | 1.069 | 1.069 | 1.028 | 1.028 | 1.028 | 1.028 | 1.028 | 1.029 | 1.029 | 1.029 | 1.029 | 1.029 | 1.029 | 1.008
Verzögerte Energiewende Szenario | Spanien | Kraftwerke | Geothermie | 0 | 0 | 0 | 0 | 0 | 0 | 0 | 0 | 0 | 0 | 0 | 0 | 0 | 0 | 0 | 0
Verzögerte Energiewende Szenario | Spanien | Kraftwerke | Wasserstoff GuD | 0 | 0 | 0 | 0 | 0 | 0 | 0 | 0 | 0 | 0 | 0 | 0 | 0 | 0 | 0 | 0
Verzögerte Energiewende Szenario | Spanien | Kraftwerke | Kuppelgas | 0 | 0 | 0 | 0 | 0 | 0 | 0 | 0 | 0 | 0 | 0 | 0 | 0 | 0 | 0 | 0
Verzögerte Energiewende Szenario | Spanien | Kraftwerke | Netzersatzanlagen | 0 | 0 | 0 | 0 | 0 | 0 | 0 | 0 | 0 | 0 | 0 | 0 | 0 | 0 | 0 | 0
Verzögerte Energiewende Szenario | Spanien | Kraftwerke | Kernkraft | 6.774 | 6.774 | 6.774 | 6.774 | 5.91 | 4.938 | 4.938 | 4.938 | 4.938 | 4.769 | 4.769 | 0 | 0 | 0 | 0 | 0
Verzögerte Energiewende Szenario | Spanien | Kraftwerke | Öl | 0.171 | 0.171 | 0.171 | 0.171 | 0.171 | 0.171 | 0.171 | 0.171 | 0.171 | 0.168 | 0.168 | 0.168 | 0.168 | 0.168 | 0.168 | 0.153
Verzögerte Energiewende Szenario | Spanien | Kraftwerke | Sonstige | 0 | 0 | 0 | 0 | 0 | 0 | 0 | 0 | 0 | 0 | 0 | 0 | 0 | 0 | 0 | 0
Verzögerte Energiewende Szenario | Spanien | Kraftwerke | Steinkohle | 0 | 0 | 0 | 0 | 0 | 0 | 0 | 0 | 0 | 0 | 0 | 0 | 0 | 0 | 0 | 0
Verzögerte Energiewende Szenario | Spanien | Nachfrageflexibilität Lastreduktion | Industrie 1 | 0.015 | 0.015 | 0 | 0 | 0 | 0 | 0 | 0 | 0 | 0 | 0 | 0 | 0 | 0 | 0 | 0
Verzögerte Energiewende Szenario | Spanien | Nachfrageflexibilität Lastreduktion | Industrie 2 | 0.363 | 0.363 | 0 | 0 | 0 | 0 | 0 | 0 | 0 | 0 | 0 | 0 | 0 | 0 | 0 | 0
Verzögerte Energiewende Szenario | Spanien | Nachfrageflexibilität Lastreduktion | Industrie 3 | 0.014 | 0.071 | 0 | 0 | 0 | 0 | 0 | 0 | 0 | 0 | 0 | 0 | 0 | 0 | 0 | 0
Verzögerte Energiewende Szenario | Spanien | Nachfrageflexibilität Lastverschiebung | Batterieelektrische Fahrzeuge | 0.033 | 0.033 | 0.059 | 0.095 | 0.124 | 0.192 | 0.253 | 0.323 | 0.403 | 0.707 | 0.839 | 0.978 | 1.126 | 1.218 | 1.307 | 0.642
Verzögerte Energiewende Szenario | Spanien | Nachfrageflexibilität Lastverschiebung | Gewerbe Handel Dienstleistungen | 0 | 0 | 0 | 0 | 0 | 0 | 0 | 0 | 0 | 0 | 0 | 0 | 0 | 0 | 0 | 0
Verzögerte Energiewende Szenario | Spanien | Nachfrageflexibilität Lastverschiebung | Heimspeichersysteme | 0 | 0.001 | 0.026 | 0.07 | 0.013 | 0.019 | 0.028 | 0.047 | 0.062 | 2.479 | 3.083 | 3.604 | 4.166 | 4.728 | 5.326 | 0.51
Verzögerte Energiewende Szenario | Spanien | Nachfrageflexibilität Lastverschiebung | Industrie 4 | 0 | 0 | 0 | 0 | 0 | 0 | 0 | 0 | 0 | 0 | 0 | 0 | 0.034 | 0.034 | 0.034 | 0.043
Verzögerte Energiewende Szenario | Spanien | Nachfrageflexibilität Lastverschiebung | Power-to-Gas offsite | 0 | 0 | 0 | 0 | 0 | 0 | 0 | 0 | 0 | 0 | 0 | 0 | 0 | 0 | 0 | 3.17
Verzögerte Energiewende Szenario | Spanien | Nachfrageflexibilität Lastverschiebung | Power-to-Gas onsite | 0 | 0.001 | 0.02 | 0.041 | 0.095 | 0.143 | 0.192 | 0.239 | 0.305 | 0.645 | 0.834 | 1.018 | 1.203 | 1.387 | 1.572 | 1.326
Verzögerte Energiewende Szenario | Spanien | Nachfrageflexibilität Lastverschiebung | Power-to-Heat Fernwärme | 0 | 0 | 0 | 0 | 0 | 0 | 0 | 0 | 0 | 0 | 0 | 0 | 0 | 0 | 0 | 0
Verzögerte Energiewende Szenario | Spanien | Nachfrageflexibilität Lastverschiebung | Power-to-Heat Industrie | 0.064 | 0.073 | 0.081 | 0.09 | 0.101 | 0.109 | 0.118 | 0.126 | 0.135 | 0.148 | 0.156 | 0.165 | 0.173 | 0.181 | 0.189 | 0.154
Verzögerte Energiewende Szenario | Spanien | Nachfrageflexibilität Lastverschiebung | Wärmepumpe | 0.646 | 0.81 | 1.082 | 1.375 | 1.272 | 1.508 | 1.743 | 1.877 | 2.012 | 2.011 | 2.143 | 2.177 | 2.211 | 2.246 | 2.281 | 0.683
Verzögerte Energiewende Szenario | Spanien | Speicher | Bidirektionales Laden | 0 | 0.006 | 0.014 | 0.026 | 0.041 | 0.058 | 0.079 | 0.102 | 0.126 | 0.152 | 0.18 | 0.211 | 0.244 | 0.264 | 0.284 | 0.304
Verzögerte Energiewende Szenario | Spanien | Speicher | Pumpspeicher | 3.745 | 5.094 | 5.094 | 7.981 | 7.726 | 10.513 | 10.513 | 10.513 | 10.513 | 10.142 | 10.142 | 10.142 | 10.142 | 10.142 | 10.142 | 9.758
Verzögerte Energiewende Szenario | Spanien | Speicher | Stationaere Batteriesysteme | 0 | 0 | 0 | 0 | 0 | 0 | 0 | 0 | 0 | 0 | 0 | 0 | 0 | 0 | 0 | 0
Zielszenario | Tschechien | Erneuerbare Energien | Bioenergie | 0.321 | 0.288 | 0.288 | 0.288 | 0.288 | 0.288 | 0.288 | 0.288 | 0.288 | 0.288 | 0.288 | 0.288 | 0.302 | 0.302 | 0.302 | 0.302
Zielszenario | Tschechien | Erneuerbare Energien | KWK-Bioenergie | 0.047 | 0.042 | 0.042 | 0.042 | 0.042 | 0.042 | 0.042 | 0.042 | 0.042 | 0.042 | 0.042 | 0.042 | 0.044 | 0.044 | 0.044 | 0.044
Zielszenario | Tschechien | Erneuerbare Energien | Laufwasser | 0.091 | 0.094 | 0.094 | 0.094 | 0.094 | 0.094 | 0.094 | 0.094 | 0.094 | 0.094 | 0.094 | 0.094 | 0.094 | 0.094 | 0.094 | 0.094
Zielszenario | Tschechien | Erneuerbare Energien | Speicherwasser | 0.706 | 0.723 | 0.723 | 0.723 | 0.723 | 0.723 | 0.723 | 0.723 | 0.723 | 0.723 | 0.723 | 0.723 | 0.72 | 0.72 | 0.72 | 0.72
Zielszenario | Tschechien | KWK-Kraftwerke | KWK-Abfall | 0 | 0 | 0 | 0 | 0 | 0 | 0 | 0 | 0 | 0 | 0 | 0 | 0 | 0 | 0 | 0
Zielszenario | Tschechien | KWK-Kraftwerke | KWK-Braunkohle | 0 | 0 | 0 | 0 | 0 | 0 | 0 | 0 | 0 | 0 | 0 | 0 | 0 | 0 | 0 | 0
Zielszenario | Tschechien | KWK-Kraftwerke | KWK-Erdgas GuD | 0.111 | 0.111 | 0.111 | 0.111 | 0.111 | 0.111 | 0.111 | 0.111 | 0.111 | 0.111 | 0.111 | 0.111 | 0.107 | 0.107 | 0.107 | 0.107
Zielszenario | Tschechien | KWK-Kraftwerke | KWK-Erdgas GT | 0.268 | 0.267 | 0.267 | 0.267 | 0.267 | 0.248 | 0.248 | 0.248 | 0.077 | 0.077 | 0.077 | 0.077 | 0.075 | 0.075 | 0.075 | 0.029
Zielszenario | Tschechien | KWK-Kraftwerke | KWK-Geothermie | 0 | 0 | 0 | 0 | 0 | 0 | 0 | 0 | 0 | 0 | 0 | 0 | 0 | 0 | 0 | 0
Zielszenario | Tschechien | KWK-Kraftwerke | KWK-Kuppelgas | 0.296 | 0.284 | 0.272 | 0.261 | 0.249 | 0.238 | 0.227 | 0.216 | 0.204 | 0.193 | 0.181 | 0.17 | 0.154 | 0.143 | 0.132 | 0.121
Zielszenario | Tschechien | KWK-Kraftwerke | KWK-Kernkraft | 3.348 | 3.375 | 3.375 | 3.375 | 3.375 | 3.375 | 3.375 | 3.375 | 3.375 | 3.375 | 3.375 | 3.375 | 3.34 | 3.34 | 3.34 | 3.34
Zielszenario | Tschechien | KWK-Kraftwerke | KWK-Öl | 0.021 | 0.021 | 0.021 | 0.021 | 0.021 | 0.021 | 0.021 | 0.021 | 0.021 | 0.021 | 0.021 | 0.021 | 0.022 | 0.022 | 0.022 | 0.022
Zielszenario | Tschechien | KWK-Kraftwerke | KWK-Sonstige | 0 | 0 | 0 | 0 | 0 | 0 | 0 | 0 | 0 | 0 | 0 | 0 | 0 | 0 | 0 | 0
Zielszenario | Tschechien | KWK-Kraftwerke | KWK-Steinkohle | 0 | 0 | 0 | 0 | 0 | 0 | 0 | 0 | 0 | 0 | 0 | 0 | 0 | 0 | 0 | 0
Zielszenario | Tschechien | Kraftwerke | Abfall | 0 | 0 | 0 | 0 | 0 | 0 | 0 | 0 | 0 | 0 | 0 | 0 | 0 | 0 | 0 | 0
Zielszenario | Tschechien | Kraftwerke | Braunkohle | 0 | 0 | 0 | 0 | 0 | 0 | 0 | 0 | 0 | 0 | 0 | 0 | 0 | 0 | 0 | 0
Zielszenario | Tschechien | Kraftwerke | Erdgas GuD | 0.68 | 0.679 | 0.679 | 0.679 | 0.679 | 0.679 | 0.679 | 0.679 | 0.679 | 0.679 | 0.679 | 0.679 | 0.659 | 0.659 | 0.659 | 0.659
Zielszenario | Tschechien | Kraftwerke | Erdgas GT | 0.035 | 0.035 | 0.035 | 0.035 | 0.035 | 0.035 | 0.035 | 0.035 | 0.035 | 0.035 | 0.035 | 0.035 | 0.034 | 0.034 | 0.034 | 0.034
Zielszenario | Tschechien | Kraftwerke | Geothermie | 0 | 0 | 0 | 0 | 0 | 0 | 0 | 0 | 0 | 0 | 0 | 0 | 0 | 0 | 0 | 0
Zielszenario | Tschechien | Kraftwerke | Wasserstoff GuD | 0 | 0 | 0 | 0 | 0 | 0 | 0 | 0 | 0 | 0 | 0 | 0 | 0 | 0 | 0 | 0
Zielszenario | Tschechien | Kraftwerke | Kuppelgas | 0 | 0 | 0 | 0 | 0 | 0 | 0 | 0 | 0 | 0 | 0 | 0 | 0 | 0 | 0 | 0
Zielszenario | Tschechien | Kraftwerke | Netzersatzanlagen | 0 | 0 | 0.3 | 0.344 | 0.389 | 0.433 | 0.433 | 0.433 | 0.433 | 0.433 | 0.433 | 0.433 | 0.445 | 0.445 | 0.445 | 0.445
Zielszenario | Tschechien | Kraftwerke | Kernkraft | 0 | 0 | 0 | 0 | 0 | 0 | 0 | 0 | 0 | 0 | 0 | 0 | 1.019 | 1.019 | 1.019 | 2.038
Zielszenario | Tschechien | Kraftwerke | Öl | 0.02 | 0.02 | 0.02 | 0.02 | 0.02 | 0.02 | 0.02 | 0.02 | 0 | 0 | 0 | 0 | 0 | 0 | 0 | 0
Zielszenario | Tschechien | Kraftwerke | Sonstige | 0 | 0 | 0 | 0 | 0 | 0 | 0 | 0 | 0 | 0 | 0 | 0 | 0 | 0 | 0 | 0
Zielszenario | Tschechien | Kraftwerke | Steinkohle | 0 | 0 | 0 | 0 | 0 | 0 | 0 | 0 | 0 | 0 | 0 | 0 | 0 | 0 | 0 | 0
Zielszenario | Tschechien | Nachfrageflexibilität Lastreduktion | Industrie 1 | 0.018 | 0.018 | 0.018 | 0.018 | 0.018 | 0.018 | 0.018 | 0.018 | 0.018 | 0.018 | 0.018 | 0.018 | 0.018 | 0.018 | 0.018 | 0.018
Zielszenario | Tschechien | Nachfrageflexibilität Lastreduktion | Industrie 2 | 0.148 | 0.148 | 0.148 | 0.148 | 0.148 | 0.148 | 0.148 | 0.148 | 0.148 | 0.148 | 0.148 | 0.148 | 0.149 | 0.149 | 0.149 | 0.149
Zielszenario | Tschechien | Nachfrageflexibilität Lastreduktion | Industrie 3 | 0.06 | 0.06 | 0.06 | 0.06 | 0.06 | 0.06 | 0.06 | 0.06 | 0.06 | 0.06 | 0.06 | 0.06 | 0.061 | 0.061 | 0.061 | 0.061
Zielszenario | Tschechien | Nachfrageflexibilität Lastverschiebung | Batterieelektrische Fahrzeuge | 0.054 | 0.066 | 0.109 | 0.158 | 0.218 | 0.284 | 0.362 | 0.448 | 0.543 | 0.646 | 0.743 | 0.855 | 0.935 | 0.995 | 1.052 | 1.129
Zielszenario | Tschechien | Nachfrageflexibilität Lastverschiebung | Gewerbe Handel Dienstleistungen | 0 | 0 | 0 | 0 | 0 | 0 | 0 | 0 | 0 | 0 | 0 | 0 | 0 | 0 | 0 | 0
Zielszenario | Tschechien | Nachfrageflexibilität Lastverschiebung | Heimspeichersysteme | 0 | 0.001 | 0.031 | 0.085 | 0.166 | 0.274 | 0.412 | 0.624 | 0.878 | 1.174 | 1.511 | 1.887 | 2.386 | 2.769 | 3.158 | 3.572
Zielszenario | Tschechien | Nachfrageflexibilität Lastverschiebung | Industrie 4 | 0 | 0.033 | 0.038 | 0.038 | 0.038 | 0.038 | 0.038 | 0.038 | 0.038 | 0.038 | 0.038 | 0.038 | 0.036 | 0.036 | 0.036 | 0.036
Zielszenario | Tschechien | Nachfrageflexibilität Lastverschiebung | Power-to-Gas offsite | 0 | 0 | 0 | 0 | 0 | 0 | 0 | 0 | 0 | 0 | 0 | 0 | 0 | 0 | 0 | 0
Zielszenario | Tschechien | Nachfrageflexibilität Lastverschiebung | Power-to-Gas onsite | 0.042 | 0.046 | 0.097 | 0.149 | 0.2 | 0.252 | 0.305 | 0.395 | 0.485 | 0.576 | 0.667 | 0.756 | 0.857 | 0.949 | 1.04 | 1.132
Zielszenario | Tschechien | Nachfrageflexibilität Lastverschiebung | Power-to-Heat Fernwärme | 0.235 | 0.223 | 0.345 | 0.46 | 0.57 | 0.734 | 0.823 | 0.858 | 0.903 | 0.872 | 0.883 | 0.793 | 0.814 | 0.852 | 0.785 | 0.849
Zielszenario | Tschechien | Nachfrageflexibilität Lastverschiebung | Power-to-Heat Industrie | 0.121 | 0.124 | 0.134 | 0.145 | 0.155 | 0.166 | 0.176 | 0.194 | 0.211 | 0.229 | 0.245 | 0.263 | 0.277 | 0.294 | 0.312 | 0.329
Zielszenario | Tschechien | Nachfrageflexibilität Lastverschiebung | Wärmepumpe | 0.674 | 0.663 | 0.893 | 1.133 | 1.386 | 1.644 | 1.916 | 2.101 | 2.287 | 2.481 | 2.681 | 2.885 | 2.712 | 2.79 | 2.863 | 2.938
Zielszenario | Tschechien | Speicher | Bidirektionales Laden | 0.013 | 0.024 | 0.038 | 0.054 | 0.073 | 0.095 | 0.115 | 0.136 | 0.16 | 0.185 | 0.212 | 0.227 | 0.242 | 0.258 | 0.273 | 0.289
Zielszenario | Tschechien | Speicher | Pumpspeicher | 1.053 | 1.093 | 1.093 | 1.093 | 1.093 | 1.093 | 1.093 | 1.093 | 1.093 | 1.093 | 1.093 | 1.093 | 1.073 | 1.073 | 1.073 | 1.073
Zielszenario | Tschechien | Speicher | Stationaere Batteriesysteme | 0 | 0 | 0.042 | 0.042 | 0.049 | 0.049 | 0.067 | 0.161 | 0.161 | 0.161 | 0.161 | 0.161 | 0.161 | 0.161 | 0.161 | 0.161
Verzögerte Energiewende Szenario | Tschechien | Erneuerbare Energien | Bioenergie | 0.288 | 0.321 | 0.321 | 0.288 | 0.288 | 0.288 | 0.288 | 0.288 | 0.288 | 0.288 | 0.288 | 0.288 | 0.288 | 0.288 | 0.302 | 0.302
Verzögerte Energiewende Szenario | Tschechien | Erneuerbare Energien | KWK-Bioenergie | 0.042 | 0.047 | 0.047 | 0.042 | 0.042 | 0.042 | 0.042 | 0.042 | 0.042 | 0.042 | 0.042 | 0.042 | 0.042 | 0.042 | 0.044 | 0.044
Verzögerte Energiewende Szenario | Tschechien | Erneuerbare Energien | Laufwasser | 0.094 | 0.091 | 0.091 | 0.094 | 0.094 | 0.094 | 0.094 | 0.094 | 0.094 | 0.094 | 0.094 | 0.094 | 0.094 | 0.094 | 0.094 | 0.094
Verzögerte Energiewende Szenario | Tschechien | Erneuerbare Energien | Speicherwasser | 0.723 | 0.706 | 0.706 | 0.723 | 0.723 | 0.723 | 0.723 | 0.723 | 0.723 | 0.723 | 0.723 | 0.723 | 0.723 | 0.723 | 0.72 | 0.72
Verzögerte Energiewende Szenario | Tschechien | KWK-Kraftwerke | KWK-Abfall | 0 | 0 | 0 | 0 | 0 | 0 | 0 | 0 | 0 | 0 | 0 | 0 | 0 | 0 | 0 | 0
Verzögerte Energiewende Szenario | Tschechien | KWK-Kraftwerke | KWK-Braunkohle | 1.374 | 1.263 | 1.263 | 1.374 | 1.374 | 0.415 | 0 | 0 | 0 | 0 | 0 | 0 | 0 | 0 | 0 | 0
Verzögerte Energiewende Szenario | Tschechien | KWK-Kraftwerke | KWK-Erdgas GuD | 0.111 | 0.111 | 0.111 | 0.111 | 0.111 | 0.111 | 0.111 | 0.111 | 0.111 | 0.111 | 0.111 | 0.111 | 0.111 | 0.111 | 0.107 | 0.107
Verzögerte Energiewende Szenario | Tschechien | KWK-Kraftwerke | KWK-Erdgas GT | 0.03 | 0.03 | 0.03 | 0.03 | 0.03 | 0.03 | 0.03 | 0.03 | 0.03 | 0.03 | 0.03 | 0.03 | 0.03 | 0.03 | 0.029 | 0.029
Verzögerte Energiewende Szenario | Tschechien | KWK-Kraftwerke | KWK-Geothermie | 0 | 0 | 0 | 0 | 0 | 0 | 0 | 0 | 0 | 0 | 0 | 0 | 0 | 0 | 0 | 0
Verzögerte Energiewende Szenario | Tschechien | KWK-Kraftwerke | KWK-Kuppelgas | 0.295 | 0.284 | 0.273 | 0.261 | 0.249 | 0.238 | 0.227 | 0.216 | 0.204 | 0.193 | 0.181 | 0.17 | 0.159 | 0.148 | 0.132 | 0.121
Verzögerte Energiewende Szenario | Tschechien | KWK-Kraftwerke | KWK-Kernkraft | 3.375 | 3.348 | 3.348 | 3.375 | 3.375 | 3.375 | 3.375 | 3.375 | 3.375 | 3.375 | 3.375 | 3.375 | 3.375 | 3.375 | 3.34 | 3.34
Verzögerte Energiewende Szenario | Tschechien | KWK-Kraftwerke | KWK-Öl | 0.021 | 0.021 | 0.021 | 0.021 | 0.021 | 0.021 | 0.021 | 0.021 | 0.021 | 0.021 | 0.021 | 0.021 | 0.021 | 0.021 | 0.022 | 0.022
Verzögerte Energiewende Szenario | Tschechien | KWK-Kraftwerke | KWK-Sonstige | 0 | 0 | 0 | 0 | 0 | 0 | 0 | 0 | 0 | 0 | 0 | 0 | 0 | 0 | 0 | 0
Verzögerte Energiewende Szenario | Tschechien | KWK-Kraftwerke | KWK-Steinkohle | 0 | 0 | 0 | 0 | 0 | 0 | 0 | 0 | 0 | 0 | 0 | 0 | 0 | 0 | 0 | 0
Verzögerte Energiewende Szenario | Tschechien | Kraftwerke | Abfall | 0 | 0 | 0 | 0 | 0 | 0 | 0 | 0 | 0 | 0 | 0 | 0 | 0 | 0 | 0 | 0
Verzögerte Energiewende Szenario | Tschechien | Kraftwerke | Braunkohle | 3.552 | 3.264 | 3.264 | 3.552 | 3.463 | 3.303 | 0 | 0 | 0 | 0 | 0 | 0 | 0 | 0 | 0 | 0
Verzögerte Energiewende Szenario | Tschechien | Kraftwerke | Erdgas GuD | 0.679 | 0.68 | 0.68 | 0.679 | 0.679 | 0.679 | 0.679 | 0.679 | 0.679 | 0.679 | 0.679 | 0.679 | 0.679 | 0.679 | 0.659 | 0.659
Verzögerte Energiewende Szenario | Tschechien | Kraftwerke | Erdgas GT | 0.035 | 0.035 | 0.035 | 0.035 | 0.035 | 0.035 | 0.055 | 0.055 | 0.055 | 0.055 | 0.055 | 0.055 | 0.055 | 0.055 | 0.054 | 0.054
Verzögerte Energiewende Szenario | Tschechien | Kraftwerke | Geothermie | 0 | 0 | 0 | 0 | 0 | 0 | 0 | 0 | 0 | 0 | 0 | 0 | 0 | 0 | 0 | 0
Verzögerte Energiewende Szenario | Tschechien | Kraftwerke | Wasserstoff GuD | 0 | 0 | 0 | 0 | 0 | 0 | 0 | 0 | 0 | 0 | 0 | 0 | 0 | 0 | 0 | 0
Verzögerte Energiewende Szenario | Tschechien | Kraftwerke | Kuppelgas | 0 | 0 | 0 | 0 | 0 | 0 | 0 | 0 | 0 | 0 | 0 | 0 | 0 | 0 | 0 | 0
Verzögerte Energiewende Szenario | Tschechien | Kraftwerke | Netzersatzanlagen | 0 | 0 | 0 | 0 | 0.389 | 0.433 | 0.433 | 0.433 | 0.433 | 0.433 | 0.433 | 0.433 | 0.433 | 0.433 | 0.445 | 0.445
Verzögerte Energiewende Szenario | Tschechien | Kraftwerke | Kernkraft | 0 | 0 | 0 | 0 | 0 | 0 | 0 | 0 | 0 | 0 | 0 | 0 | 1.03 | 1.03 | 1.019 | 2.038
Verzögerte Energiewende Szenario | Tschechien | Kraftwerke | Öl | 0 | 0 | 0 | 0 | 0 | 0 | 0 | 0 | 0 | 0 | 0 | 0 | 0 | 0 | 0 | 0
Verzögerte Energiewende Szenario | Tschechien | Kraftwerke | Sonstige | 0 | 0 | 0 | 0 | 0 | 0 | 0 | 0 | 0 | 0 | 0 | 0 | 0 | 0 | 0 | 0
Verzögerte Energiewende Szenario | Tschechien | Kraftwerke | Steinkohle | 0 | 0 | 0 | 0 | 0 | 0 | 0 | 0 | 0 | 0 | 0 | 0 | 0 | 0 | 0 | 0
Verzögerte Energiewende Szenario | Tschechien | Nachfrageflexibilität Lastreduktion | Industrie 1 | 0.001 | 0.001 | 0.001 | 0.004 | 0.004 | 0.004 | 0.004 | 0.004 | 0.004 | 0.004 | 0.004 | 0.004 | 0.004 | 0.004 | 0.004 | 0.004
Verzögerte Energiewende Szenario | Tschechien | Nachfrageflexibilität Lastreduktion | Industrie 2 | 0.005 | 0.005 | 0.005 | 0.03 | 0.03 | 0.03 | 0.03 | 0.03 | 0.03 | 0.03 | 0.03 | 0.03 | 0.03 | 0.03 | 0.03 | 0.03
Verzögerte Energiewende Szenario | Tschechien | Nachfrageflexibilität Lastreduktion | Industrie 3 | 0.004 | 0.004 | 0.012 | 0.012 | 0.012 | 0.012 | 0.012 | 0.012 | 0.012 | 0.012 | 0.012 | 0.012 | 0.012 | 0.012 | 0.012 | 0.012
Verzögerte Energiewende Szenario | Tschechien | Nachfrageflexibilität Lastverschiebung | Batterieelektrische Fahrzeuge | 0.005 | 0.007 | 0.011 | 0.014 | 0.023 | 0.032 | 0.041 | 0.059 | 0.074 | 0.09 | 0.106 | 0.124 | 0.142 | 0.171 | 0.183 | 0.195
Verzögerte Energiewende Szenario | Tschechien | Nachfrageflexibilität Lastverschiebung | Gewerbe Handel Dienstleistungen | 0 | 0 | 0 | 0 | 0 | 0 | 0 | 0 | 0 | 0 | 0 | 0 | 0 | 0 | 0 | 0
Verzögerte Energiewende Szenario | Tschechien | Nachfrageflexibilität Lastverschiebung | Heimspeichersysteme | 0 | 0.004 | 0.012 | 0.017 | 0.033 | 0.055 | 0.082 | 0.124 | 0.176 | 0.235 | 0.302 | 0.377 | 0.444 | 0.516 | 0.632 | 0.714
Verzögerte Energiewende Szenario | Tschechien | Nachfrageflexibilität Lastverschiebung | Industrie 4 | 0 | 0 | 0 | 0.008 | 0.008 | 0.008 | 0.008 | 0.008 | 0.008 | 0.008 | 0.008 | 0.008 | 0.008 | 0.008 | 0.007 | 0.007
Verzögerte Energiewende Szenario | Tschechien | Nachfrageflexibilität Lastverschiebung | Power-to-Gas offsite | 0 | 0 | 0 | 0 | 0 | 0 | 0 | 0 | 0 | 0 | 0 | 0 | 0 | 0 | 0 | 0
Verzögerte Energiewende Szenario | Tschechien | Nachfrageflexibilität Lastverschiebung | Power-to-Gas onsite | 0 | 0.004 | 0.008 | 0.009 | 0.019 | 0.03 | 0.04 | 0.05 | 0.061 | 0.079 | 0.097 | 0.115 | 0.134 | 0.151 | 0.171 | 0.19
Verzögerte Energiewende Szenario | Tschechien | Nachfrageflexibilität Lastverschiebung | Power-to-Heat Fernwärme | 0 | 0.019 | 0.04 | 0.041 | 0.064 | 0.087 | 0.113 | 0.142 | 0.16 | 0.161 | 0.161 | 0.161 | 0.163 | 0.162 | 0.155 | 0.161
Verzögerte Energiewende Szenario | Tschechien | Nachfrageflexibilität Lastverschiebung | Power-to-Heat Industrie | 0.022 | 0.026 | 0.028 | 0.029 | 0.031 | 0.033 | 0.035 | 0.039 | 0.042 | 0.046 | 0.049 | 0.053 | 0.056 | 0.06 | 0.062 | 0.066
Verzögerte Energiewende Szenario | Tschechien | Nachfrageflexibilität Lastverschiebung | Wärmepumpe | 0.105 | 0.181 | 0.232 | 0.226 | 0.277 | 0.33 | 0.384 | 0.418 | 0.458 | 0.495 | 0.538 | 0.579 | 0.595 | 0.611 | 0.57 | 0.585
Verzögerte Energiewende Szenario | Tschechien | Speicher | Bidirektionales Laden | 0 | 0.001 | 0.003 | 0.005 | 0.008 | 0.011 | 0.015 | 0.019 | 0.023 | 0.027 | 0.032 | 0.037 | 0.042 | 0.045 | 0.048 | 0.052
Verzögerte Energiewende Szenario | Tschechien | Speicher | Pumpspeicher | 1.093 | 1.053 | 1.053 | 1.093 | 1.093 | 1.093 | 1.093 | 1.093 | 1.093 | 1.093 | 1.093 | 1.093 | 1.093 | 1.093 | 1.073 | 1.073
Verzögerte Energiewende Szenario | Tschechien | Speicher | Stationaere Batteriesysteme | 0 | 0 | 0 | 0 | 0.526 | 0.526 | 0.531 | 0.531 | 0.531 | 0.531 | 0.531 | 0.531 | 0.531 | 0.531 | 0.531 | 0.531
Zielszenario | Ungarn | Erneuerbare Energien | Bioenergie | 0.047 | 0.047 | 0.047 | 0.039 | 0.039 | 0.039 | 0.039 | 0.039 | 0.039 | 0.039 | 0.038 | 0.038 | 0.038 | 0.038 | 0.038 | 0.038
Zielszenario | Ungarn | Erneuerbare Energien | KWK-Bioenergie | 0.136 | 0.136 | 0.136 | 0.136 | 0.136 | 0.136 | 0.136 | 0.136 | 0.136 | 0.136 | 0.135 | 0.135 | 0.135 | 0.135 | 0.135 | 0.135
Zielszenario | Ungarn | Erneuerbare Energien | Laufwasser | 0.04 | 0.04 | 0.04 | 0.04 | 0.04 | 0.04 | 0.04 | 0.04 | 0.04 | 0.04 | 0.04 | 0.04 | 0.04 | 0.04 | 0.04 | 0.04
Zielszenario | Ungarn | Erneuerbare Energien | Speicherwasser | 0 | 0 | 0 | 0 | 0 | 0 | 0 | 0 | 0 | 0 | 0 | 0 | 0 | 0 | 0 | 0
Zielszenario | Ungarn | KWK-Kraftwerke | KWK-Abfall | 0 | 0 | 0 | 0 | 0 | 0 | 0 | 0 | 0 | 0 | 0 | 0 | 0 | 0 | 0 | 0
Zielszenario | Ungarn | KWK-Kraftwerke | KWK-Braunkohle | 0 | 0 | 0 | 0 | 0 | 0 | 0 | 0 | 0 | 0 | 0 | 0 | 0 | 0 | 0 | 0
Zielszenario | Ungarn | KWK-Kraftwerke | KWK-Erdgas GuD | 1.2 | 1.2 | 1.2 | 1.2 | 1.611 | 1.611 | 1.611 | 1.611 | 1.611 | 1.611 | 1.628 | 1.628 | 1.628 | 1.628 | 1.628 | 1.628
Zielszenario | Ungarn | KWK-Kraftwerke | KWK-Erdgas GT | 0.655 | 0.655 | 0.655 | 0.655 | 0.655 | 0.655 | 0.655 | 0.655 | 0.655 | 0.655 | 0.662 | 0.662 | 0.662 | 0.662 | 0.662 | 0.662
Zielszenario | Ungarn | KWK-Kraftwerke | KWK-Geothermie | 0 | 0 | 0 | 0 | 0 | 0 | 0 | 0 | 0 | 0 | 0 | 0 | 0 | 0 | 0 | 0
Zielszenario | Ungarn | KWK-Kraftwerke | KWK-Kuppelgas | 0 | 0 | 0 | 0 | 0 | 0 | 0 | 0 | 0 | 0 | 0 | 0 | 0 | 0 | 0 | 0
Zielszenario | Ungarn | KWK-Kraftwerke | KWK-Kernkraft | 0 | 0 | 0 | 0 | 0 | 0 | 0 | 0 | 0 | 0 | 0 | 0 | 0 | 0 | 0 | 0
Zielszenario | Ungarn | KWK-Kraftwerke | KWK-Öl | 0 | 0 | 0 | 0 | 0 | 0 | 0 | 0 | 0 | 0 | 0 | 0 | 0 | 0 | 0 | 0
Zielszenario | Ungarn | KWK-Kraftwerke | KWK-Sonstige | 0 | 0 | 0 | 0 | 0 | 0 | 0 | 0 | 0 | 0 | 0 | 0 | 0 | 0 | 0 | 0
Zielszenario | Ungarn | KWK-Kraftwerke | KWK-Steinkohle | 0 | 0 | 0 | 0 | 0 | 0 | 0 | 0 | 0 | 0 | 0 | 0 | 0 | 0 | 0 | 0
Zielszenario | Ungarn | Kraftwerke | Abfall | 0 | 0 | 0 | 0 | 0 | 0 | 0 | 0 | 0 | 0 | 0 | 0 | 0 | 0 | 0 | 0
Zielszenario | Ungarn | Kraftwerke | Braunkohle | 0 | 0 | 0 | 0 | 0 | 0 | 0 | 0 | 0 | 0 | 0 | 0 | 0 | 0 | 0 | 0
Zielszenario | Ungarn | Kraftwerke | Erdgas GuD | 0.509 | 0.509 | 0.509 | 0.509 | 0.509 | 0.509 | 0.509 | 0.509 | 0.509 | 0.509 | 0.514 | 0.514 | 0.514 | 0.514 | 0.514 | 0.514
Zielszenario | Ungarn | Kraftwerke | Erdgas GT | 0.47 | 0.47 | 0.47 | 0.47 | 0.47 | 0.47 | 0.47 | 0.47 | 0.47 | 0.47 | 0.475 | 0.475 | 0.475 | 0.475 | 0.475 | 0.475
Zielszenario | Ungarn | Kraftwerke | Geothermie | 0 | 0 | 0 | 0 | 0 | 0 | 0 | 0 | 0 | 0 | 0 | 0 | 0 | 0 | 0 | 0
Zielszenario | Ungarn | Kraftwerke | Wasserstoff GuD | 0 | 0 | 0 | 0 | 0 | 0 | 0 | 0 | 0 | 0 | 0 | 0 | 0 | 0 | 0 | 0
Zielszenario | Ungarn | Kraftwerke | Kuppelgas | 0 | 0 | 0 | 0 | 0 | 0 | 0 | 0 | 0 | 0 | 0 | 0 | 0 | 0 | 0 | 0
Zielszenario | Ungarn | Kraftwerke | Netzersatzanlagen | 0 | 0 | 0 | 0 | 0 | 0 | 0 | 0 | 0 | 0 | 0 | 0 | 0 | 0 | 0 | 0
Zielszenario | Ungarn | Kraftwerke | Kernkraft | 1.916 | 1.916 | 1.916 | 1.916 | 1.916 | 1.916 | 1.916 | 3.116 | 4.316 | 4.316 | 4.316 | 4.316 | 4.316 | 4.316 | 4.316 | 4.316
Zielszenario | Ungarn | Kraftwerke | Öl | 0.16 | 0.16 | 0.16 | 0.16 | 0.16 | 0.16 | 0.16 | 0.16 | 0.16 | 0.16 | 0.16 | 0.16 | 0.16 | 0.16 | 0.16 | 0.16
Zielszenario | Ungarn | Kraftwerke | Sonstige | 0.005 | 0.005 | 0.005 | 0.005 | 0.005 | 0.005 | 0.005 | 0.005 | 0.005 | 0.005 | 0.005 | 0.005 | 0.005 | 0.005 | 0.005 | 0.005
Zielszenario | Ungarn | Kraftwerke | Steinkohle | 0 | 0 | 0 | 0 | 0 | 0 | 0 | 0 | 0 | 0 | 0 | 0 | 0 | 0 | 0 | 0
Zielszenario | Ungarn | Nachfrageflexibilität Lastreduktion | Industrie 1 | 0 | 0 | 0 | 0 | 0 | 0 | 0 | 0 | 0 | 0 | 0 | 0 | 0 | 0 | 0 | 0
Zielszenario | Ungarn | Nachfrageflexibilität Lastreduktion | Industrie 2 | 0.086 | 0.086 | 0 | 0 | 0 | 0 | 0 | 0 | 0 | 0 | 0 | 0 | 0 | 0 | 0 | 0
Zielszenario | Ungarn | Nachfrageflexibilität Lastreduktion | Industrie 3 | 0.06 | 0.06 | 0.06 | 0.06 | 0.06 | 0.06 | 0.059 | 0.059 | 0 | 0 | 0 | 0 | 0 | 0 | 0 | 0
Zielszenario | Ungarn | Nachfrageflexibilität Lastverschiebung | Batterieelektrische Fahrzeuge | 0.038 | 0.06 | 0.097 | 0.141 | 0.196 | 0.256 | 0.33 | 0.405 | 0.488 | 0.566 | 0.735 | 0.84 | 0.914 | 0.97 | 1.024 | 1.095
Zielszenario | Ungarn | Nachfrageflexibilität Lastverschiebung | Gewerbe Handel Dienstleistungen | 0 | 0 | 0 | 0 | 0 | 0 | 0 | 0 | 0 | 0 | 0 | 0 | 0 | 0 | 0 | 0
Zielszenario | Ungarn | Nachfrageflexibilität Lastverschiebung | Heimspeichersysteme | 0 | 0 | 0.031 | 0.083 | 0.158 | 0.255 | 0.376 | 0.563 | 0.782 | 1.036 | 1.861 | 2.305 | 2.691 | 3.103 | 3.517 | 3.956
Zielszenario | Ungarn | Nachfrageflexibilität Lastverschiebung | Industrie 4 | 0 | 0 | 0 | 0 | 0 | 0 | 0 | 0 | 0 | 0 | 0 | 0 | 0 | 0 | 0 | 0
Zielszenario | Ungarn | Nachfrageflexibilität Lastverschiebung | Power-to-Gas offsite | 0 | 0 | 0 | 0 | 0 | 0 | 0 | 0 | 0 | 0 | 0 | 0 | 0 | 0 | 0 | 0
Zielszenario | Ungarn | Nachfrageflexibilität Lastverschiebung | Power-to-Gas onsite | 0.024 | 0.048 | 0.104 | 0.16 | 0.216 | 0.273 | 0.329 | 0.413 | 0.497 | 0.581 | 0.695 | 0.784 | 0.871 | 0.958 | 1.047 | 1.133
Zielszenario | Ungarn | Nachfrageflexibilität Lastverschiebung | Power-to-Heat Fernwärme | 0.009 | 0.019 | 0.03 | 0.042 | 0.054 | 0.068 | 0.082 | 0.103 | 0.124 | 0.146 | 0.157 | 0.179 | 0.203 | 0.228 | 0.253 | 0.279
Zielszenario | Ungarn | Nachfrageflexibilität Lastverschiebung | Power-to-Heat Industrie | 0.079 | 0.086 | 0.095 | 0.103 | 0.11 | 0.119 | 0.127 | 0.136 | 0.145 | 0.154 | 0.165 | 0.174 | 0.184 | 0.192 | 0.202 | 0.211
Zielszenario | Ungarn | Nachfrageflexibilität Lastverschiebung | Wärmepumpe | 0.253 | 0.343 | 0.523 | 0.734 | 0.981 | 1.259 | 1.564 | 1.745 | 1.936 | 2.135 | 1.798 | 1.963 | 2.048 | 2.13 | 2.218 | 2.304
Zielszenario | Ungarn | Speicher | Bidirektionales Laden | 0.013 | 0.024 | 0.037 | 0.053 | 0.071 | 0.092 | 0.112 | 0.133 | 0.156 | 0.181 | 0.207 | 0.222 | 0.238 | 0.253 | 0.268 | 0.283
Zielszenario | Ungarn | Speicher | Pumpspeicher | 0 | 0 | 0 | 0 | 0 | 0 | 0 | 0 | 0 | 0 | 0 | 0 | 0 | 0 | 0 | 0
Zielszenario | Ungarn | Speicher | Stationaere Batteriesysteme | 0 | 0 | 0 | 0 | 0 | 0 | 0 | 0 | 0 | 0 | 0 | 0 | 0 | 0 | 0 | 0
Verzögerte Energiewende Szenario | Ungarn | Erneuerbare Energien | Bioenergie | 0.047 | 0.047 | 0.047 | 0.039 | 0.039 | 0.039 | 0.039 | 0.039 | 0.039 | 0.039 | 0.039 | 0.039 | 0.038 | 0.038 | 0.038 | 0.038
Verzögerte Energiewende Szenario | Ungarn | Erneuerbare Energien | KWK-Bioenergie | 0.136 | 0.136 | 0.136 | 0.136 | 0.136 | 0.136 | 0.136 | 0.136 | 0.136 | 0.136 | 0.136 | 0.136 | 0.135 | 0.135 | 0.135 | 0.135
Verzögerte Energiewende Szenario | Ungarn | Erneuerbare Energien | Laufwasser | 0.04 | 0.04 | 0.04 | 0.04 | 0.04 | 0.04 | 0.04 | 0.04 | 0.04 | 0.04 | 0.04 | 0.04 | 0.04 | 0.04 | 0.04 | 0.04
Verzögerte Energiewende Szenario | Ungarn | Erneuerbare Energien | Speicherwasser | 0 | 0 | 0 | 0 | 0 | 0 | 0 | 0 | 0 | 0 | 0 | 0 | 0 | 0 | 0 | 0
Verzögerte Energiewende Szenario | Ungarn | KWK-Kraftwerke | KWK-Abfall | 0 | 0 | 0 | 0 | 0 | 0 | 0 | 0 | 0 | 0 | 0 | 0 | 0 | 0 | 0 | 0
Verzögerte Energiewende Szenario | Ungarn | KWK-Kraftwerke | KWK-Braunkohle | 0.598 | 0.598 | 0.598 | 0.598 | 0.598 | 0 | 0 | 0 | 0 | 0 | 0 | 0 | 0 | 0 | 0 | 0
Verzögerte Energiewende Szenario | Ungarn | KWK-Kraftwerke | KWK-Erdgas GuD | 1.2 | 1.2 | 1.2 | 1.2 | 1.611 | 1.611 | 1.611 | 1.611 | 1.611 | 1.611 | 1.611 | 1.611 | 1.628 | 1.628 | 1.628 | 1.628
Verzögerte Energiewende Szenario | Ungarn | KWK-Kraftwerke | KWK-Erdgas GT | 0.655 | 0.655 | 0.655 | 0.655 | 0.655 | 0.655 | 0.655 | 0.655 | 0.655 | 0.655 | 0.655 | 0.655 | 0.662 | 0.662 | 0.662 | 0.662
Verzögerte Energiewende Szenario | Ungarn | KWK-Kraftwerke | KWK-Geothermie | 0 | 0 | 0 | 0 | 0 | 0 | 0 | 0 | 0 | 0 | 0 | 0 | 0 | 0 | 0 | 0
Verzögerte Energiewende Szenario | Ungarn | KWK-Kraftwerke | KWK-Kuppelgas | 0 | 0 | 0 | 0 | 0 | 0 | 0 | 0 | 0 | 0 | 0 | 0 | 0 | 0 | 0 | 0
Verzögerte Energiewende Szenario | Ungarn | KWK-Kraftwerke | KWK-Kernkraft | 0 | 0 | 0 | 0 | 0 | 0 | 0 | 0 | 0 | 0 | 0 | 0 | 0 | 0 | 0 | 0
Verzögerte Energiewende Szenario | Ungarn | KWK-Kraftwerke | KWK-Öl | 0 | 0 | 0 | 0 | 0 | 0 | 0 | 0 | 0 | 0 | 0 | 0 | 0 | 0 | 0 | 0
Verzögerte Energiewende Szenario | Ungarn | KWK-Kraftwerke | KWK-Sonstige | 0 | 0 | 0 | 0 | 0 | 0 | 0 | 0 | 0 | 0 | 0 | 0 | 0 | 0 | 0 | 0
Verzögerte Energiewende Szenario | Ungarn | KWK-Kraftwerke | KWK-Steinkohle | 0 | 0 | 0 | 0 | 0 | 0 | 0 | 0 | 0 | 0 | 0 | 0 | 0 | 0 | 0 | 0
Verzögerte Energiewende Szenario | Ungarn | Kraftwerke | Abfall | 0 | 0 | 0 | 0 | 0 | 0 | 0 | 0 | 0 | 0 | 0 | 0 | 0 | 0 | 0 | 0
Verzögerte Energiewende Szenario | Ungarn | Kraftwerke | Braunkohle | 0 | 0 | 0 | 0 | 0 | 0 | 0 | 0 | 0 | 0 | 0 | 0 | 0 | 0 | 0 | 0
Verzögerte Energiewende Szenario | Ungarn | Kraftwerke | Erdgas GuD | 0.509 | 0.509 | 0.509 | 0.509 | 0.509 | 0.509 | 0.509 | 0.509 | 0.509 | 0.509 | 0.509 | 0.509 | 0.514 | 0.514 | 0.514 | 0.514
Verzögerte Energiewende Szenario | Ungarn | Kraftwerke | Erdgas GT | 0.47 | 0.47 | 0.47 | 0.47 | 0.47 | 0.47 | 0.47 | 0.47 | 0.47 | 0.47 | 0.47 | 0.47 | 0.475 | 0.475 | 0.475 | 0.475
Verzögerte Energiewende Szenario | Ungarn | Kraftwerke | Geothermie | 0 | 0 | 0 | 0 | 0 | 0 | 0 | 0 | 0 | 0 | 0 | 0 | 0 | 0 | 0 | 0
Verzögerte Energiewende Szenario | Ungarn | Kraftwerke | Wasserstoff GuD | 0 | 0 | 0 | 0 | 0 | 0 | 0 | 0 | 0 | 0 | 0 | 0 | 0 | 0 | 0 | 0
Verzögerte Energiewende Szenario | Ungarn | Kraftwerke | Kuppelgas | 0 | 0 | 0 | 0 | 0 | 0 | 0 | 0 | 0 | 0 | 0 | 0 | 0 | 0 | 0 | 0
Verzögerte Energiewende Szenario | Ungarn | Kraftwerke | Netzersatzanlagen | 0 | 0 | 0 | 0 | 0 | 0 | 0 | 0 | 0 | 0 | 0 | 0 | 0 | 0 | 0 | 0
Verzögerte Energiewende Szenario | Ungarn | Kraftwerke | Kernkraft | 1.916 | 1.916 | 1.916 | 1.916 | 1.916 | 1.916 | 1.916 | 3.116 | 4.316 | 4.316 | 4.316 | 4.316 | 4.316 | 4.316 | 4.316 | 4.316
Verzögerte Energiewende Szenario | Ungarn | Kraftwerke | Öl | 0.16 | 0.16 | 0.16 | 0.16 | 0.16 | 0.16 | 0.16 | 0.16 | 0.16 | 0.16 | 0.16 | 0.16 | 0.16 | 0.16 | 0.16 | 0.16
Verzögerte Energiewende Szenario | Ungarn | Kraftwerke | Sonstige | 0.005 | 0.005 | 0.005 | 0.005 | 0.005 | 0.005 | 0.005 | 0.005 | 0.005 | 0.005 | 0.005 | 0.005 | 0.005 | 0.005 | 0.005 | 0.005
Verzögerte Energiewende Szenario | Ungarn | Kraftwerke | Steinkohle | 0 | 0 | 0 | 0 | 0 | 0 | 0 | 0 | 0 | 0 | 0 | 0 | 0 | 0 | 0 | 0
Verzögerte Energiewende Szenario | Ungarn | Nachfrageflexibilität Lastreduktion | Industrie 1 | 0 | 0 | 0 | 0 | 0 | 0 | 0 | 0 | 0 | 0 | 0 | 0 | 0 | 0 | 0 | 0
Verzögerte Energiewende Szenario | Ungarn | Nachfrageflexibilität Lastreduktion | Industrie 2 | 0.01 | 0.01 | 0.01 | 0.017 | 0.017 | 0.017 | 0.017 | 0 | 0 | 0 | 0 | 0 | 0 | 0 | 0 | 0
Verzögerte Energiewende Szenario | Ungarn | Nachfrageflexibilität Lastreduktion | Industrie 3 | 0.007 | 0.007 | 0.012 | 0.012 | 0.012 | 0.012 | 0.012 | 0.012 | 0.005 | 0.005 | 0.005 | 0.005 | 0.005 | 0.005 | 0.005 | 0.012
Verzögerte Energiewende Szenario | Ungarn | Nachfrageflexibilität Lastverschiebung | Batterieelektrische Fahrzeuge | 0.004 | 0.005 | 0.008 | 0.011 | 0.019 | 0.027 | 0.04 | 0.051 | 0.063 | 0.085 | 0.1 | 0.116 | 0.147 | 0.174 | 0.186 | 0.198
Verzögerte Energiewende Szenario | Ungarn | Nachfrageflexibilität Lastverschiebung | Gewerbe Handel Dienstleistungen | 0.002 | 0.006 | 0.011 | 0.016 | 0.017 | 0.013 | 0.011 | 0.012 | 0.013 | 0.014 | 0.014 | 0.016 | 0.015 | 0.015 | 0.015 | 0.015
Verzögerte Energiewende Szenario | Ungarn | Nachfrageflexibilität Lastverschiebung | Heimspeichersysteme | 0 | 0 | 0.006 | 0.017 | 0.032 | 0.051 | 0.075 | 0.112 | 0.156 | 0.207 | 0.264 | 0.329 | 0.54 | 0.619 | 0.705 | 0.793
Verzögerte Energiewende Szenario | Ungarn | Nachfrageflexibilität Lastverschiebung | Industrie 4 | 0.004 | 0.004 | 0.004 | 0.004 | 0.004 | 0.004 | 0.004 | 0.004 | 0.004 | 0.004 | 0.004 | 0.004 | 0.004 | 0.004 | 0.004 | 0.004
Verzögerte Energiewende Szenario | Ungarn | Nachfrageflexibilität Lastverschiebung | Power-to-Gas offsite | 0 | 0 | 0 | 0 | 0 | 0 | 0 | 0 | 0 | 0 | 0 | 0 | 0 | 0 | 0 | 0
Verzögerte Energiewende Szenario | Ungarn | Nachfrageflexibilität Lastverschiebung | Power-to-Gas onsite | 0 | 0 | 0.005 | 0.01 | 0.021 | 0.032 | 0.043 | 0.054 | 0.066 | 0.082 | 0.1 | 0.116 | 0.139 | 0.157 | 0.174 | 0.191
Verzögerte Energiewende Szenario | Ungarn | Nachfrageflexibilität Lastverschiebung | Power-to-Heat Fernwärme | 0 | 0 | 0.002 | 0.004 | 0.006 | 0.008 | 0.011 | 0.014 | 0.016 | 0.02 | 0.025 | 0.029 | 0.032 | 0.036 | 0.041 | 0.046
Verzögerte Energiewende Szenario | Ungarn | Nachfrageflexibilität Lastverschiebung | Power-to-Heat Industrie | 0.016 | 0.017 | 0.019 | 0.021 | 0.022 | 0.024 | 0.025 | 0.027 | 0.029 | 0.031 | 0.033 | 0.034 | 0.037 | 0.039 | 0.04 | 0.042
Verzögerte Energiewende Szenario | Ungarn | Nachfrageflexibilität Lastverschiebung | Wärmepumpe | 0.05 | 0.069 | 0.105 | 0.147 | 0.196 | 0.253 | 0.314 | 0.348 | 0.387 | 0.428 | 0.467 | 0.506 | 0.411 | 0.428 | 0.444 | 0.462
Verzögerte Energiewende Szenario | Ungarn | Speicher | Bidirektionales Laden | 0 | 0.001 | 0.003 | 0.005 | 0.007 | 0.011 | 0.014 | 0.018 | 0.022 | 0.027 | 0.031 | 0.036 | 0.041 | 0.044 | 0.048 | 0.051
Verzögerte Energiewende Szenario | Ungarn | Speicher | Pumpspeicher | 0 | 0 | 0 | 0 | 0 | 0 | 0 | 0 | 0 | 0 | 0 | 0 | 0 | 0 | 0 | 0
Verzögerte Energiewende Szenario | Ungarn | Speicher | Stationaere Batteriesysteme | 0 | 0 | 0 | 0 | 0 | 0 | 0 | 0 | 0 | 0 | 0 | 0 | 0 | 0 | 0 | 0
Zielszenario | Österreich | Erneuerbare Energien | Bioenergie | 0.189 | 0.189 | 0.189 | 0.189 | 0.189 | 0.189 | 0.189 | 0.197 | 0.197 | 0.197 | 0.197 | 0.197 | 0.197 | 0.206 | 0.206 | 0.206
Zielszenario | Österreich | Erneuerbare Energien | KWK-Bioenergie | 0.225 | 0.225 | 0.225 | 0.225 | 0.225 | 0.225 | 0.225 | 0.235 | 0.235 | 0.235 | 0.235 | 0.235 | 0.235 | 0.245 | 0.245 | 0.245
Zielszenario | Österreich | Erneuerbare Energien | Laufwasser | 4.568 | 4.568 | 4.568 | 4.568 | 4.568 | 4.568 | 4.568 | 4.568 | 4.568 | 4.568 | 4.568 | 4.568 | 4.568 | 4.568 | 4.568 | 4.568
Zielszenario | Österreich | Erneuerbare Energien | Speicherwasser | 3.207 | 3.654 | 3.654 | 3.654 | 3.654 | 3.654 | 3.654 | 3.654 | 3.654 | 3.654 | 3.654 | 3.654 | 3.654 | 3.654 | 3.654 | 3.654
Zielszenario | Österreich | KWK-Kraftwerke | KWK-Abfall | 0.054 | 0.054 | 0.054 | 0.054 | 0.054 | 0.054 | 0.054 | 0.054 | 0.054 | 0.054 | 0.054 | 0.054 | 0.054 | 0.054 | 0.054 | 0.054
Zielszenario | Österreich | KWK-Kraftwerke | KWK-Braunkohle | 0 | 0 | 0 | 0 | 0 | 0 | 0 | 0 | 0 | 0 | 0 | 0 | 0 | 0 | 0 | 0
Zielszenario | Österreich | KWK-Kraftwerke | KWK-Erdgas GuD | 2.474 | 2.444 | 2.414 | 2.377 | 2.046 | 1.963 | 1.909 | 1.932 | 1.932 | 1.868 | 1.868 | 1.868 | 1.868 | 1.846 | 1.846 | 1.846
Zielszenario | Österreich | KWK-Kraftwerke | KWK-Erdgas GT | 1.14 | 1.14 | 1.14 | 1.14 | 1.319 | 1.332 | 1.332 | 1.283 | 1.176 | 1.176 | 1.135 | 1.135 | 1.037 | 0.978 | 0.978 | 0.957
Zielszenario | Österreich | KWK-Kraftwerke | KWK-Geothermie | 0 | 0 | 0 | 0 | 0 | 0 | 0 | 0 | 0 | 0 | 0 | 0 | 0 | 0 | 0 | 0
Zielszenario | Österreich | KWK-Kraftwerke | KWK-Kuppelgas | 0 | 0 | 0 | 0 | 0 | 0 | 0 | 0 | 0 | 0 | 0 | 0 | 0 | 0 | 0 | 0
Zielszenario | Österreich | KWK-Kraftwerke | KWK-Kernkraft | 0 | 0 | 0 | 0 | 0 | 0 | 0 | 0 | 0 | 0 | 0 | 0 | 0 | 0 | 0 | 0
Zielszenario | Österreich | KWK-Kraftwerke | KWK-Öl | 0 | 0 | 0 | 0 | 0 | 0 | 0 | 0 | 0 | 0 | 0 | 0 | 0 | 0 | 0 | 0
Zielszenario | Österreich | KWK-Kraftwerke | KWK-Sonstige | 0 | 0 | 0 | 0 | 0 | 0 | 0 | 0 | 0 | 0 | 0 | 0 | 0 | 0 | 0 | 0
Zielszenario | Österreich | KWK-Kraftwerke | KWK-Steinkohle | 0 | 0 | 0 | 0 | 0 | 0 | 0 | 0 | 0 | 0 | 0 | 0 | 0 | 0 | 0 | 0
Zielszenario | Österreich | Kraftwerke | Abfall | 0 | 0 | 0 | 0 | 0 | 0 | 0 | 0 | 0 | 0 | 0 | 0 | 0 | 0 | 0 | 0
Zielszenario | Österreich | Kraftwerke | Braunkohle | 0 | 0 | 0 | 0 | 0 | 0 | 0 | 0 | 0 | 0 | 0 | 0 | 0 | 0 | 0 | 0
Zielszenario | Österreich | Kraftwerke | Erdgas GuD | 0 | 0 | 0 | 0 | 0 | 0 | 0 | 0 | 0 | 0 | 0 | 0 | 0 | 0 | 0 | 0
Zielszenario | Österreich | Kraftwerke | Erdgas GT | 0.058 | 0.058 | 0.058 | 0.058 | 0.058 | 0.058 | 0.058 | 0.059 | 0.059 | 0.059 | 0.059 | 0.059 | 0.059 | 0.058 | 0.058 | 0.058
Zielszenario | Österreich | Kraftwerke | Geothermie | 0 | 0 | 0 | 0 | 0 | 0 | 0 | 0 | 0 | 0 | 0 | 0 | 0 | 0 | 0 | 0
Zielszenario | Österreich | Kraftwerke | Wasserstoff GuD | 0 | 0 | 0 | 0 | 0 | 0 | 0 | 0 | 0 | 0 | 0 | 0 | 0 | 0 | 0 | 0
Zielszenario | Österreich | Kraftwerke | Kuppelgas | 0 | 0 | 0 | 0 | 0 | 0 | 0 | 0 | 0 | 0 | 0 | 0 | 0 | 0 | 0 | 0
Zielszenario | Österreich | Kraftwerke | Netzersatzanlagen | 0 | 0 | 0 | 0 | 0 | 0 | 0 | 0 | 0 | 0 | 0 | 0 | 0 | 0 | 0.264 | 0.348
Zielszenario | Österreich | Kraftwerke | Kernkraft | 0 | 0 | 0 | 0 | 0 | 0 | 0 | 0 | 0 | 0 | 0 | 0 | 0 | 0 | 0 | 0
Zielszenario | Österreich | Kraftwerke | Öl | 0 | 0 | 0 | 0 | 0 | 0 | 0 | 0 | 0 | 0 | 0 | 0 | 0 | 0 | 0 | 0
Zielszenario | Österreich | Kraftwerke | Sonstige | 0 | 0 | 0 | 0 | 0 | 0 | 0 | 0 | 0 | 0 | 0 | 0 | 0 | 0 | 0 | 0
Zielszenario | Österreich | Kraftwerke | Steinkohle | 0 | 0 | 0 | 0 | 0 | 0 | 0 | 0 | 0 | 0 | 0 | 0 | 0 | 0 | 0 | 0
Zielszenario | Österreich | Nachfrageflexibilität Lastreduktion | Industrie 1 | 0.086 | 0 | 0 | 0 | 0 | 0 | 0 | 0 | 0 | 0 | 0 | 0.086 | 0.086 | 0.086 | 0.086 | 0.086
Zielszenario | Österreich | Nachfrageflexibilität Lastreduktion | Industrie 2 | 0.125 | 0.125 | 0 | 0 | 0 | 0 | 0 | 0 | 0.125 | 0.125 | 0.125 | 0.125 | 0.125 | 0.126 | 0.126 | 0.126
Zielszenario | Österreich | Nachfrageflexibilität Lastreduktion | Industrie 3 | 0.082 | 0.103 | 0.115 | 0.115 | 0.115 | 0.115 | 0.115 | 0.115 | 0.115 | 0.115 | 0.115 | 0.115 | 0.115 | 0.115 | 0.115 | 0.115
Zielszenario | Österreich | Nachfrageflexibilität Lastverschiebung | Batterieelektrische Fahrzeuge | 0.041 | 0.065 | 0.105 | 0.152 | 0.211 | 0.276 | 0.35 | 0.484 | 0.584 | 0.692 | 0.794 | 0.91 | 0.992 | 1.075 | 1.136 | 1.194
Zielszenario | Österreich | Nachfrageflexibilität Lastverschiebung | Gewerbe Handel Dienstleistungen | 0 | 0 | 0 | 0 | 0 | 0 | 0 | 0 | 0 | 0 | 0 | 0 | 0 | 0 | 0 | 0
Zielszenario | Österreich | Nachfrageflexibilität Lastverschiebung | Heimspeichersysteme | 0 | 0.002 | 0.058 | 0.16 | 0.31 | 0.511 | 0.769 | 1.244 | 1.784 | 2.424 | 3.162 | 3.988 | 4.731 | 5.286 | 6.07 | 6.907
Zielszenario | Österreich | Nachfrageflexibilität Lastverschiebung | Industrie 4 | 0 | 0 | 0 | 0.028 | 0.028 | 0.028 | 0.028 | 0.028 | 0.028 | 0.028 | 0.028 | 0.028 | 0.028 | 0.027 | 0.027 | 0.027
Zielszenario | Österreich | Nachfrageflexibilität Lastverschiebung | Power-to-Gas offsite | 0 | 0 | 0 | 0 | 0 | 0 | 0 | 0 | 0 | 0 | 0 | 0 | 0 | 0 | 0 | 0
Zielszenario | Österreich | Nachfrageflexibilität Lastverschiebung | Power-to-Gas onsite | 0.023 | 0.045 | 0.095 | 0.146 | 0.196 | 0.247 | 0.3 | 0.386 | 0.473 | 0.56 | 0.646 | 0.735 | 0.822 | 0.912 | 0.999 | 1.086
Zielszenario | Österreich | Nachfrageflexibilität Lastverschiebung | Power-to-Heat Fernwärme | 0.048 | 0.079 | 0.125 | 0.185 | 0.222 | 0.281 | 0.338 | 0.379 | 0.42 | 0.483 | 0.594 | 0.571 | 0.591 | 0.583 | 0.611 | 0.675
Zielszenario | Österreich | Nachfrageflexibilität Lastverschiebung | Power-to-Heat Industrie | 0.102 | 0.118 | 0.134 | 0.15 | 0.166 | 0.182 | 0.198 | 0.212 | 0.228 | 0.242 | 0.256 | 0.27 | 0.285 | 0.302 | 0.316 | 0.33
Zielszenario | Österreich | Nachfrageflexibilität Lastverschiebung | Wärmepumpe | 0.649 | 0.85 | 1.212 | 1.621 | 2.076 | 2.578 | 3.128 | 3.224 | 3.481 | 3.744 | 4.016 | 4.29 | 4.374 | 4.216 | 4.297 | 4.38
Zielszenario | Österreich | Speicher | Bidirektionales Laden | 0.016 | 0.029 | 0.045 | 0.065 | 0.087 | 0.113 | 0.137 | 0.163 | 0.191 | 0.222 | 0.254 | 0.273 | 0.292 | 0.31 | 0.329 | 0.348
Zielszenario | Österreich | Speicher | Pumpspeicher | 3.726 | 3.726 | 3.97 | 3.97 | 4.137 | 4.692 | 4.692 | 4.631 | 4.631 | 4.631 | 5.179 | 5.179 | 5.179 | 5.163 | 5.163 | 5.163
Zielszenario | Österreich | Speicher | Stationaere Batteriesysteme | 0 | 0 | 0 | 0 | 0 | 0 | 0 | 0 | 0 | 0 | 0 | 0 | 0 | 0 | 0 | 0
Verzögerte Energiewende Szenario | Österreich | Erneuerbare Energien | Bioenergie | 0.189 | 0.189 | 0.189 | 0.189 | 0.189 | 0.189 | 0.189 | 0.189 | 0.197 | 0.197 | 0.197 | 0.197 | 0.197 | 0.197 | 0.206 | 0.206
Verzögerte Energiewende Szenario | Österreich | Erneuerbare Energien | KWK-Bioenergie | 0.225 | 0.225 | 0.225 | 0.225 | 0.225 | 0.225 | 0.225 | 0.225 | 0.235 | 0.235 | 0.235 | 0.235 | 0.235 | 0.235 | 0.245 | 0.245
Verzögerte Energiewende Szenario | Österreich | Erneuerbare Energien | Laufwasser | 4.568 | 4.568 | 4.568 | 4.568 | 4.568 | 4.568 | 4.568 | 4.568 | 4.568 | 4.568 | 4.568 | 4.568 | 4.568 | 4.568 | 4.568 | 4.568
Verzögerte Energiewende Szenario | Österreich | Erneuerbare Energien | Speicherwasser | 3.207 | 3.654 | 3.654 | 3.654 | 3.654 | 3.654 | 3.654 | 3.654 | 3.654 | 3.654 | 3.654 | 3.654 | 3.654 | 3.654 | 3.654 | 3.654
Verzögerte Energiewende Szenario | Österreich | KWK-Kraftwerke | KWK-Abfall | 0.054 | 0.054 | 0.054 | 0.054 | 0.054 | 0.054 | 0.054 | 0.054 | 0.054 | 0.054 | 0.054 | 0.054 | 0.054 | 0.054 | 0.054 | 0.054
Verzögerte Energiewende Szenario | Österreich | KWK-Kraftwerke | KWK-Braunkohle | 0 | 0 | 0 | 0 | 0 | 0 | 0 | 0 | 0 | 0 | 0 | 0 | 0 | 0 | 0 | 0
Verzögerte Energiewende Szenario | Österreich | KWK-Kraftwerke | KWK-Erdgas GuD | 2.645 | 2.645 | 2.645 | 2.595 | 2.595 | 2.439 | 2.381 | 2.207 | 2.233 | 2.167 | 2.065 | 1.909 | 1.868 | 1.868 | 1.846 | 1.846
Verzögerte Energiewende Szenario | Österreich | KWK-Kraftwerke | KWK-Erdgas GT | 1.147 | 1.14 | 1.14 | 1.14 | 1.14 | 1.233 | 1.233 | 1.263 | 1.187 | 1.187 | 1.187 | 1.187 | 1.187 | 1.134 | 1.076 | 0.984
Verzögerte Energiewende Szenario | Österreich | KWK-Kraftwerke | KWK-Geothermie | 0 | 0 | 0 | 0 | 0 | 0 | 0 | 0 | 0 | 0 | 0 | 0 | 0 | 0 | 0 | 0
Verzögerte Energiewende Szenario | Österreich | KWK-Kraftwerke | KWK-Kuppelgas | 0 | 0 | 0 | 0 | 0 | 0 | 0 | 0 | 0 | 0 | 0 | 0 | 0 | 0 | 0 | 0
Verzögerte Energiewende Szenario | Österreich | KWK-Kraftwerke | KWK-Kernkraft | 0 | 0 | 0 | 0 | 0 | 0 | 0 | 0 | 0 | 0 | 0 | 0 | 0 | 0 | 0 | 0
Verzögerte Energiewende Szenario | Österreich | KWK-Kraftwerke | KWK-Öl | 0 | 0 | 0 | 0 | 0 | 0 | 0 | 0 | 0 | 0 | 0 | 0 | 0 | 0 | 0 | 0
Verzögerte Energiewende Szenario | Österreich | KWK-Kraftwerke | KWK-Sonstige | 0 | 0 | 0 | 0 | 0 | 0 | 0 | 0 | 0 | 0 | 0 | 0 | 0 | 0 | 0 | 0
Verzögerte Energiewende Szenario | Österreich | KWK-Kraftwerke | KWK-Steinkohle | 0 | 0 | 0 | 0 | 0 | 0 | 0 | 0 | 0 | 0 | 0 | 0 | 0 | 0 | 0 | 0
Verzögerte Energiewende Szenario | Österreich | Kraftwerke | Abfall | 0 | 0 | 0 | 0 | 0 | 0 | 0 | 0 | 0 | 0 | 0 | 0 | 0 | 0 | 0 | 0
Verzögerte Energiewende Szenario | Österreich | Kraftwerke | Braunkohle | 0 | 0 | 0 | 0 | 0 | 0 | 0 | 0 | 0 | 0 | 0 | 0 | 0 | 0 | 0 | 0
Verzögerte Energiewende Szenario | Österreich | Kraftwerke | Erdgas GuD | 0 | 0 | 0 | 0 | 0 | 0 | 0 | 0 | 0 | 0 | 0 | 0 | 0 | 0 | 0 | 0
Verzögerte Energiewende Szenario | Österreich | Kraftwerke | Erdgas GT | 0.058 | 0.058 | 0.058 | 0.058 | 0.058 | 0.058 | 0.058 | 0.058 | 0.059 | 0.059 | 0.059 | 0.059 | 0.059 | 0.059 | 0.058 | 0.058
Verzögerte Energiewende Szenario | Österreich | Kraftwerke | Geothermie | 0 | 0 | 0 | 0 | 0 | 0 | 0 | 0 | 0 | 0 | 0 | 0 | 0 | 0 | 0 | 0
Verzögerte Energiewende Szenario | Österreich | Kraftwerke | Wasserstoff GuD | 0 | 0 | 0 | 0 | 0 | 0 | 0 | 0 | 0 | 0 | 0 | 0 | 0 | 0 | 0 | 0
Verzögerte Energiewende Szenario | Österreich | Kraftwerke | Kuppelgas | 0 | 0 | 0 | 0 | 0 | 0 | 0 | 0 | 0 | 0 | 0 | 0 | 0 | 0 | 0 | 0
Verzögerte Energiewende Szenario | Österreich | Kraftwerke | Netzersatzanlagen | 0 | 0 | 0 | 0 | 0 | 0 | 0 | 0 | 0 | 0 | 0 | 0.335 | 0.335 | 0.335 | 0.348 | 0.348
Verzögerte Energiewende Szenario | Österreich | Kraftwerke | Kernkraft | 0 | 0 | 0 | 0 | 0 | 0 | 0 | 0 | 0 | 0 | 0 | 0 | 0 | 0 | 0 | 0
Verzögerte Energiewende Szenario | Österreich | Kraftwerke | Öl | 0 | 0 | 0 | 0 | 0 | 0 | 0 | 0 | 0 | 0 | 0 | 0 | 0 | 0 | 0 | 0
Verzögerte Energiewende Szenario | Österreich | Kraftwerke | Sonstige | 0 | 0 | 0 | 0 | 0 | 0 | 0 | 0 | 0 | 0 | 0 | 0 | 0 | 0 | 0 | 0
Verzögerte Energiewende Szenario | Österreich | Kraftwerke | Steinkohle | 0 | 0 | 0 | 0 | 0 | 0 | 0 | 0 | 0 | 0 | 0 | 0 | 0 | 0 | 0 | 0
Verzögerte Energiewende Szenario | Österreich | Nachfrageflexibilität Lastreduktion | Industrie 1 | 0 | 0 | 0 | 0.017 | 0.017 | 0.017 | 0.017 | 0.017 | 0.017 | 0.017 | 0.017 | 0.017 | 0.017 | 0.017 | 0.017 | 0.017
Verzögerte Energiewende Szenario | Österreich | Nachfrageflexibilität Lastreduktion | Industrie 2 | 0.014 | 0.014 | 0.014 | 0.025 | 0.025 | 0.025 | 0.025 | 0.025 | 0.025 | 0.025 | 0.025 | 0.025 | 0.025 | 0.025 | 0.025 | 0.025
Verzögerte Energiewende Szenario | Österreich | Nachfrageflexibilität Lastreduktion | Industrie 3 | 0.009 | 0.011 | 0.023 | 0.023 | 0.023 | 0.023 | 0.023 | 0.023 | 0.023 | 0.023 | 0.023 | 0.023 | 0.023 | 0.023 | 0.023 | 0.023
Verzögerte Energiewende Szenario | Österreich | Nachfrageflexibilität Lastverschiebung | Batterieelektrische Fahrzeuge | 0.005 | 0.005 | 0.009 | 0.012 | 0.021 | 0.029 | 0.043 | 0.055 | 0.077 | 0.093 | 0.122 | 0.141 | 0.162 | 0.175 | 0.206 | 0.219
Verzögerte Energiewende Szenario | Österreich | Nachfrageflexibilität Lastverschiebung | Gewerbe Handel Dienstleistungen | 0 | 0 | 0 | 0 | 0 | 0 | 0 | 0 | 0 | 0 | 0 | 0 | 0 | 0 | 0 | 0
Verzögerte Energiewende Szenario | Österreich | Nachfrageflexibilität Lastverschiebung | Heimspeichersysteme | 0 | 0 | 0.011 | 0.032 | 0.062 | 0.103 | 0.154 | 0.238 | 0.357 | 0.483 | 0.633 | 0.797 | 0.945 | 1.105 | 1.213 | 1.378
Verzögerte Energiewende Szenario | Österreich | Nachfrageflexibilität Lastverschiebung | Industrie 4 | 0 | 0 | 0 | 0.006 | 0.006 | 0.006 | 0.006 | 0.006 | 0.006 | 0.006 | 0.006 | 0.006 | 0.006 | 0.006 | 0.005 | 0.005
Verzögerte Energiewende Szenario | Österreich | Nachfrageflexibilität Lastverschiebung | Power-to-Gas offsite | 0 | 0 | 0 | 0 | 0 | 0 | 0 | 0 | 0 | 0 | 0 | 0 | 0 | 0 | 0 | 0
Verzögerte Energiewende Szenario | Österreich | Nachfrageflexibilität Lastverschiebung | Power-to-Gas onsite | 0 | 0 | 0.005 | 0.009 | 0.019 | 0.029 | 0.039 | 0.049 | 0.06 | 0.077 | 0.095 | 0.112 | 0.129 | 0.147 | 0.165 | 0.183
Verzögerte Energiewende Szenario | Österreich | Nachfrageflexibilität Lastverschiebung | Power-to-Heat Fernwärme | 0 | 0.001 | 0.008 | 0.016 | 0.025 | 0.034 | 0.044 | 0.055 | 0.067 | 0.076 | 0.085 | 0.096 | 0.105 | 0.112 | 0.11 | 0.115
Verzögerte Energiewende Szenario | Österreich | Nachfrageflexibilität Lastverschiebung | Power-to-Heat Industrie | 0.02 | 0.024 | 0.027 | 0.03 | 0.033 | 0.037 | 0.04 | 0.042 | 0.046 | 0.048 | 0.051 | 0.054 | 0.057 | 0.06 | 0.063 | 0.066
Verzögerte Energiewende Szenario | Österreich | Nachfrageflexibilität Lastverschiebung | Wärmepumpe | 0.129 | 0.17 | 0.243 | 0.325 | 0.416 | 0.515 | 0.624 | 0.68 | 0.694 | 0.75 | 0.806 | 0.858 | 0.875 | 0.892 | 0.862 | 0.876
Verzögerte Energiewende Szenario | Österreich | Speicher | Bidirektionales Laden | 0 | 0.001 | 0.003 | 0.006 | 0.009 | 0.013 | 0.017 | 0.023 | 0.027 | 0.033 | 0.038 | 0.044 | 0.051 | 0.055 | 0.058 | 0.062
Verzögerte Energiewende Szenario | Österreich | Speicher | Pumpspeicher | 3.726 | 3.726 | 3.97 | 3.97 | 4.137 | 4.692 | 4.692 | 4.692 | 4.631 | 4.631 | 5.179 | 5.179 | 5.179 | 5.179 | 5.163 | 5.163
Verzögerte Energiewende Szenario | Österreich | Speicher | Stationaere Batteriesysteme | 0 | 0 | 0 | 0 | 0 | 0 | 0 | 0 | 0 | 0 | 0 | 0 | 0.002 | 0.002 | 0.002 | 0.002

## Max. Leistung (GW)
Zurück zur LiesMich
Szenario | Zone | Typ | Technologie | 2025 | 2026 | 2027 | 2028 | 2029 | 2030 | 2031 | 2032 | 2033 | 2034 | 2035 | 2036 | 2037 | 2038 | 2039 | 2040
Zielszenario | Belgien | Erneuerbare Energien | Bioenergie | 0.597 | 0.597 | 0.597 | 0.597 | 0.597 | 0.597 | 0.597 | 0.597 | 0.597 | 0.597 | 0.597 | 0.597 | 0.597 | 0.597 | 0.597 | 0.597
Zielszenario | Belgien | Erneuerbare Energien | KWK-Bioenergie | 0.135 | 0.135 | 0.135 | 0.135 | 0.135 | 0.135 | 0.135 | 0.135 | 0.135 | 0.135 | 0.135 | 0.135 | 0.135 | 0.135 | 0.135 | 0.135
Zielszenario | Belgien | Erneuerbare Energien | Laufwasser | 0.097 | 0.097 | 0.097 | 0.097 | 0.097 | 0.097 | 0.097 | 0.097 | 0.097 | 0.097 | 0.097 | 0.097 | 0.097 | 0.097 | 0.097 | 0.097
Zielszenario | Belgien | Erneuerbare Energien | Speicherwasser | 0 | 0 | 0 | 0 | 0 | 0 | 0 | 0 | 0 | 0 | 0 | 0 | 0 | 0 | 0 | 0
Zielszenario | Belgien | KWK-Kraftwerke | KWK-Abfall | 0.063 | 0.063 | 0.063 | 0.063 | 0.063 | 0.063 | 0.063 | 0.063 | 0.063 | 0.063 | 0.063 | 0.063 | 0.063 | 0.063 | 0.063 | 0.063
Zielszenario | Belgien | KWK-Kraftwerke | KWK-Braunkohle | 0 | 0 | 0 | 0 | 0 | 0 | 0 | 0 | 0 | 0 | 0 | 0 | 0 | 0 | 0 | 0
Zielszenario | Belgien | KWK-Kraftwerke | KWK-Erdgas GuD | 1.04 | 1.04 | 1.04 | 1.04 | 1.04 | 0.905 | 0.905 | 0.905 | 0.905 | 0.905 | 0.905 | 0.905 | 0.905 | 0.905 | 0.905 | 0.905
Zielszenario | Belgien | KWK-Kraftwerke | KWK-Erdgas GT | 1.496 | 1.496 | 1.496 | 2.426 | 2.591 | 2.735 | 2.757 | 2.746 | 2.727 | 2.708 | 2.7 | 2.684 | 2.686 | 2.688 | 2.69 | 2.691
Zielszenario | Belgien | KWK-Kraftwerke | KWK-Geothermie | 0 | 0 | 0 | 0 | 0 | 0 | 0 | 0 | 0 | 0 | 0 | 0 | 0 | 0 | 0 | 0
Zielszenario | Belgien | KWK-Kraftwerke | KWK-Kuppelgas | 0.049 | 0.047 | 0.045 | 0.043 | 0.041 | 0.04 | 0.038 | 0.036 | 0.034 | 0.032 | 0.03 | 0.028 | 0.026 | 0.025 | 0.023 | 0.021
Zielszenario | Belgien | KWK-Kraftwerke | KWK-Kernkraft | 0 | 0 | 0 | 0 | 0 | 0 | 0 | 0 | 0 | 0 | 0 | 0 | 0 | 0 | 0 | 0
Zielszenario | Belgien | KWK-Kraftwerke | KWK-Öl | 0.108 | 0.09 | 0.09 | 0.09 | 0.037 | 0.037 | 0.037 | 0.037 | 0.037 | 0.037 | 0.037 | 0.037 | 0.037 | 0.037 | 0.037 | 0.037
Zielszenario | Belgien | KWK-Kraftwerke | KWK-Sonstige | 0 | 0 | 0 | 0 | 0 | 0 | 0 | 0 | 0 | 0 | 0 | 0 | 0 | 0 | 0 | 0
Zielszenario | Belgien | KWK-Kraftwerke | KWK-Steinkohle | 0 | 0 | 0 | 0 | 0 | 0 | 0 | 0 | 0 | 0 | 0 | 0 | 0 | 0 | 0 | 0
Zielszenario | Belgien | Kraftwerke | Abfall | 0.031 | 0.031 | 0.03 | 0.03 | 0.03 | 0.03 | 0.03 | 0.03 | 0.03 | 0.03 | 0.03 | 0.03 | 0.03 | 0.03 | 0.03 | 0.03
Zielszenario | Belgien | Kraftwerke | Braunkohle | 0 | 0 | 0 | 0 | 0 | 0 | 0 | 0 | 0 | 0 | 0 | 0 | 0 | 0 | 0 | 0
Zielszenario | Belgien | Kraftwerke | Erdgas GuD | 3.3 | 3.3 | 3.3 | 4.125 | 4.125 | 4.125 | 4.125 | 4.125 | 4.125 | 4.125 | 4.125 | 4.125 | 4.125 | 4.125 | 4.125 | 4.125
Zielszenario | Belgien | Kraftwerke | Erdgas GT | 2.58 | 2.58 | 2.883 | 2.883 | 2.883 | 2.883 | 2.883 | 2.883 | 2.883 | 2.883 | 2.883 | 2.883 | 2.883 | 2.883 | 2.883 | 2.883
Zielszenario | Belgien | Kraftwerke | Geothermie | 0 | 0 | 0 | 0 | 0 | 0 | 0 | 0 | 0 | 0 | 0 | 0 | 0 | 0 | 0 | 0
Zielszenario | Belgien | Kraftwerke | Wasserstoff GuD | 0 | 0 | 0 | 0 | 0 | 0 | 0 | 0 | 0 | 0 | 0 | 0 | 0 | 0 | 0 | 0
Zielszenario | Belgien | Kraftwerke | Kuppelgas | 0 | 0 | 0 | 0 | 0 | 0 | 0 | 0 | 0 | 0 | 0 | 0 | 0 | 0 | 0 | 0
Zielszenario | Belgien | Kraftwerke | Netzersatzanlagen | 0 | 0 | 0 | 0 | 0 | 0 | 0 | 0 | 0 | 0 | 0 | 0 | 0 | 0 | 0 | 0
Zielszenario | Belgien | Kraftwerke | Kernkraft | 3.464 | 3.072 | 1.831 | 1.831 | 1.831 | 1.831 | 1.831 | 1.831 | 1.831 | 1.831 | 1.831 | 0 | 0 | 0 | 0 | 0
Zielszenario | Belgien | Kraftwerke | Öl | 0 | 0 | 0 | 0 | 0 | 0 | 0 | 0 | 0 | 0 | 0 | 0 | 0 | 0 | 0 | 0
Zielszenario | Belgien | Kraftwerke | Sonstige | 0 | 0 | 0 | 0 | 0 | 0 | 0 | 0 | 0 | 0 | 0 | 0 | 0 | 0 | 0 | 0
Zielszenario | Belgien | Kraftwerke | Steinkohle | 0 | 0 | 0 | 0 | 0 | 0 | 0 | 0 | 0 | 0 | 0 | 0 | 0 | 0 | 0 | 0
Zielszenario | Belgien | Nachfrageflexibilität Lastreduktion | Industrie 1 | 0.039 | 0 | 0 | 0 | 0 | 0 | 0 | 0 | 0 | 0 | 0 | 0 | 0 | 0 | 0 | 0
Zielszenario | Belgien | Nachfrageflexibilität Lastreduktion | Industrie 2 | 0.307 | 0 | 0 | 0 | 0 | 0 | 0 | 0 | 0 | 0 | 0 | 0 | 0 | 0 | 0 | 0
Zielszenario | Belgien | Nachfrageflexibilität Lastreduktion | Industrie 3 | 0.253 | 0.26 | 0.26 | 0.26 | 0.26 | 0.006 | 0.006 | 0.006 | 0.217 | 0.259 | 0.259 | 0.259 | 0.259 | 0.259 | 0.259 | 0.259
Zielszenario | Belgien | Nachfrageflexibilität Lastverschiebung | Batterieelektrische Fahrzeuge | 0.114 | 0.186 | 0.273 | 0.376 | 0.495 | 0.63 | 0.769 | 0.918 | 1.075 | 1.242 | 1.417 | 1.523 | 1.625 | 1.722 | 1.815 | 1.903
Zielszenario | Belgien | Nachfrageflexibilität Lastverschiebung | Gewerbe Handel Dienstleistungen | 0 | 0 | 0 | 0 | 0 | 0 | 0 | 0 | 0 | 0 | 0 | 0 | 0 | 0 | 0 | 0
Zielszenario | Belgien | Nachfrageflexibilität Lastverschiebung | Heimspeichersysteme | 0 | 0.071 | 0.18 | 0.329 | 0.518 | 0.747 | 1.107 | 1.526 | 2.005 | 2.542 | 3.139 | 3.645 | 4.19 | 4.731 | 5.306 | 5.913
Zielszenario | Belgien | Nachfrageflexibilität Lastverschiebung | Industrie 4 | 0 | 0 | 0.093 | 0.098 | 0.098 | 0.098 | 0.098 | 0.098 | 0.098 | 0.098 | 0.098 | 0.098 | 0.098 | 0.098 | 0.098 | 0.098
Zielszenario | Belgien | Nachfrageflexibilität Lastverschiebung | Power-to-Gas offsite | 0.014 | 0.031 | 0.048 | 0.064 | 0.082 | 0.098 | 0.464 | 0.835 | 1.205 | 1.575 | 1.946 | 2.316 | 2.655 | 3.055 | 3.432 | 3.803
Zielszenario | Belgien | Nachfrageflexibilität Lastverschiebung | Power-to-Gas onsite | 0.051 | 0.111 | 0.173 | 0.234 | 0.296 | 0.357 | 0.557 | 0.765 | 0.975 | 1.186 | 1.392 | 1.6 | 1.81 | 2.019 | 2.23 | 2.436
Zielszenario | Belgien | Nachfrageflexibilität Lastverschiebung | Power-to-Heat Fernwärme | 0.226 | 0.312 | 0.322 | 0.44 | 0.447 | 0.486 | 0.515 | 0.551 | 0.59 | 0.59 | 0.604 | 0.621 | 0.638 | 0.583 | 0.605 | 0.613
Zielszenario | Belgien | Nachfrageflexibilität Lastverschiebung | Power-to-Heat Industrie | 0.218 | 0.241 | 0.262 | 0.284 | 0.306 | 0.328 | 0.352 | 0.376 | 0.4 | 0.424 | 0.448 | 0.471 | 0.495 | 0.519 | 0.543 | 0.566
Zielszenario | Belgien | Nachfrageflexibilität Lastverschiebung | Wärmepumpe | 1.105 | 1.64 | 2.28 | 3.017 | 3.845 | 4.771 | 5.35 | 5.928 | 6.533 | 7.173 | 7.833 | 8.398 | 8.739 | 9.097 | 9.461 | 9.817
Zielszenario | Belgien | Speicher | Bidirektionales Laden | 0.021 | 0.039 | 0.06 | 0.086 | 0.117 | 0.151 | 0.181 | 0.214 | 0.25 | 0.288 | 0.329 | 0.351 | 0.374 | 0.397 | 0.42 | 0.443
Zielszenario | Belgien | Speicher | Pumpspeicher | 1.212 | 1.212 | 1.212 | 1.212 | 1.212 | 1.212 | 1.212 | 1.212 | 1.212 | 1.212 | 1.212 | 1.212 | 1.212 | 1.212 | 1.212 | 1.212
Zielszenario | Belgien | Speicher | Stationaere Batteriesysteme | 0 | 0 | 0 | 0 | 0 | 0 | 0 | 0 | 0 | 0 | 0 | 0 | 0 | 0 | 0 | 0
Verzögerte Energiewende Szenario | Belgien | Erneuerbare Energien | Bioenergie | 0.597 | 0.597 | 0.597 | 0.597 | 0.597 | 0.597 | 0.597 | 0.597 | 0.597 | 0.597 | 0.597 | 0.597 | 0.597 | 0.597 | 0.597 | 0.597
Verzögerte Energiewende Szenario | Belgien | Erneuerbare Energien | KWK-Bioenergie | 0.135 | 0.135 | 0.135 | 0.135 | 0.135 | 0.135 | 0.135 | 0.135 | 0.135 | 0.135 | 0.135 | 0.135 | 0.135 | 0.135 | 0.135 | 0.135
Verzögerte Energiewende Szenario | Belgien | Erneuerbare Energien | Laufwasser | 0.097 | 0.097 | 0.097 | 0.097 | 0.097 | 0.097 | 0.097 | 0.097 | 0.097 | 0.097 | 0.097 | 0.097 | 0.097 | 0.097 | 0.097 | 0.097
Verzögerte Energiewende Szenario | Belgien | Erneuerbare Energien | Speicherwasser | 0 | 0 | 0 | 0 | 0 | 0 | 0 | 0 | 0 | 0 | 0 | 0 | 0 | 0 | 0 | 0
Verzögerte Energiewende Szenario | Belgien | KWK-Kraftwerke | KWK-Abfall | 0.063 | 0.063 | 0.063 | 0.063 | 0.063 | 0.063 | 0.063 | 0.063 | 0.063 | 0.063 | 0.063 | 0.063 | 0.063 | 0.063 | 0.063 | 0.063
Verzögerte Energiewende Szenario | Belgien | KWK-Kraftwerke | KWK-Braunkohle | 0 | 0 | 0 | 0 | 0 | 0 | 0 | 0 | 0 | 0 | 0 | 0 | 0 | 0 | 0 | 0
Verzögerte Energiewende Szenario | Belgien | KWK-Kraftwerke | KWK-Erdgas GuD | 1.04 | 1.04 | 1.04 | 1.04 | 1.04 | 0.991 | 0.991 | 0.991 | 0.991 | 0.991 | 0.905 | 0.905 | 0.905 | 0.905 | 0.905 | 0.905
Verzögerte Energiewende Szenario | Belgien | KWK-Kraftwerke | KWK-Erdgas GT | 1.496 | 1.496 | 1.496 | 1.485 | 1.485 | 2.729 | 2.753 | 2.75 | 2.742 | 2.729 | 2.767 | 2.752 | 2.719 | 2.709 | 2.709 | 2.711
Verzögerte Energiewende Szenario | Belgien | KWK-Kraftwerke | KWK-Geothermie | 0 | 0 | 0 | 0 | 0 | 0 | 0 | 0 | 0 | 0 | 0 | 0 | 0 | 0 | 0 | 0
Verzögerte Energiewende Szenario | Belgien | KWK-Kraftwerke | KWK-Kuppelgas | 0.049 | 0.047 | 0.045 | 0.043 | 0.041 | 0.04 | 0.038 | 0.036 | 0.034 | 0.032 | 0.03 | 0.028 | 0.026 | 0.025 | 0.023 | 0.021
Verzögerte Energiewende Szenario | Belgien | KWK-Kraftwerke | KWK-Kernkraft | 0 | 0 | 0 | 0 | 0 | 0 | 0 | 0 | 0 | 0 | 0 | 0 | 0 | 0 | 0 | 0
Verzögerte Energiewende Szenario | Belgien | KWK-Kraftwerke | KWK-Öl | 0.108 | 0.09 | 0.09 | 0.09 | 0.037 | 0.037 | 0.037 | 0.037 | 0.037 | 0.037 | 0.037 | 0.037 | 0.037 | 0.037 | 0.037 | 0.037
Verzögerte Energiewende Szenario | Belgien | KWK-Kraftwerke | KWK-Sonstige | 0 | 0 | 0 | 0 | 0 | 0 | 0 | 0 | 0 | 0 | 0 | 0 | 0 | 0 | 0 | 0
Verzögerte Energiewende Szenario | Belgien | KWK-Kraftwerke | KWK-Steinkohle | 0 | 0 | 0 | 0 | 0 | 0 | 0 | 0 | 0 | 0 | 0 | 0 | 0 | 0 | 0 | 0
Verzögerte Energiewende Szenario | Belgien | Kraftwerke | Abfall | 0.031 | 0.031 | 0.03 | 0.03 | 0.03 | 0.03 | 0.03 | 0.03 | 0.03 | 0.03 | 0.03 | 0.03 | 0.03 | 0.03 | 0.03 | 0.03
Verzögerte Energiewende Szenario | Belgien | Kraftwerke | Braunkohle | 0 | 0 | 0 | 0 | 0 | 0 | 0 | 0 | 0 | 0 | 0 | 0 | 0 | 0 | 0 | 0
Verzögerte Energiewende Szenario | Belgien | Kraftwerke | Erdgas GuD | 3.3 | 3.3 | 3.3 | 4.125 | 4.125 | 4.125 | 4.125 | 4.125 | 4.125 | 4.125 | 4.125 | 4.125 | 4.125 | 4.125 | 4.125 | 4.125
Verzögerte Energiewende Szenario | Belgien | Kraftwerke | Erdgas GT | 2.58 | 2.58 | 2.883 | 2.883 | 2.883 | 2.883 | 2.883 | 2.883 | 2.883 | 2.883 | 2.883 | 2.883 | 2.883 | 2.883 | 2.883 | 2.883
Verzögerte Energiewende Szenario | Belgien | Kraftwerke | Geothermie | 0 | 0 | 0 | 0 | 0 | 0 | 0 | 0 | 0 | 0 | 0 | 0 | 0 | 0 | 0 | 0
Verzögerte Energiewende Szenario | Belgien | Kraftwerke | Wasserstoff GuD | 0 | 0 | 0 | 0 | 0 | 0 | 0 | 0 | 0 | 0 | 0 | 0 | 0 | 0 | 0 | 0
Verzögerte Energiewende Szenario | Belgien | Kraftwerke | Kuppelgas | 0 | 0 | 0 | 0 | 0 | 0 | 0 | 0 | 0 | 0 | 0 | 0 | 0 | 0 | 0 | 0
Verzögerte Energiewende Szenario | Belgien | Kraftwerke | Netzersatzanlagen | 0 | 0 | 0 | 0 | 0 | 0 | 0 | 0 | 0 | 0 | 0 | 0 | 0 | 0 | 0 | 0
Verzögerte Energiewende Szenario | Belgien | Kraftwerke | Kernkraft | 3.464 | 3.072 | 1.831 | 1.831 | 1.831 | 1.831 | 1.831 | 1.831 | 1.831 | 1.831 | 1.831 | 0 | 0 | 0 | 0 | 0
Verzögerte Energiewende Szenario | Belgien | Kraftwerke | Öl | 0 | 0 | 0 | 0 | 0 | 0 | 0 | 0 | 0 | 0 | 0 | 0 | 0 | 0 | 0 | 0
Verzögerte Energiewende Szenario | Belgien | Kraftwerke | Sonstige | 0 | 0 | 0 | 0 | 0 | 0 | 0 | 0 | 0 | 0 | 0 | 0 | 0 | 0 | 0 | 0
Verzögerte Energiewende Szenario | Belgien | Kraftwerke | Steinkohle | 0 | 0 | 0 | 0 | 0 | 0 | 0 | 0 | 0 | 0 | 0 | 0 | 0 | 0 | 0 | 0
Verzögerte Energiewende Szenario | Belgien | Nachfrageflexibilität Lastreduktion | Industrie 1 | 0 | 0 | 0 | 0 | 0 | 0 | 0 | 0 | 0 | 0 | 0 | 0 | 0 | 0 | 0 | 0
Verzögerte Energiewende Szenario | Belgien | Nachfrageflexibilität Lastreduktion | Industrie 2 | 0 | 0 | 0 | 0 | 0 | 0 | 0 | 0 | 0 | 0 | 0 | 0 | 0 | 0 | 0 | 0
Verzögerte Energiewende Szenario | Belgien | Nachfrageflexibilität Lastreduktion | Industrie 3 | 0.029 | 0.029 | 0.052 | 0.052 | 0.052 | 0.052 | 0.052 | 0.052 | 0.052 | 0.052 | 0.052 | 0.052 | 0.052 | 0.052 | 0.052 | 0.052
Verzögerte Energiewende Szenario | Belgien | Nachfrageflexibilität Lastverschiebung | Batterieelektrische Fahrzeuge | 0.008 | 0.015 | 0.023 | 0.038 | 0.055 | 0.076 | 0.101 | 0.128 | 0.156 | 0.186 | 0.218 | 0.252 | 0.288 | 0.309 | 0.33 | 0.35
Verzögerte Energiewende Szenario | Belgien | Nachfrageflexibilität Lastverschiebung | Gewerbe Handel Dienstleistungen | 0 | 0 | 0 | 0 | 0 | 0 | 0 | 0 | 0 | 0 | 0 | 0 | 0 | 0 | 0 | 0
Verzögerte Energiewende Szenario | Belgien | Nachfrageflexibilität Lastverschiebung | Heimspeichersysteme | 0 | 0.014 | 0.036 | 0.066 | 0.104 | 0.149 | 0.221 | 0.305 | 0.401 | 0.508 | 0.628 | 0.729 | 0.838 | 0.946 | 1.061 | 1.183
Verzögerte Energiewende Szenario | Belgien | Nachfrageflexibilität Lastverschiebung | Industrie 4 | 0 | 0 | 0 | 0 | 0.02 | 0.02 | 0.02 | 0.02 | 0.02 | 0.02 | 0.02 | 0.02 | 0.02 | 0.02 | 0.02 | 0.02
Verzögerte Energiewende Szenario | Belgien | Nachfrageflexibilität Lastverschiebung | Power-to-Gas offsite | 0 | 0.001 | 0.003 | 0.006 | 0.01 | 0.013 | 0.016 | 0.02 | 0.093 | 0.167 | 0.242 | 0.315 | 0.389 | 0.463 | 0.531 | 0.611
Verzögerte Energiewende Szenario | Belgien | Nachfrageflexibilität Lastverschiebung | Power-to-Gas onsite | 0 | 0.005 | 0.01 | 0.022 | 0.035 | 0.047 | 0.059 | 0.072 | 0.111 | 0.153 | 0.195 | 0.238 | 0.279 | 0.32 | 0.362 | 0.403
Verzögerte Energiewende Szenario | Belgien | Nachfrageflexibilität Lastverschiebung | Power-to-Heat Fernwärme | 0 | 0.028 | 0.045 | 0.059 | 0.064 | 0.083 | 0.089 | 0.096 | 0.102 | 0.104 | 0.113 | 0.11 | 0.114 | 0.116 | 0.126 | 0.119
Verzögerte Energiewende Szenario | Belgien | Nachfrageflexibilität Lastverschiebung | Power-to-Heat Industrie | 0.044 | 0.048 | 0.052 | 0.057 | 0.061 | 0.066 | 0.07 | 0.075 | 0.08 | 0.085 | 0.089 | 0.094 | 0.099 | 0.104 | 0.108 | 0.113
Verzögerte Energiewende Szenario | Belgien | Nachfrageflexibilität Lastverschiebung | Wärmepumpe | 0.221 | 0.327 | 0.457 | 0.603 | 0.767 | 0.957 | 1.067 | 1.182 | 1.303 | 1.439 | 1.571 | 1.682 | 1.75 | 1.819 | 1.89 | 1.963
Verzögerte Energiewende Szenario | Belgien | Speicher | Bidirektionales Laden | 0 | 0.002 | 0.004 | 0.008 | 0.012 | 0.017 | 0.023 | 0.03 | 0.036 | 0.043 | 0.05 | 0.058 | 0.066 | 0.07 | 0.075 | 0.079
Verzögerte Energiewende Szenario | Belgien | Speicher | Pumpspeicher | 1.212 | 1.212 | 1.212 | 1.212 | 1.212 | 1.212 | 1.212 | 1.212 | 1.212 | 1.212 | 1.212 | 1.212 | 1.212 | 1.212 | 1.212 | 1.212
Verzögerte Energiewende Szenario | Belgien | Speicher | Stationaere Batteriesysteme | 0 | 0 | 0 | 0 | 0 | 0 | 0 | 0 | 0 | 0 | 0 | 0 | 0 | 0 | 0 | 0
Zielszenario | Deutschland | Erneuerbare Energien | Bioenergie | 1.231 | 1.255 | 1.279 | 1.302 | 1.326 | 1.35 | 1.267 | 1.184 | 1.1 | 1.018 | 0.935 | 0.847 | 0.759 | 0.672 | 0.584 | 0.496
Zielszenario | Deutschland | Erneuerbare Energien | KWK-Bioenergie | 8.021 | 8.182 | 8.343 | 8.503 | 8.663 | 8.823 | 8.263 | 7.701 | 7.14 | 6.579 | 6.018 | 5.425 | 4.832 | 4.238 | 3.646 | 3.053
Zielszenario | Deutschland | Erneuerbare Energien | Laufwasser | 4.07 | 4.07 | 4.07 | 4.07 | 4.07 | 4.07 | 4.07 | 4.07 | 4.07 | 4.07 | 4.07 | 4.07 | 4.07 | 4.07 | 4.07 | 4.07
Zielszenario | Deutschland | Erneuerbare Energien | Speicherwasser | 0.946 | 1.031 | 1.031 | 1.031 | 1.031 | 1.031 | 1.031 | 1.031 | 1.031 | 1.031 | 1.031 | 1.031 | 1.031 | 1.031 | 1.031 | 1.031
Zielszenario | Deutschland | KWK-Kraftwerke | KWK-Abfall | 1.441 | 1.441 | 1.441 | 1.441 | 1.441 | 1.441 | 1.441 | 1.441 | 1.441 | 1.441 | 1.441 | 1.441 | 1.441 | 1.441 | 1.441 | 1.441
Zielszenario | Deutschland | KWK-Kraftwerke | KWK-Braunkohle | 0 | 0 | 0 | 0 | 0 | 0 | 0 | 0 | 0 | 0 | 0 | 0 | 0 | 0 | 0 | 0
Zielszenario | Deutschland | KWK-Kraftwerke | KWK-Erdgas GuD | 8.353 | 8.353 | 8.353 | 8.353 | 9.265 | 7.011 | 7.923 | 7.923 | 7.923 | 7.923 | 7.923 | 7.923 | 7.923 | 7.923 | 7.923 | 7.923
Zielszenario | Deutschland | KWK-Kraftwerke | KWK-Erdgas GT | 9.812 | 9.812 | 9.812 | 9.812 | 9.812 | 9.812 | 9.812 | 9.812 | 8.981 | 8.981 | 8.981 | 8.981 | 8.981 | 8.981 | 8.981 | 8.685
Zielszenario | Deutschland | KWK-Kraftwerke | KWK-Geothermie | 0 | 0 | 0 | 0 | 0 | 0 | 0 | 0 | 0 | 0 | 0 | 0 | 0 | 0 | 0 | 0
Zielszenario | Deutschland | KWK-Kraftwerke | KWK-Kuppelgas | 1.881 | 1.808 | 1.736 | 1.663 | 1.591 | 1.519 | 1.446 | 1.374 | 1.302 | 1.23 | 1.157 | 1.085 | 1.013 | 0.94 | 0.868 | 0.796
Zielszenario | Deutschland | KWK-Kraftwerke | KWK-Kernkraft | 0 | 0 | 0 | 0 | 0 | 0 | 0 | 0 | 0 | 0 | 0 | 0 | 0 | 0 | 0 | 0
Zielszenario | Deutschland | KWK-Kraftwerke | KWK-Öl | 0.162 | 0.162 | 0.162 | 0.162 | 0.162 | 0.162 | 0.162 | 0.162 | 0.162 | 0.162 | 0.162 | 0.162 | 0.162 | 0.162 | 0.162 | 0.162
Zielszenario | Deutschland | KWK-Kraftwerke | KWK-Sonstige | 0.05 | 0.05 | 0.05 | 0.05 | 0.05 | 0.05 | 0.05 | 0.05 | 0.05 | 0.05 | 0.05 | 0.05 | 0.05 | 0.05 | 0.05 | 0.05
Zielszenario | Deutschland | KWK-Kraftwerke | KWK-Steinkohle | 0 | 0 | 0 | 0 | 0 | 0 | 0 | 0 | 0 | 0 | 0 | 0 | 0 | 0 | 0 | 0
Zielszenario | Deutschland | Kraftwerke | Abfall | 0.359 | 0.359 | 0.359 | 0.359 | 0.359 | 0.359 | 0.359 | 0.359 | 0.359 | 0.359 | 0.359 | 0.359 | 0.359 | 0.359 | 0.359 | 0.359
Zielszenario | Deutschland | Kraftwerke | Braunkohle | 0 | 0 | 0 | 0 | 0 | 0 | 0 | 0 | 0 | 0 | 0 | 0 | 0 | 0 | 0 | 0
Zielszenario | Deutschland | Kraftwerke | Erdgas GuD | 4.929 | 4.929 | 4.929 | 4.929 | 5.732 | 8.924 | 9.76 | 9.76 | 9.704 | 9.704 | 9.704 | 9.704 | 9.704 | 9.704 | 9.654 | 9.654
Zielszenario | Deutschland | Kraftwerke | Erdgas GT | 2.741 | 2.762 | 2.795 | 2.795 | 3.251 | 3.707 | 7.08 | 9.921 | 9.577 | 13.757 | 14.312 | 18.929 | 20.654 | 23.839 | 25.562 | 27.264
Zielszenario | Deutschland | Kraftwerke | Geothermie | 0 | 0 | 0 | 0 | 0 | 0 | 0 | 0 | 0 | 0 | 0 | 0 | 0 | 0 | 0 | 0
Zielszenario | Deutschland | Kraftwerke | Wasserstoff GuD | 0 | 0 | 0 | 0 | 0 | 0.456 | 0.456 | 0.456 | 0.456 | 0.456 | 0.456 | 0.456 | 0.456 | 0.456 | 0.456 | 0.456
Zielszenario | Deutschland | Kraftwerke | Kuppelgas | 0.247 | 0.238 | 0.228 | 0.219 | 0.209 | 0.2 | 0.191 | 0.181 | 0.171 | 0.161 | 0.152 | 0.142 | 0.133 | 0.124 | 0.114 | 0.105
Zielszenario | Deutschland | Kraftwerke | Netzersatzanlagen | 2.18 | 2.18 | 2.707 | 3.107 | 3.507 | 3.907 | 3.907 | 3.907 | 3.907 | 3.907 | 3.907 | 3.907 | 3.907 | 3.907 | 3.907 | 3.907
Zielszenario | Deutschland | Kraftwerke | Kernkraft | 0 | 0 | 0 | 0 | 0 | 0 | 0 | 0 | 0 | 0 | 0 | 0 | 0 | 0 | 0 | 0
Zielszenario | Deutschland | Kraftwerke | Öl | 0.609 | 0.609 | 0.609 | 0.609 | 0.609 | 0.609 | 0.609 | 0.609 | 0.609 | 0.609 | 0.609 | 0.609 | 0.609 | 0.609 | 0.609 | 0.609
Zielszenario | Deutschland | Kraftwerke | Sonstige | 0.261 | 0.261 | 0.261 | 0.261 | 0.261 | 0.261 | 0.261 | 0.261 | 0.244 | 0.244 | 0.244 | 0.244 | 0.228 | 0.228 | 0.228 | 0.228
Zielszenario | Deutschland | Kraftwerke | Steinkohle | 0.644 | 0.418 | 0.418 | 0 | 0 | 0 | 0 | 0 | 0 | 0 | 0 | 0 | 0 | 0 | 0 | 0
Zielszenario | Deutschland | Nachfrageflexibilität Lastreduktion | Industrie 1 | 0.381 | 0.381 | 0.381 | 0.381 | 0.381 | 0.381 | 0.381 | 0.381 | 0.376 | 0.381 | 0.381 | 0.381 | 0.381 | 0.381 | 0.381 | 0.381
Zielszenario | Deutschland | Nachfrageflexibilität Lastreduktion | Industrie 2 | 1.868 | 1.868 | 1.868 | 1.868 | 1.868 | 1.862 | 1.847 | 1.847 | 1.847 | 1.847 | 1.843 | 1.833 | 1.833 | 1.833 | 1.833 | 1.831
Zielszenario | Deutschland | Nachfrageflexibilität Lastreduktion | Industrie 3 | 1.355 | 1.419 | 1.428 | 1.428 | 1.428 | 1.427 | 1.425 | 1.425 | 1.425 | 1.425 | 1.423 | 1.422 | 1.422 | 1.422 | 1.422 | 1.422
Zielszenario | Deutschland | Nachfrageflexibilität Lastverschiebung | Batterieelektrische Fahrzeuge | 0.824 | 1.742 | 3.21 | 5.261 | 8.032 | 11.629 | 14.127 | 16.946 | 20.106 | 23.625 | 27.522 | 29.092 | 29.655 | 30.131 | 30.521 | 31.327
Zielszenario | Deutschland | Nachfrageflexibilität Lastverschiebung | Gewerbe Handel Dienstleistungen | 0 | 0 | 0 | 0 | 0 | 0 | 0 | 0 | 0 | 0 | 0 | 0 | 0 | 0 | 0 | 0
Zielszenario | Deutschland | Nachfrageflexibilität Lastverschiebung | Heimspeichersysteme | 0 | 0.925 | 2.294 | 4.103 | 6.361 | 8.953 | 13.376 | 18.529 | 24.377 | 30.695 | 37.311 | 42.79 | 48.613 | 54.981 | 61.971 | 69.521
Zielszenario | Deutschland | Nachfrageflexibilität Lastverschiebung | Industrie 4 | 0 | 0 | 0.455 | 0.477 | 0.477 | 0.477 | 0.477 | 0.477 | 0.477 | 0.477 | 0.477 | 0.477 | 0.477 | 0.477 | 0.477 | 0.477
Zielszenario | Deutschland | Nachfrageflexibilität Lastverschiebung | Power-to-Gas offsite | 0 | 0 | 0.255 | 0.699 | 1.337 | 2.165 | 5.036 | 8.416 | 12.109 | 16.424 | 21.214 | 26.304 | 31.637 | 37.188 | 42.861 | 48.108
Zielszenario | Deutschland | Nachfrageflexibilität Lastverschiebung | Power-to-Gas onsite | 0.561 | 1.272 | 2.052 | 2.898 | 3.817 | 4.745 | 5.143 | 5.397 | 5.629 | 5.834 | 5.976 | 6.146 | 6.322 | 6.471 | 6.611 | 6.687
Zielszenario | Deutschland | Nachfrageflexibilität Lastverschiebung | Power-to-Heat Fernwärme | 5.859 | 6.263 | 8.852 | 9.261 | 10.895 | 13.478 | 13.531 | 13.629 | 13.73 | 14.578 | 14.984 | 15.284 | 15.628 | 16.193 | 15.37 | 15.036
Zielszenario | Deutschland | Nachfrageflexibilität Lastverschiebung | Power-to-Heat Industrie | 1.105 | 1.203 | 1.3 | 1.397 | 1.496 | 1.589 | 1.773 | 1.962 | 2.151 | 2.342 | 2.524 | 2.712 | 2.901 | 3.092 | 3.281 | 3.462
Zielszenario | Deutschland | Nachfrageflexibilität Lastverschiebung | Wärmepumpe | 0.434 | 0.933 | 1.719 | 2.85 | 4.384 | 6.398 | 8.136 | 10.078 | 12.247 | 14.69 | 17.571 | 20.765 | 22.188 | 23.57 | 24.907 | 26.188
Zielszenario | Deutschland | Speicher | Bidirektionales Laden | 0.133 | 0.315 | 0.605 | 1.03 | 1.613 | 2.378 | 3.008 | 3.74 | 4.582 | 5.541 | 6.626 | 6.895 | 7.15 | 7.394 | 7.625 | 7.843
Zielszenario | Deutschland | Speicher | Pumpspeicher | 8.636 | 8.636 | 8.815 | 8.815 | 8.937 | 9.344 | 9.344 | 9.344 | 9.344 | 9.344 | 9.75 | 9.75 | 9.75 | 9.75 | 9.75 | 9.75
Zielszenario | Deutschland | Speicher | Stationaere Batteriesysteme | 2.075 | 0.828 | 0.828 | 0.828 | 0.828 | 0.811 | 0.811 | 0.811 | 0.811 | 0.811 | 0.811 | 0.811 | 0.811 | 0.811 | 0.811 | 0.811
Verzögerte Energiewende Szenario | Deutschland | Erneuerbare Energien | Bioenergie | 1.231 | 1.255 | 1.279 | 1.302 | 1.326 | 1.35 | 1.267 | 1.184 | 1.1 | 1.018 | 0.935 | 0.847 | 0.759 | 0.672 | 0.584 | 0.496
Verzögerte Energiewende Szenario | Deutschland | Erneuerbare Energien | KWK-Bioenergie | 8.021 | 8.182 | 8.343 | 8.503 | 8.663 | 8.823 | 8.263 | 7.701 | 7.14 | 6.579 | 6.018 | 5.425 | 4.832 | 4.238 | 3.646 | 3.053
Verzögerte Energiewende Szenario | Deutschland | Erneuerbare Energien | Laufwasser | 4.07 | 4.07 | 4.07 | 4.07 | 4.07 | 4.07 | 4.07 | 4.07 | 4.07 | 4.07 | 4.07 | 4.07 | 4.07 | 4.07 | 4.07 | 4.07
Verzögerte Energiewende Szenario | Deutschland | Erneuerbare Energien | Speicherwasser | 0.946 | 1.031 | 1.031 | 1.031 | 1.031 | 1.031 | 1.031 | 1.031 | 1.031 | 1.031 | 1.031 | 1.031 | 1.031 | 1.031 | 1.031 | 1.031
Verzögerte Energiewende Szenario | Deutschland | KWK-Kraftwerke | KWK-Abfall | 1.441 | 1.441 | 1.441 | 1.441 | 1.441 | 1.441 | 1.441 | 1.441 | 1.441 | 1.441 | 1.441 | 1.441 | 1.441 | 1.441 | 1.441 | 1.441
Verzögerte Energiewende Szenario | Deutschland | KWK-Kraftwerke | KWK-Braunkohle | 11.494 | 11.022 | 11.022 | 9.922 | 8.358 | 5.315 | 0 | 0 | 0 | 0 | 0 | 0 | 0 | 0 | 0 | 0
Verzögerte Energiewende Szenario | Deutschland | KWK-Kraftwerke | KWK-Erdgas GuD | 5.772 | 5.772 | 5.772 | 5.772 | 5.772 | 6.228 | 6.456 | 6.684 | 6.912 | 6.912 | 6.327 | 6.327 | 6.327 | 6.327 | 6.327 | 6.327
Verzögerte Energiewende Szenario | Deutschland | KWK-Kraftwerke | KWK-Erdgas GT | 9.846 | 9.846 | 9.846 | 9.846 | 9.846 | 9.846 | 9.846 | 9.846 | 9.846 | 9.846 | 9.029 | 9.029 | 9.029 | 9.029 | 8.981 | 8.685
Verzögerte Energiewende Szenario | Deutschland | KWK-Kraftwerke | KWK-Geothermie | 0 | 0 | 0 | 0 | 0 | 0 | 0 | 0 | 0 | 0 | 0 | 0 | 0 | 0 | 0 | 0
Verzögerte Energiewende Szenario | Deutschland | KWK-Kraftwerke | KWK-Kuppelgas | 1.881 | 1.808 | 1.736 | 1.663 | 1.591 | 1.519 | 1.446 | 1.374 | 1.302 | 1.23 | 1.157 | 1.085 | 1.013 | 0.94 | 0.868 | 0.796
Verzögerte Energiewende Szenario | Deutschland | KWK-Kraftwerke | KWK-Kernkraft | 0 | 0 | 0 | 0 | 0 | 0 | 0 | 0 | 0 | 0 | 0 | 0 | 0 | 0 | 0 | 0
Verzögerte Energiewende Szenario | Deutschland | KWK-Kraftwerke | KWK-Öl | 0.162 | 0.162 | 0.162 | 0.162 | 0.162 | 0.162 | 0.162 | 0.162 | 0.162 | 0.162 | 0.162 | 0.162 | 0.162 | 0.162 | 0.162 | 0.162
Verzögerte Energiewende Szenario | Deutschland | KWK-Kraftwerke | KWK-Sonstige | 0.05 | 0.05 | 0.05 | 0.05 | 0.05 | 0.05 | 0.05 | 0.05 | 0.05 | 0.05 | 0.05 | 0.05 | 0.05 | 0.05 | 0.05 | 0.05
Verzögerte Energiewende Szenario | Deutschland | KWK-Kraftwerke | KWK-Steinkohle | 10.105 | 8.755 | 0 | 0 | 0 | 0 | 0 | 0 | 0 | 0 | 0 | 0 | 0 | 0 | 0 | 0
Verzögerte Energiewende Szenario | Deutschland | Kraftwerke | Abfall | 0.359 | 0.359 | 0.359 | 0.359 | 0.359 | 0.359 | 0.359 | 0.359 | 0.359 | 0.359 | 0.359 | 0.359 | 0.359 | 0.359 | 0.359 | 0.359
Verzögerte Energiewende Szenario | Deutschland | Kraftwerke | Braunkohle | 2.618 | 2.618 | 2.618 | 2.618 | 2.618 | 0.614 | 0 | 0 | 0 | 0 | 0 | 0 | 0 | 0 | 0 | 0
Verzögerte Energiewende Szenario | Deutschland | Kraftwerke | Erdgas GuD | 4.744 | 4.744 | 4.744 | 4.744 | 4.744 | 6.568 | 11.487 | 12.399 | 13.311 | 13.254 | 13.254 | 13.254 | 14.179 | 15.35 | 16.403 | 18.484
Verzögerte Energiewende Szenario | Deutschland | Kraftwerke | Erdgas GT | 2.741 | 2.762 | 2.795 | 2.795 | 2.795 | 4.498 | 12.86 | 15.012 | 19.169 | 24.695 | 24.537 | 29.455 | 31.707 | 33.718 | 36.314 | 35.841
Verzögerte Energiewende Szenario | Deutschland | Kraftwerke | Geothermie | 0 | 0 | 0 | 0 | 0 | 0 | 0 | 0 | 0 | 0 | 0 | 0 | 0 | 0 | 0 | 0
Verzögerte Energiewende Szenario | Deutschland | Kraftwerke | Wasserstoff GuD | 0 | 0 | 0 | 0 | 0 | 0.182 | 0.182 | 0.182 | 0.182 | 0.182 | 0.182 | 0.182 | 0.182 | 0.182 | 0.182 | 0.182
Verzögerte Energiewende Szenario | Deutschland | Kraftwerke | Kuppelgas | 0.247 | 0.238 | 0.228 | 0.219 | 0.209 | 0.2 | 0.191 | 0.181 | 0.171 | 0.161 | 0.152 | 0.142 | 0.133 | 0.124 | 0.114 | 0.105
Verzögerte Energiewende Szenario | Deutschland | Kraftwerke | Netzersatzanlagen | 2.18 | 2.18 | 2.18 | 2.18 | 3.507 | 3.907 | 3.907 | 3.907 | 3.907 | 3.907 | 3.907 | 3.907 | 3.907 | 3.907 | 3.907 | 3.907
Verzögerte Energiewende Szenario | Deutschland | Kraftwerke | Kernkraft | 0 | 0 | 0 | 0 | 0 | 0 | 0 | 0 | 0 | 0 | 0 | 0 | 0 | 0 | 0 | 0
Verzögerte Energiewende Szenario | Deutschland | Kraftwerke | Öl | 0.609 | 0.609 | 0.609 | 0.609 | 0.609 | 0.609 | 0.609 | 0.609 | 0.609 | 0.609 | 0.609 | 0.609 | 0.609 | 0.609 | 0.609 | 0.609
Verzögerte Energiewende Szenario | Deutschland | Kraftwerke | Sonstige | 0.261 | 0.261 | 0.261 | 0.261 | 0.261 | 0.261 | 0.261 | 0.261 | 0.244 | 0.244 | 0.244 | 0.244 | 0.228 | 0.228 | 0.228 | 0.228
Verzögerte Energiewende Szenario | Deutschland | Kraftwerke | Steinkohle | 0.644 | 0.644 | 0 | 0 | 0 | 0 | 0 | 0 | 0 | 0 | 0 | 0 | 0 | 0 | 0 | 0
Verzögerte Energiewende Szenario | Deutschland | Nachfrageflexibilität Lastreduktion | Industrie 1 | 0 | 0 | 0 | 0.076 | 0.076 | 0.076 | 0.076 | 0.076 | 0.076 | 0.076 | 0.076 | 0.076 | 0.076 | 0.076 | 0.076 | 0.076
Verzögerte Energiewende Szenario | Deutschland | Nachfrageflexibilität Lastreduktion | Industrie 2 | 0.007 | 0.007 | 0.007 | 0.373 | 0.373 | 0.373 | 0.369 | 0.369 | 0.369 | 0.369 | 0.369 | 0.367 | 0.367 | 0.367 | 0.367 | 0.367
Verzögerte Energiewende Szenario | Deutschland | Nachfrageflexibilität Lastreduktion | Industrie 3 | 0.146 | 0.146 | 0.285 | 0.285 | 0.285 | 0.285 | 0.285 | 0.285 | 0.285 | 0.285 | 0.285 | 0.285 | 0.285 | 0.285 | 0.285 | 0.285
Verzögerte Energiewende Szenario | Deutschland | Nachfrageflexibilität Lastverschiebung | Batterieelektrische Fahrzeuge | 0.031 | 0.082 | 0.168 | 0.354 | 0.642 | 1.052 | 1.606 | 2.326 | 2.825 | 3.389 | 4.021 | 4.725 | 5.504 | 5.631 | 5.74 | 5.832
Verzögerte Energiewende Szenario | Deutschland | Nachfrageflexibilität Lastverschiebung | Gewerbe Handel Dienstleistungen | 0 | 0 | 0 | 0 | 0 | 0 | 0 | 0 | 0 | 0 | 0 | 0 | 0 | 0 | 0 | 0
Verzögerte Energiewende Szenario | Deutschland | Nachfrageflexibilität Lastverschiebung | Heimspeichersysteme | 0 | 0.185 | 0.46 | 0.822 | 1.273 | 1.792 | 2.678 | 3.71 | 4.88 | 6.145 | 7.47 | 8.567 | 9.732 | 11.007 | 12.407 | 13.904
Verzögerte Energiewende Szenario | Deutschland | Nachfrageflexibilität Lastverschiebung | Industrie 4 | 0 | 0 | 0 | 0.095 | 0.095 | 0.095 | 0.095 | 0.095 | 0.095 | 0.095 | 0.095 | 0.095 | 0.095 | 0.095 | 0.095 | 0.095
Verzögerte Energiewende Szenario | Deutschland | Nachfrageflexibilität Lastverschiebung | Power-to-Gas offsite | 0 | 0 | 0 | 0 | 0.051 | 0.14 | 0.268 | 0.432 | 1.005 | 1.683 | 2.422 | 3.292 | 4.243 | 5.255 | 6.342 | 7.438
Verzögerte Energiewende Szenario | Deutschland | Nachfrageflexibilität Lastverschiebung | Power-to-Gas onsite | 0 | 0.029 | 0.113 | 0.255 | 0.41 | 0.579 | 0.766 | 0.949 | 1.029 | 1.078 | 1.123 | 1.164 | 1.192 | 1.229 | 1.263 | 1.292
Verzögerte Energiewende Szenario | Deutschland | Nachfrageflexibilität Lastverschiebung | Power-to-Heat Fernwärme | 0.056 | 0.589 | 1.135 | 1.252 | 1.849 | 1.771 | 2.18 | 2.657 | 2.716 | 2.719 | 2.733 | 2.967 | 2.964 | 3.034 | 3.102 | 3.168
Verzögerte Energiewende Szenario | Deutschland | Nachfrageflexibilität Lastverschiebung | Power-to-Heat Industrie | 0.221 | 0.241 | 0.26 | 0.28 | 0.299 | 0.317 | 0.355 | 0.392 | 0.43 | 0.468 | 0.506 | 0.544 | 0.582 | 0.619 | 0.657 | 0.692
Verzögerte Energiewende Szenario | Deutschland | Nachfrageflexibilität Lastverschiebung | Wärmepumpe | 0.087 | 0.187 | 0.343 | 0.572 | 0.878 | 1.278 | 1.627 | 2.012 | 2.446 | 2.929 | 3.52 | 4.147 | 4.438 | 4.721 | 4.995 | 5.223
Verzögerte Energiewende Szenario | Deutschland | Speicher | Bidirektionales Laden | 0 | 0.008 | 0.027 | 0.063 | 0.121 | 0.206 | 0.323 | 0.476 | 0.602 | 0.748 | 0.916 | 1.108 | 1.325 | 1.379 | 1.43 | 1.479
Verzögerte Energiewende Szenario | Deutschland | Speicher | Pumpspeicher | 8.636 | 8.636 | 8.815 | 8.815 | 8.937 | 9.344 | 9.344 | 9.344 | 9.344 | 9.344 | 9.75 | 9.75 | 9.75 | 9.75 | 9.75 | 9.75
Verzögerte Energiewende Szenario | Deutschland | Speicher | Stationaere Batteriesysteme | 2.09 | 2.134 | 2.134 | 2.134 | 2.134 | 2.134 | 2.134 | 2.134 | 2.134 | 2.114 | 2.038 | 2.028 | 1.749 | 1.684 | 1.606 | 3.856
Zielszenario | Dänemark Ost | Erneuerbare Energien | Bioenergie | 0.036 | 0.036 | 0.036 | 0.036 | 0.036 | 0.036 | 0.036 | 0.036 | 0.036 | 0.036 | 0.036 | 0.036 | 0.036 | 0.036 | 0.036 | 0.036
Zielszenario | Dänemark Ost | Erneuerbare Energien | KWK-Bioenergie | 0.912 | 0.907 | 0.907 | 0.9 | 0.894 | 0.94 | 0.94 | 0.69 | 0.69 | 0.69 | 0.679 | 0.679 | 0.679 | 0.679 | 0.679 | 0.699
Zielszenario | Dänemark Ost | Erneuerbare Energien | Laufwasser | 0 | 0 | 0 | 0 | 0 | 0 | 0 | 0 | 0 | 0 | 0 | 0 | 0 | 0 | 0 | 0
Zielszenario | Dänemark Ost | Erneuerbare Energien | Speicherwasser | 0 | 0 | 0 | 0 | 0 | 0 | 0 | 0 | 0 | 0 | 0 | 0 | 0 | 0 | 0 | 0
Zielszenario | Dänemark Ost | KWK-Kraftwerke | KWK-Abfall | 0.088 | 0.083 | 0.083 | 0.056 | 0.044 | 0.047 | 0.047 | 0.047 | 0.07 | 0.07 | 0.075 | 0.044 | 0.048 | 0.064 | 0.064 | 0.064
Zielszenario | Dänemark Ost | KWK-Kraftwerke | KWK-Braunkohle | 0 | 0 | 0 | 0 | 0 | 0 | 0 | 0 | 0 | 0 | 0 | 0 | 0 | 0 | 0 | 0
Zielszenario | Dänemark Ost | KWK-Kraftwerke | KWK-Erdgas GuD | 0 | 0 | 0 | 0 | 0 | 0 | 0 | 0 | 0 | 0 | 0 | 0 | 0 | 0 | 0 | 0
Zielszenario | Dänemark Ost | KWK-Kraftwerke | KWK-Erdgas GT | 0.324 | 0.324 | 0.324 | 0.324 | 0.324 | 0.324 | 0.324 | 0.324 | 0.16 | 0.16 | 0.16 | 0.16 | 0.16 | 0.16 | 0.13 | 0.13
Zielszenario | Dänemark Ost | KWK-Kraftwerke | KWK-Geothermie | 0 | 0 | 0 | 0 | 0 | 0 | 0 | 0 | 0 | 0 | 0 | 0 | 0 | 0 | 0 | 0
Zielszenario | Dänemark Ost | KWK-Kraftwerke | KWK-Kuppelgas | 0 | 0 | 0 | 0 | 0 | 0 | 0 | 0 | 0 | 0 | 0 | 0 | 0 | 0 | 0 | 0
Zielszenario | Dänemark Ost | KWK-Kraftwerke | KWK-Kernkraft | 0 | 0 | 0 | 0 | 0 | 0 | 0 | 0 | 0 | 0 | 0 | 0 | 0 | 0 | 0 | 0
Zielszenario | Dänemark Ost | KWK-Kraftwerke | KWK-Öl | 0 | 0 | 0 | 0 | 0 | 0 | 0 | 0 | 0 | 0 | 0 | 0 | 0 | 0 | 0 | 0
Zielszenario | Dänemark Ost | KWK-Kraftwerke | KWK-Sonstige | 0 | 0 | 0 | 0 | 0 | 0 | 0 | 0 | 0 | 0 | 0 | 0 | 0 | 0 | 0 | 0
Zielszenario | Dänemark Ost | KWK-Kraftwerke | KWK-Steinkohle | 0 | 0 | 0 | 0 | 0 | 0 | 0 | 0 | 0 | 0 | 0 | 0 | 0 | 0 | 0 | 0
Zielszenario | Dänemark Ost | Kraftwerke | Abfall | 0.051 | 0.051 | 0.051 | 0.051 | 0.051 | 0.051 | 0.051 | 0.051 | 0.051 | 0.051 | 0.051 | 0.051 | 0.051 | 0.051 | 0.051 | 0.051
Zielszenario | Dänemark Ost | Kraftwerke | Braunkohle | 0 | 0 | 0 | 0 | 0 | 0 | 0 | 0 | 0 | 0 | 0 | 0 | 0 | 0 | 0 | 0
Zielszenario | Dänemark Ost | Kraftwerke | Erdgas GuD | 0 | 0 | 0 | 0 | 0 | 0 | 0 | 0 | 0 | 0 | 0 | 0 | 0 | 0 | 0 | 0
Zielszenario | Dänemark Ost | Kraftwerke | Erdgas GT | 0 | 0 | 0 | 0.55 | 0.589 | 0.589 | 0.589 | 0.589 | 0.589 | 0.589 | 0.589 | 0.589 | 0.589 | 0.589 | 0.589 | 0.589
Zielszenario | Dänemark Ost | Kraftwerke | Geothermie | 0 | 0 | 0 | 0 | 0 | 0 | 0 | 0 | 0 | 0 | 0 | 0 | 0 | 0 | 0 | 0
Zielszenario | Dänemark Ost | Kraftwerke | Wasserstoff GuD | 0 | 0 | 0 | 0 | 0 | 0 | 0 | 0 | 0 | 0 | 0 | 0 | 0 | 0 | 0 | 0
Zielszenario | Dänemark Ost | Kraftwerke | Kuppelgas | 0 | 0 | 0 | 0 | 0 | 0 | 0 | 0 | 0 | 0 | 0 | 0 | 0 | 0 | 0 | 0
Zielszenario | Dänemark Ost | Kraftwerke | Netzersatzanlagen | 0 | 0 | 0.11 | 0.126 | 0.143 | 0.159 | 0.159 | 0.159 | 0.159 | 0.159 | 0.159 | 0.159 | 0.159 | 0.159 | 0.159 | 0.159
Zielszenario | Dänemark Ost | Kraftwerke | Kernkraft | 0 | 0 | 0 | 0 | 0 | 0 | 0 | 0 | 0 | 0 | 0 | 0 | 0 | 0 | 0 | 0
Zielszenario | Dänemark Ost | Kraftwerke | Öl | 0 | 0 | 0 | 0 | 0 | 0 | 0 | 0 | 0 | 0 | 0 | 0 | 0 | 0 | 0 | 0
Zielszenario | Dänemark Ost | Kraftwerke | Sonstige | 0 | 0 | 0 | 0 | 0 | 0 | 0 | 0 | 0 | 0 | 0 | 0 | 0 | 0 | 0 | 0
Zielszenario | Dänemark Ost | Kraftwerke | Steinkohle | 0 | 0 | 0 | 0 | 0 | 0 | 0 | 0 | 0 | 0 | 0 | 0 | 0 | 0 | 0 | 0
Zielszenario | Dänemark Ost | Nachfrageflexibilität Lastreduktion | Industrie 1 | 0 | 0 | 0 | 0 | 0 | 0 | 0 | 0 | 0 | 0 | 0 | 0 | 0 | 0 | 0 | 0
Zielszenario | Dänemark Ost | Nachfrageflexibilität Lastreduktion | Industrie 2 | 0.019 | 0.018 | 0.018 | 0.018 | 0.018 | 0.019 | 0.017 | 0.017 | 0.017 | 0.017 | 0.017 | 0.016 | 0.016 | 0.016 | 0.016 | 0.015
Zielszenario | Dänemark Ost | Nachfrageflexibilität Lastreduktion | Industrie 3 | 0.016 | 0.016 | 0.016 | 0.016 | 0.016 | 0.016 | 0.016 | 0.016 | 0.016 | 0.016 | 0.015 | 0.015 | 0.015 | 0.015 | 0.015 | 0.015
Zielszenario | Dänemark Ost | Nachfrageflexibilität Lastverschiebung | Batterieelektrische Fahrzeuge | 0.055 | 0.089 | 0.131 | 0.181 | 0.238 | 0.304 | 0.342 | 0.382 | 0.425 | 0.469 | 0.516 | 0.537 | 0.557 | 0.576 | 0.594 | 0.611
Zielszenario | Dänemark Ost | Nachfrageflexibilität Lastverschiebung | Gewerbe Handel Dienstleistungen | 0 | 0 | 0.004 | 0.051 | 0.065 | 0.079 | 0.093 | 0.093 | 0.093 | 0.093 | 0.093 | 0.094 | 0.094 | 0.094 | 0.094 | 0.094
Zielszenario | Dänemark Ost | Nachfrageflexibilität Lastverschiebung | Heimspeichersysteme | 0 | 0.019 | 0.054 | 0.104 | 0.171 | 0.253 | 0.373 | 0.511 | 0.669 | 0.844 | 1.038 | 1.201 | 1.377 | 1.549 | 1.733 | 1.927
Zielszenario | Dänemark Ost | Nachfrageflexibilität Lastverschiebung | Industrie 4 | 0.016 | 0.016 | 0.016 | 0.016 | 0.016 | 0.016 | 0.016 | 0.016 | 0.016 | 0.016 | 0.016 | 0.016 | 0.016 | 0.016 | 0.016 | 0.016
Zielszenario | Dänemark Ost | Nachfrageflexibilität Lastverschiebung | Power-to-Gas offsite | 0 | 0 | 0 | 0 | 0 | 1.226 | 1.37 | 1.69 | 2.014 | 2.383 | 2.708 | 3.03 | 3.376 | 3.675 | 3.996 | 4.318
Zielszenario | Dänemark Ost | Nachfrageflexibilität Lastverschiebung | Power-to-Gas onsite | 0 | 0 | 0 | 0 | 0 | 0.424 | 0.544 | 0.583 | 0.622 | 0.661 | 0.702 | 0.741 | 0.78 | 0.82 | 0.859 | 0.898
Zielszenario | Dänemark Ost | Nachfrageflexibilität Lastverschiebung | Power-to-Heat Fernwärme | 0.464 | 0.526 | 0.595 | 0.764 | 0.832 | 0.95 | 0.952 | 0.927 | 0.858 | 0.874 | 0.82 | 0.872 | 0.86 | 0.852 | 0.857 | 0.889
Zielszenario | Dänemark Ost | Nachfrageflexibilität Lastverschiebung | Power-to-Heat Industrie | 0.012 | 0.013 | 0.015 | 0.017 | 0.019 | 0.019 | 0.021 | 0.022 | 0.023 | 0.024 | 0.026 | 0.026 | 0.027 | 0.028 | 0.029 | 0.03
Zielszenario | Dänemark Ost | Nachfrageflexibilität Lastverschiebung | Wärmepumpe | 0.256 | 0.39 | 0.548 | 0.733 | 0.942 | 1.204 | 1.324 | 1.447 | 1.574 | 1.706 | 1.923 | 1.984 | 2.043 | 2.103 | 2.163 | 2.336
Zielszenario | Dänemark Ost | Speicher | Bidirektionales Laden | 0.01 | 0.018 | 0.028 | 0.04 | 0.054 | 0.069 | 0.078 | 0.086 | 0.095 | 0.105 | 0.115 | 0.118 | 0.121 | 0.124 | 0.128 | 0.131
Zielszenario | Dänemark Ost | Speicher | Pumpspeicher | 0 | 0 | 0 | 0 | 0 | 0 | 0 | 0 | 0 | 0 | 0 | 0 | 0 | 0 | 0 | 0
Zielszenario | Dänemark Ost | Speicher | Stationaere Batteriesysteme | 0 | 0 | 0 | 0 | 0 | 0 | 0 | 0 | 0 | 0 | 0 | 0 | 0 | 0 | 0 | 0
Verzögerte Energiewende Szenario | Dänemark Ost | Erneuerbare Energien | Bioenergie | 0.036 | 0.036 | 0.036 | 0.036 | 0.036 | 0.036 | 0.036 | 0.036 | 0.036 | 0.036 | 0.036 | 0.036 | 0.036 | 0.036 | 0.036 | 0.036
Verzögerte Energiewende Szenario | Dänemark Ost | Erneuerbare Energien | KWK-Bioenergie | 0.912 | 0.907 | 0.907 | 0.9 | 0.894 | 0.94 | 0.94 | 0.69 | 0.69 | 0.69 | 0.679 | 0.679 | 0.679 | 0.679 | 0.679 | 0.699
Verzögerte Energiewende Szenario | Dänemark Ost | Erneuerbare Energien | Laufwasser | 0 | 0 | 0 | 0 | 0 | 0 | 0 | 0 | 0 | 0 | 0 | 0 | 0 | 0 | 0 | 0
Verzögerte Energiewende Szenario | Dänemark Ost | Erneuerbare Energien | Speicherwasser | 0 | 0 | 0 | 0 | 0 | 0 | 0 | 0 | 0 | 0 | 0 | 0 | 0 | 0 | 0 | 0
Verzögerte Energiewende Szenario | Dänemark Ost | KWK-Kraftwerke | KWK-Abfall | 0.088 | 0.083 | 0.083 | 0.056 | 0.044 | 0.047 | 0.047 | 0.047 | 0.07 | 0.07 | 0.075 | 0.044 | 0.048 | 0.064 | 0.064 | 0.064
Verzögerte Energiewende Szenario | Dänemark Ost | KWK-Kraftwerke | KWK-Braunkohle | 0 | 0 | 0 | 0 | 0 | 0 | 0 | 0 | 0 | 0 | 0 | 0 | 0 | 0 | 0 | 0
Verzögerte Energiewende Szenario | Dänemark Ost | KWK-Kraftwerke | KWK-Erdgas GuD | 0 | 0 | 0 | 0 | 0 | 0 | 0 | 0 | 0 | 0 | 0 | 0 | 0 | 0 | 0 | 0
Verzögerte Energiewende Szenario | Dänemark Ost | KWK-Kraftwerke | KWK-Erdgas GT | 0.324 | 0.324 | 0.324 | 0.324 | 0.324 | 0.324 | 0.324 | 0.324 | 0.324 | 0.324 | 0.211 | 0.211 | 0.211 | 0.211 | 0.209 | 0.13
Verzögerte Energiewende Szenario | Dänemark Ost | KWK-Kraftwerke | KWK-Geothermie | 0 | 0 | 0 | 0 | 0 | 0 | 0 | 0 | 0 | 0 | 0 | 0 | 0 | 0 | 0 | 0
Verzögerte Energiewende Szenario | Dänemark Ost | KWK-Kraftwerke | KWK-Kuppelgas | 0 | 0 | 0 | 0 | 0 | 0 | 0 | 0 | 0 | 0 | 0 | 0 | 0 | 0 | 0 | 0
Verzögerte Energiewende Szenario | Dänemark Ost | KWK-Kraftwerke | KWK-Kernkraft | 0 | 0 | 0 | 0 | 0 | 0 | 0 | 0 | 0 | 0 | 0 | 0 | 0 | 0 | 0 | 0
Verzögerte Energiewende Szenario | Dänemark Ost | KWK-Kraftwerke | KWK-Öl | 0.004 | 0.004 | 0.004 | 0.004 | 0.004 | 0 | 0 | 0 | 0 | 0 | 0 | 0 | 0 | 0 | 0 | 0
Verzögerte Energiewende Szenario | Dänemark Ost | KWK-Kraftwerke | KWK-Sonstige | 0 | 0 | 0 | 0 | 0 | 0 | 0 | 0 | 0 | 0 | 0 | 0 | 0 | 0 | 0 | 0
Verzögerte Energiewende Szenario | Dänemark Ost | KWK-Kraftwerke | KWK-Steinkohle | 0 | 0 | 0 | 0 | 0 | 0 | 0 | 0 | 0 | 0 | 0 | 0 | 0 | 0 | 0 | 0
Verzögerte Energiewende Szenario | Dänemark Ost | Kraftwerke | Abfall | 0.051 | 0.051 | 0.051 | 0.051 | 0.051 | 0.051 | 0.051 | 0.051 | 0.051 | 0.051 | 0.051 | 0.051 | 0.051 | 0.051 | 0.051 | 0.051
Verzögerte Energiewende Szenario | Dänemark Ost | Kraftwerke | Braunkohle | 0 | 0 | 0 | 0 | 0 | 0 | 0 | 0 | 0 | 0 | 0 | 0 | 0 | 0 | 0 | 0
Verzögerte Energiewende Szenario | Dänemark Ost | Kraftwerke | Erdgas GuD | 0 | 0 | 0 | 0 | 0 | 0 | 1.082 | 1.082 | 1.082 | 1.082 | 1.082 | 1.287 | 1.319 | 1.319 | 1.438 | 1.438
Verzögerte Energiewende Szenario | Dänemark Ost | Kraftwerke | Erdgas GT | 0 | 0 | 0 | 0 | 0 | 1.206 | 1.206 | 1.636 | 1.636 | 1.636 | 1.636 | 1.636 | 1.636 | 1.636 | 1.636 | 1.636
Verzögerte Energiewende Szenario | Dänemark Ost | Kraftwerke | Geothermie | 0 | 0 | 0 | 0 | 0 | 0 | 0 | 0 | 0 | 0 | 0 | 0 | 0 | 0 | 0 | 0
Verzögerte Energiewende Szenario | Dänemark Ost | Kraftwerke | Wasserstoff GuD | 0 | 0 | 0 | 0 | 0 | 0 | 0 | 0 | 0 | 0 | 0 | 0 | 0 | 0 | 0 | 0
Verzögerte Energiewende Szenario | Dänemark Ost | Kraftwerke | Kuppelgas | 0 | 0 | 0 | 0 | 0 | 0 | 0 | 0 | 0 | 0 | 0 | 0 | 0 | 0 | 0 | 0
Verzögerte Energiewende Szenario | Dänemark Ost | Kraftwerke | Netzersatzanlagen | 0 | 0 | 0 | 0.126 | 0.143 | 0.159 | 0.159 | 0.159 | 0.159 | 0.159 | 0.159 | 0.159 | 0.159 | 0.159 | 0.159 | 0.159
Verzögerte Energiewende Szenario | Dänemark Ost | Kraftwerke | Kernkraft | 0 | 0 | 0 | 0 | 0 | 0 | 0 | 0 | 0 | 0 | 0 | 0 | 0 | 0 | 0 | 0
Verzögerte Energiewende Szenario | Dänemark Ost | Kraftwerke | Öl | 0 | 0 | 0 | 0 | 0 | 0 | 0 | 0 | 0 | 0 | 0 | 0 | 0 | 0 | 0 | 0
Verzögerte Energiewende Szenario | Dänemark Ost | Kraftwerke | Sonstige | 0 | 0 | 0 | 0 | 0 | 0 | 0 | 0 | 0 | 0 | 0 | 0 | 0 | 0 | 0 | 0
Verzögerte Energiewende Szenario | Dänemark Ost | Kraftwerke | Steinkohle | 0 | 0 | 0 | 0 | 0 | 0 | 0 | 0 | 0 | 0 | 0 | 0 | 0 | 0 | 0 | 0
Verzögerte Energiewende Szenario | Dänemark Ost | Nachfrageflexibilität Lastreduktion | Industrie 1 | 0 | 0 | 0 | 0 | 0 | 0 | 0 | 0 | 0 | 0 | 0 | 0 | 0 | 0 | 0 | 0
Verzögerte Energiewende Szenario | Dänemark Ost | Nachfrageflexibilität Lastreduktion | Industrie 2 | 0.004 | 0.004 | 0.004 | 0.004 | 0.004 | 0.004 | 0.003 | 0.003 | 0.003 | 0.003 | 0.003 | 0.003 | 0.003 | 0.003 | 0.003 | 0.003
Verzögerte Energiewende Szenario | Dänemark Ost | Nachfrageflexibilität Lastreduktion | Industrie 3 | 0.003 | 0.003 | 0.003 | 0.003 | 0.003 | 0.003 | 0.003 | 0.003 | 0.003 | 0.003 | 0.003 | 0.003 | 0.003 | 0.003 | 0.003 | 0.003
Verzögerte Energiewende Szenario | Dänemark Ost | Nachfrageflexibilität Lastverschiebung | Batterieelektrische Fahrzeuge | 0.004 | 0.007 | 0.011 | 0.018 | 0.026 | 0.036 | 0.048 | 0.061 | 0.069 | 0.077 | 0.085 | 0.094 | 0.104 | 0.108 | 0.112 | 0.115
Verzögerte Energiewende Szenario | Dänemark Ost | Nachfrageflexibilität Lastverschiebung | Gewerbe Handel Dienstleistungen | 0 | 0.005 | 0.005 | 0.005 | 0.005 | 0.005 | 0.005 | 0.005 | 0.005 | 0.005 | 0.005 | 0.005 | 0.005 | 0.005 | 0.005 | 0.005
Verzögerte Energiewende Szenario | Dänemark Ost | Nachfrageflexibilität Lastverschiebung | Heimspeichersysteme | 0 | 0.004 | 0.011 | 0.021 | 0.034 | 0.051 | 0.075 | 0.102 | 0.134 | 0.169 | 0.208 | 0.24 | 0.276 | 0.31 | 0.347 | 0.386
Verzögerte Energiewende Szenario | Dänemark Ost | Nachfrageflexibilität Lastverschiebung | Industrie 4 | 0.003 | 0.003 | 0.003 | 0.003 | 0.003 | 0.003 | 0.003 | 0.003 | 0.003 | 0.003 | 0.003 | 0.003 | 0.003 | 0.003 | 0.003 | 0.003
Verzögerte Energiewende Szenario | Dänemark Ost | Nachfrageflexibilität Lastverschiebung | Power-to-Gas offsite | 0 | 0 | 0 | 0 | 0 | 0 | 0 | 0.245 | 0.274 | 0.338 | 0.402 | 0.476 | 0.54 | 0.605 | 0.674 | 0.733
Verzögerte Energiewende Szenario | Dänemark Ost | Nachfrageflexibilität Lastverschiebung | Power-to-Gas onsite | 0 | 0 | 0 | 0 | 0 | 0 | 0 | 0.085 | 0.109 | 0.116 | 0.125 | 0.132 | 0.14 | 0.148 | 0.156 | 0.164
Verzögerte Energiewende Szenario | Dänemark Ost | Nachfrageflexibilität Lastverschiebung | Power-to-Heat Fernwärme | 0.067 | 0.078 | 0.091 | 0.106 | 0.12 | 0.151 | 0.164 | 0.187 | 0.191 | 0.185 | 0.176 | 0.181 | 0.175 | 0.188 | 0.188 | 0.18
Verzögerte Energiewende Szenario | Dänemark Ost | Nachfrageflexibilität Lastverschiebung | Power-to-Heat Industrie | 0.002 | 0.003 | 0.003 | 0.003 | 0.004 | 0.004 | 0.004 | 0.004 | 0.005 | 0.005 | 0.005 | 0.005 | 0.005 | 0.006 | 0.006 | 0.006
Verzögerte Energiewende Szenario | Dänemark Ost | Nachfrageflexibilität Lastverschiebung | Wärmepumpe | 0.051 | 0.078 | 0.109 | 0.147 | 0.189 | 0.241 | 0.265 | 0.29 | 0.315 | 0.342 | 0.385 | 0.397 | 0.409 | 0.421 | 0.433 | 0.467
Verzögerte Energiewende Szenario | Dänemark Ost | Speicher | Bidirektionales Laden | 0 | 0.001 | 0.002 | 0.004 | 0.006 | 0.008 | 0.011 | 0.014 | 0.016 | 0.017 | 0.019 | 0.021 | 0.023 | 0.024 | 0.024 | 0.025
Verzögerte Energiewende Szenario | Dänemark Ost | Speicher | Pumpspeicher | 0 | 0 | 0 | 0 | 0 | 0 | 0 | 0 | 0 | 0 | 0 | 0 | 0 | 0 | 0 | 0
Verzögerte Energiewende Szenario | Dänemark Ost | Speicher | Stationaere Batteriesysteme | 0 | 0 | 0 | 0.02 | 0.02 | 0.02 | 0.02 | 0.039 | 0.039 | 0.039 | 0.039 | 0.039 | 0.039 | 0.039 | 0.039 | 0.394
Zielszenario | Dänemark West | Erneuerbare Energien | Bioenergie | 0 | 0 | 0 | 0 | 0 | 0 | 0 | 0 | 0 | 0 | 0 | 0 | 0 | 0 | 0 | 0
Zielszenario | Dänemark West | Erneuerbare Energien | KWK-Bioenergie | 0.866 | 0.871 | 0.871 | 0.878 | 0.884 | 0.837 | 0.837 | 1.088 | 1.088 | 1.088 | 1.099 | 1.099 | 1.099 | 1.099 | 1.099 | 1.079
Zielszenario | Dänemark West | Erneuerbare Energien | Laufwasser | 0 | 0 | 0 | 0 | 0 | 0 | 0 | 0 | 0 | 0 | 0 | 0 | 0 | 0 | 0 | 0
Zielszenario | Dänemark West | Erneuerbare Energien | Speicherwasser | 0 | 0 | 0 | 0 | 0 | 0 | 0 | 0 | 0 | 0 | 0 | 0 | 0 | 0 | 0 | 0
Zielszenario | Dänemark West | KWK-Kraftwerke | KWK-Abfall | 0.187 | 0.192 | 0.192 | 0.219 | 0.231 | 0.228 | 0.228 | 0.228 | 0.205 | 0.205 | 0.2 | 0.232 | 0.227 | 0.211 | 0.211 | 0.211
Zielszenario | Dänemark West | KWK-Kraftwerke | KWK-Braunkohle | 0 | 0 | 0 | 0 | 0 | 0 | 0 | 0 | 0 | 0 | 0 | 0 | 0 | 0 | 0 | 0
Zielszenario | Dänemark West | KWK-Kraftwerke | KWK-Erdgas GuD | 0 | 0 | 0 | 0 | 0 | 0 | 0 | 0 | 0 | 0 | 0 | 0 | 0 | 0 | 0 | 0
Zielszenario | Dänemark West | KWK-Kraftwerke | KWK-Erdgas GT | 0.78 | 0.78 | 0.78 | 0.78 | 0.78 | 0.78 | 0.78 | 0.78 | 0.78 | 0.78 | 0.78 | 0.78 | 0.78 | 0.78 | 0.78 | 0.78
Zielszenario | Dänemark West | KWK-Kraftwerke | KWK-Geothermie | 0 | 0 | 0 | 0 | 0 | 0 | 0 | 0 | 0 | 0 | 0 | 0 | 0 | 0 | 0 | 0
Zielszenario | Dänemark West | KWK-Kraftwerke | KWK-Kuppelgas | 0 | 0 | 0 | 0 | 0 | 0 | 0 | 0 | 0 | 0 | 0 | 0 | 0 | 0 | 0 | 0
Zielszenario | Dänemark West | KWK-Kraftwerke | KWK-Kernkraft | 0 | 0 | 0 | 0 | 0 | 0 | 0 | 0 | 0 | 0 | 0 | 0 | 0 | 0 | 0 | 0
Zielszenario | Dänemark West | KWK-Kraftwerke | KWK-Öl | 0.057 | 0.057 | 0.057 | 0.057 | 0.057 | 0.057 | 0.057 | 0.057 | 0.057 | 0.057 | 0.057 | 0.057 | 0.057 | 0.057 | 0.057 | 0.057
Zielszenario | Dänemark West | KWK-Kraftwerke | KWK-Sonstige | 0 | 0 | 0 | 0 | 0 | 0 | 0 | 0 | 0 | 0 | 0 | 0 | 0 | 0 | 0 | 0
Zielszenario | Dänemark West | KWK-Kraftwerke | KWK-Steinkohle | 0 | 0 | 0 | 0 | 0 | 0 | 0 | 0 | 0 | 0 | 0 | 0 | 0 | 0 | 0 | 0
Zielszenario | Dänemark West | Kraftwerke | Abfall | 0 | 0 | 0 | 0 | 0 | 0 | 0 | 0 | 0 | 0 | 0 | 0 | 0 | 0 | 0 | 0
Zielszenario | Dänemark West | Kraftwerke | Braunkohle | 0 | 0 | 0 | 0 | 0 | 0 | 0 | 0 | 0 | 0 | 0 | 0 | 0 | 0 | 0 | 0
Zielszenario | Dänemark West | Kraftwerke | Erdgas GuD | 0 | 0 | 0 | 0 | 0 | 0 | 0 | 0 | 0 | 0 | 0 | 0 | 0 | 0 | 0 | 0
Zielszenario | Dänemark West | Kraftwerke | Erdgas GT | 0.038 | 0.038 | 0.038 | 0.038 | 0.038 | 0.038 | 0.038 | 0.038 | 0.038 | 0.038 | 0.038 | 0.038 | 0.038 | 0.038 | 0.038 | 0.038
Zielszenario | Dänemark West | Kraftwerke | Geothermie | 0 | 0 | 0 | 0 | 0 | 0 | 0 | 0 | 0 | 0 | 0 | 0 | 0 | 0 | 0 | 0
Zielszenario | Dänemark West | Kraftwerke | Wasserstoff GuD | 0 | 0 | 0 | 0 | 0 | 0 | 0 | 0 | 0 | 0 | 0 | 0 | 0 | 0 | 0 | 0
Zielszenario | Dänemark West | Kraftwerke | Kuppelgas | 0.032 | 0.031 | 0.03 | 0.022 | 0.021 | 0.02 | 0.019 | 0.018 | 0.017 | 0.016 | 0.015 | 0.014 | 0.013 | 0.012 | 0.011 | 0.01
Zielszenario | Dänemark West | Kraftwerke | Netzersatzanlagen | 0 | 0 | 0 | 0 | 0 | 0 | 0 | 0 | 0 | 0 | 0 | 0 | 0 | 0 | 0 | 0
Zielszenario | Dänemark West | Kraftwerke | Kernkraft | 0 | 0 | 0 | 0 | 0 | 0 | 0 | 0 | 0 | 0 | 0 | 0 | 0 | 0 | 0 | 0
Zielszenario | Dänemark West | Kraftwerke | Öl | 0.015 | 0.015 | 0.015 | 0.015 | 0.015 | 0.015 | 0.015 | 0.015 | 0.015 | 0.015 | 0.015 | 0.015 | 0.015 | 0.015 | 0.015 | 0.015
Zielszenario | Dänemark West | Kraftwerke | Sonstige | 0 | 0 | 0 | 0 | 0 | 0 | 0 | 0 | 0 | 0 | 0 | 0 | 0 | 0 | 0 | 0
Zielszenario | Dänemark West | Kraftwerke | Steinkohle | 0 | 0 | 0 | 0 | 0 | 0 | 0 | 0 | 0 | 0 | 0 | 0 | 0 | 0 | 0 | 0
Zielszenario | Dänemark West | Nachfrageflexibilität Lastreduktion | Industrie 1 | 0.004 | 0.004 | 0.004 | 0.004 | 0.004 | 0.004 | 0.004 | 0.004 | 0 | 0 | 0 | 0 | 0 | 0 | 0 | 0
Zielszenario | Dänemark West | Nachfrageflexibilität Lastreduktion | Industrie 2 | 0.014 | 0.014 | 0.014 | 0.014 | 0.014 | 0.015 | 0.015 | 0.015 | 0.015 | 0.015 | 0.001 | 0.001 | 0.001 | 0.001 | 0.001 | 0.001
Zielszenario | Dänemark West | Nachfrageflexibilität Lastreduktion | Industrie 3 | 0.032 | 0.032 | 0.032 | 0.032 | 0.032 | 0.032 | 0.032 | 0.032 | 0.032 | 0.032 | 0.033 | 0.033 | 0.033 | 0.033 | 0.033 | 0.033
Zielszenario | Dänemark West | Nachfrageflexibilität Lastverschiebung | Batterieelektrische Fahrzeuge | 0.07 | 0.114 | 0.167 | 0.23 | 0.303 | 0.386 | 0.433 | 0.482 | 0.533 | 0.587 | 0.643 | 0.667 | 0.69 | 0.712 | 0.732 | 0.752
Zielszenario | Dänemark West | Nachfrageflexibilität Lastverschiebung | Gewerbe Handel Dienstleistungen | 0 | 0 | 0 | 0 | 0 | 0 | 0 | 0 | 0 | 0 | 0 | 0 | 0 | 0 | 0 | 0
Zielszenario | Dänemark West | Nachfrageflexibilität Lastverschiebung | Heimspeichersysteme | 0 | 0.03 | 0.083 | 0.161 | 0.264 | 0.392 | 0.577 | 0.791 | 1.033 | 1.304 | 1.603 | 1.857 | 2.128 | 2.396 | 2.679 | 2.979
Zielszenario | Dänemark West | Nachfrageflexibilität Lastverschiebung | Industrie 4 | 0.019 | 0.035 | 0.035 | 0.035 | 0.035 | 0.035 | 0.035 | 0.035 | 0.035 | 0.035 | 0.035 | 0.035 | 0.035 | 0.035 | 0.035 | 0.035
Zielszenario | Dänemark West | Nachfrageflexibilität Lastverschiebung | Power-to-Gas offsite | 0 | 0 | 0 | 0 | 0 | 6.156 | 6.883 | 8.489 | 10.115 | 11.974 | 13.606 | 15.223 | 16.963 | 18.46 | 20.078 | 21.696
Zielszenario | Dänemark West | Nachfrageflexibilität Lastverschiebung | Power-to-Gas onsite | 0 | 0 | 0 | 0 | 0 | 0.241 | 0.273 | 0.292 | 0.312 | 0.332 | 0.352 | 0.371 | 0.392 | 0.412 | 0.431 | 0.453
Zielszenario | Dänemark West | Nachfrageflexibilität Lastverschiebung | Power-to-Heat Fernwärme | 0.554 | 0.628 | 0.713 | 0.9 | 0.984 | 1.126 | 1.134 | 1.107 | 1.024 | 0.996 | 0.936 | 0.996 | 0.984 | 0.975 | 0.96 | 0.999
Zielszenario | Dänemark West | Nachfrageflexibilität Lastverschiebung | Power-to-Heat Industrie | 0.027 | 0.031 | 0.034 | 0.038 | 0.042 | 0.045 | 0.049 | 0.052 | 0.056 | 0.059 | 0.062 | 0.065 | 0.069 | 0.072 | 0.076 | 0.08
Zielszenario | Dänemark West | Nachfrageflexibilität Lastverschiebung | Wärmepumpe | 0.256 | 0.39 | 0.55 | 0.735 | 0.945 | 1.155 | 1.27 | 1.389 | 1.511 | 1.636 | 1.685 | 1.736 | 1.788 | 1.84 | 1.893 | 1.872
Zielszenario | Dänemark West | Speicher | Bidirektionales Laden | 0.014 | 0.026 | 0.041 | 0.059 | 0.08 | 0.104 | 0.116 | 0.13 | 0.143 | 0.157 | 0.172 | 0.177 | 0.182 | 0.187 | 0.191 | 0.196
Zielszenario | Dänemark West | Speicher | Pumpspeicher | 0 | 0 | 0 | 0 | 0 | 0 | 0 | 0 | 0 | 0 | 0 | 0 | 0 | 0 | 0 | 0
Zielszenario | Dänemark West | Speicher | Stationaere Batteriesysteme | 0 | 0 | 0 | 0 | 0 | 0 | 0 | 0 | 0.058 | 0.14 | 0.204 | 0.224 | 0.273 | 0.317 | 0.337 | 0.358
Verzögerte Energiewende Szenario | Dänemark West | Erneuerbare Energien | Bioenergie | 0 | 0 | 0 | 0 | 0 | 0 | 0 | 0 | 0 | 0 | 0 | 0 | 0 | 0 | 0 | 0
Verzögerte Energiewende Szenario | Dänemark West | Erneuerbare Energien | KWK-Bioenergie | 0.866 | 0.871 | 0.871 | 0.878 | 0.884 | 0.837 | 0.837 | 1.088 | 1.088 | 1.088 | 1.099 | 1.099 | 1.099 | 1.099 | 1.099 | 1.079
Verzögerte Energiewende Szenario | Dänemark West | Erneuerbare Energien | Laufwasser | 0 | 0 | 0 | 0 | 0 | 0 | 0 | 0 | 0 | 0 | 0 | 0 | 0 | 0 | 0 | 0
Verzögerte Energiewende Szenario | Dänemark West | Erneuerbare Energien | Speicherwasser | 0 | 0 | 0 | 0 | 0 | 0 | 0 | 0 | 0 | 0 | 0 | 0 | 0 | 0 | 0 | 0
Verzögerte Energiewende Szenario | Dänemark West | KWK-Kraftwerke | KWK-Abfall | 0.187 | 0.192 | 0.192 | 0.219 | 0.231 | 0.228 | 0.228 | 0.228 | 0.205 | 0.205 | 0.2 | 0.232 | 0.227 | 0.211 | 0.211 | 0.211
Verzögerte Energiewende Szenario | Dänemark West | KWK-Kraftwerke | KWK-Braunkohle | 0 | 0 | 0 | 0 | 0 | 0 | 0 | 0 | 0 | 0 | 0 | 0 | 0 | 0 | 0 | 0
Verzögerte Energiewende Szenario | Dänemark West | KWK-Kraftwerke | KWK-Erdgas GuD | 0 | 0 | 0 | 0 | 0 | 0 | 0 | 0 | 0 | 0 | 0 | 0 | 0 | 0 | 0 | 0
Verzögerte Energiewende Szenario | Dänemark West | KWK-Kraftwerke | KWK-Erdgas GT | 0.78 | 0.78 | 0.78 | 0.78 | 0.78 | 0.78 | 0.78 | 0.78 | 0.78 | 0.78 | 0.78 | 0.78 | 0.78 | 0.78 | 0.78 | 0.78
Verzögerte Energiewende Szenario | Dänemark West | KWK-Kraftwerke | KWK-Geothermie | 0 | 0 | 0 | 0 | 0 | 0 | 0 | 0 | 0 | 0 | 0 | 0 | 0 | 0 | 0 | 0
Verzögerte Energiewende Szenario | Dänemark West | KWK-Kraftwerke | KWK-Kuppelgas | 0 | 0 | 0 | 0 | 0 | 0 | 0 | 0 | 0 | 0 | 0 | 0 | 0 | 0 | 0 | 0
Verzögerte Energiewende Szenario | Dänemark West | KWK-Kraftwerke | KWK-Kernkraft | 0 | 0 | 0 | 0 | 0 | 0 | 0 | 0 | 0 | 0 | 0 | 0 | 0 | 0 | 0 | 0
Verzögerte Energiewende Szenario | Dänemark West | KWK-Kraftwerke | KWK-Öl | 0.057 | 0.057 | 0.057 | 0.057 | 0.057 | 0.057 | 0.057 | 0.057 | 0.057 | 0.057 | 0.057 | 0.057 | 0.057 | 0.057 | 0.057 | 0.057
Verzögerte Energiewende Szenario | Dänemark West | KWK-Kraftwerke | KWK-Sonstige | 0 | 0 | 0 | 0 | 0 | 0 | 0 | 0 | 0 | 0 | 0 | 0 | 0 | 0 | 0 | 0
Verzögerte Energiewende Szenario | Dänemark West | KWK-Kraftwerke | KWK-Steinkohle | 0 | 0 | 0 | 0 | 0 | 0 | 0 | 0 | 0 | 0 | 0 | 0 | 0 | 0 | 0 | 0
Verzögerte Energiewende Szenario | Dänemark West | Kraftwerke | Abfall | 0 | 0 | 0 | 0 | 0 | 0 | 0 | 0 | 0 | 0 | 0 | 0 | 0 | 0 | 0 | 0
Verzögerte Energiewende Szenario | Dänemark West | Kraftwerke | Braunkohle | 0 | 0 | 0 | 0 | 0 | 0 | 0 | 0 | 0 | 0 | 0 | 0 | 0 | 0 | 0 | 0
Verzögerte Energiewende Szenario | Dänemark West | Kraftwerke | Erdgas GuD | 0 | 0 | 0 | 0 | 0 | 0 | 0 | 0 | 0 | 0 | 0 | 0.064 | 1.109 | 2.093 | 3.048 | 3.901
Verzögerte Energiewende Szenario | Dänemark West | Kraftwerke | Erdgas GT | 0.038 | 0.038 | 0.038 | 0.038 | 0.038 | 0.661 | 0.661 | 0.661 | 0.661 | 1.06 | 1.06 | 1.784 | 2.446 | 3.115 | 4.517 | 5.922
Verzögerte Energiewende Szenario | Dänemark West | Kraftwerke | Geothermie | 0 | 0 | 0 | 0 | 0 | 0 | 0 | 0 | 0 | 0 | 0 | 0 | 0 | 0 | 0 | 0
Verzögerte Energiewende Szenario | Dänemark West | Kraftwerke | Wasserstoff GuD | 0 | 0 | 0 | 0 | 0 | 0 | 0 | 0 | 0 | 0 | 0 | 0 | 0 | 0 | 0 | 0
Verzögerte Energiewende Szenario | Dänemark West | Kraftwerke | Kuppelgas | 0.032 | 0.031 | 0.03 | 0.022 | 0.021 | 0.02 | 0.019 | 0.018 | 0.017 | 0.016 | 0.015 | 0.014 | 0.013 | 0.012 | 0.011 | 0.01
Verzögerte Energiewende Szenario | Dänemark West | Kraftwerke | Netzersatzanlagen | 0 | 0 | 0 | 0.148 | 0.168 | 0.187 | 0.187 | 0.187 | 0.187 | 0.187 | 0.187 | 0.187 | 0.187 | 0.187 | 0.187 | 0.187
Verzögerte Energiewende Szenario | Dänemark West | Kraftwerke | Kernkraft | 0 | 0 | 0 | 0 | 0 | 0 | 0 | 0 | 0 | 0 | 0 | 0 | 0 | 0 | 0 | 0
Verzögerte Energiewende Szenario | Dänemark West | Kraftwerke | Öl | 0.015 | 0.015 | 0.015 | 0.015 | 0.015 | 0.015 | 0.015 | 0.015 | 0.015 | 0.015 | 0.015 | 0.015 | 0.015 | 0.015 | 0.015 | 0.015
Verzögerte Energiewende Szenario | Dänemark West | Kraftwerke | Sonstige | 0 | 0 | 0 | 0 | 0 | 0 | 0 | 0 | 0 | 0 | 0 | 0 | 0 | 0 | 0 | 0
Verzögerte Energiewende Szenario | Dänemark West | Kraftwerke | Steinkohle | 0 | 0 | 0 | 0 | 0 | 0 | 0 | 0 | 0 | 0 | 0 | 0 | 0 | 0 | 0 | 0
Verzögerte Energiewende Szenario | Dänemark West | Nachfrageflexibilität Lastreduktion | Industrie 1 | 0.001 | 0.001 | 0.001 | 0.001 | 0.001 | 0.001 | 0.001 | 0.001 | 0.001 | 0.001 | 0.001 | 0.001 | 0.001 | 0.001 | 0.001 | 0.001
Verzögerte Energiewende Szenario | Dänemark West | Nachfrageflexibilität Lastreduktion | Industrie 2 | 0.003 | 0.003 | 0.003 | 0.003 | 0.003 | 0.003 | 0.003 | 0.003 | 0.003 | 0.003 | 0.003 | 0.003 | 0.003 | 0.003 | 0.003 | 0.004
Verzögerte Energiewende Szenario | Dänemark West | Nachfrageflexibilität Lastreduktion | Industrie 3 | 0.006 | 0.006 | 0.006 | 0.006 | 0.006 | 0.006 | 0.006 | 0.006 | 0.006 | 0.006 | 0.007 | 0.007 | 0.007 | 0.007 | 0.007 | 0.007
Verzögerte Energiewende Szenario | Dänemark West | Nachfrageflexibilität Lastverschiebung | Batterieelektrische Fahrzeuge | 0.005 | 0.009 | 0.014 | 0.023 | 0.033 | 0.046 | 0.061 | 0.077 | 0.086 | 0.096 | 0.106 | 0.117 | 0.128 | 0.133 | 0.138 | 0.142
Verzögerte Energiewende Szenario | Dänemark West | Nachfrageflexibilität Lastverschiebung | Gewerbe Handel Dienstleistungen | 0 | 0.004 | 0.004 | 0.004 | 0.004 | 0.004 | 0.004 | 0.004 | 0.004 | 0.004 | 0.004 | 0.004 | 0.005 | 0.005 | 0.005 | 0.005
Verzögerte Energiewende Szenario | Dänemark West | Nachfrageflexibilität Lastverschiebung | Heimspeichersysteme | 0 | 0.006 | 0.017 | 0.032 | 0.053 | 0.078 | 0.116 | 0.158 | 0.207 | 0.261 | 0.321 | 0.371 | 0.426 | 0.479 | 0.536 | 0.596
Verzögerte Energiewende Szenario | Dänemark West | Nachfrageflexibilität Lastverschiebung | Industrie 4 | 0.007 | 0.007 | 0.007 | 0.007 | 0.007 | 0.007 | 0.007 | 0.007 | 0.007 | 0.007 | 0.007 | 0.007 | 0.007 | 0.007 | 0.007 | 0.007
Verzögerte Energiewende Szenario | Dänemark West | Nachfrageflexibilität Lastverschiebung | Power-to-Gas offsite | 0 | 0 | 0 | 0 | 0 | 0 | 0 | 1.231 | 1.375 | 1.698 | 2.021 | 2.392 | 2.715 | 3.038 | 3.385 | 3.683
Verzögerte Energiewende Szenario | Dänemark West | Nachfrageflexibilität Lastverschiebung | Power-to-Gas onsite | 0 | 0 | 0 | 0 | 0 | 0 | 0 | 0.048 | 0.055 | 0.058 | 0.063 | 0.066 | 0.07 | 0.074 | 0.079 | 0.083
Verzögerte Energiewende Szenario | Dänemark West | Nachfrageflexibilität Lastverschiebung | Power-to-Heat Fernwärme | 0.08 | 0.095 | 0.11 | 0.125 | 0.142 | 0.179 | 0.196 | 0.223 | 0.217 | 0.213 | 0.211 | 0.205 | 0.201 | 0.212 | 0.207 | 0.21
Verzögerte Energiewende Szenario | Dänemark West | Nachfrageflexibilität Lastverschiebung | Power-to-Heat Industrie | 0.005 | 0.006 | 0.007 | 0.008 | 0.008 | 0.009 | 0.01 | 0.01 | 0.011 | 0.012 | 0.012 | 0.013 | 0.014 | 0.015 | 0.015 | 0.016
Verzögerte Energiewende Szenario | Dänemark West | Nachfrageflexibilität Lastverschiebung | Wärmepumpe | 0.051 | 0.078 | 0.11 | 0.147 | 0.188 | 0.232 | 0.255 | 0.278 | 0.303 | 0.328 | 0.337 | 0.348 | 0.358 | 0.368 | 0.379 | 0.374
Verzögerte Energiewende Szenario | Dänemark West | Speicher | Bidirektionales Laden | 0 | 0.001 | 0.003 | 0.005 | 0.008 | 0.012 | 0.016 | 0.021 | 0.023 | 0.026 | 0.029 | 0.031 | 0.034 | 0.035 | 0.037 | 0.037
Verzögerte Energiewende Szenario | Dänemark West | Speicher | Pumpspeicher | 0 | 0 | 0 | 0 | 0 | 0 | 0 | 0 | 0 | 0 | 0 | 0 | 0 | 0 | 0 | 0
Verzögerte Energiewende Szenario | Dänemark West | Speicher | Stationaere Batteriesysteme | 0 | 0 | 0 | 0 | 0.052 | 0.052 | 0.052 | 0.052 | 0.052 | 0.181 | 0.302 | 1.107 | 1.588 | 2.031 | 2.197 | 2.824
Zielszenario | Finnland | Erneuerbare Energien | Bioenergie | 0.645 | 0.645 | 0.645 | 0.645 | 0.645 | 0.645 | 0.645 | 0.645 | 0.645 | 0.645 | 0.645 | 0.645 | 0.645 | 0.645 | 0.645 | 0.645
Zielszenario | Finnland | Erneuerbare Energien | KWK-Bioenergie | 3.136 | 3.136 | 3.136 | 3.136 | 3.136 | 3.136 | 3.136 | 3.136 | 3.136 | 3.136 | 3.136 | 3.136 | 3.136 | 3.136 | 3.136 | 3.136
Zielszenario | Finnland | Erneuerbare Energien | Laufwasser | 0 | 0 | 0 | 0 | 0 | 0 | 0 | 0 | 0 | 0 | 0 | 0 | 0 | 0 | 0 | 0
Zielszenario | Finnland | Erneuerbare Energien | Speicherwasser | 2.963 | 2.963 | 3.005 | 3.005 | 3.005 | 3.005 | 3.005 | 3.005 | 3.005 | 3.005 | 3.005 | 3.005 | 3.005 | 3.005 | 3.005 | 3.005
Zielszenario | Finnland | KWK-Kraftwerke | KWK-Abfall | 0.125 | 0.125 | 0.125 | 0.125 | 0.125 | 0.125 | 0.125 | 0.125 | 0.125 | 0.125 | 0.125 | 0.125 | 0.125 | 0.125 | 0.125 | 0.125
Zielszenario | Finnland | KWK-Kraftwerke | KWK-Braunkohle | 0.011 | 0.011 | 0.011 | 0 | 0 | 0 | 0 | 0 | 0 | 0 | 0 | 0 | 0 | 0 | 0 | 0
Zielszenario | Finnland | KWK-Kraftwerke | KWK-Erdgas GuD | 1.954 | 1.62 | 1.62 | 0.226 | 0.226 | 0.226 | 0.226 | 0.226 | 0.226 | 0.226 | 0.226 | 0.226 | 0.226 | 0.226 | 0.226 | 0.226
Zielszenario | Finnland | KWK-Kraftwerke | KWK-Erdgas GT | 0.347 | 0.299 | 0.299 | 1.797 | 1.902 | 1.919 | 1.919 | 1.919 | 1.919 | 1.919 | 1.919 | 1.89 | 1.809 | 1.809 | 1.795 | 1.795
Zielszenario | Finnland | KWK-Kraftwerke | KWK-Geothermie | 0 | 0 | 0 | 0 | 0 | 0 | 0 | 0 | 0 | 0 | 0 | 0 | 0 | 0 | 0 | 0
Zielszenario | Finnland | KWK-Kraftwerke | KWK-Kuppelgas | 0.114 | 0.109 | 0.105 | 0.101 | 0.096 | 0.092 | 0.087 | 0.083 | 0.079 | 0.074 | 0.07 | 0.066 | 0.061 | 0.057 | 0.052 | 0.048
Zielszenario | Finnland | KWK-Kraftwerke | KWK-Kernkraft | 0 | 0 | 0 | 0 | 0 | 0 | 0 | 0 | 0 | 0 | 0 | 0 | 0 | 0 | 0 | 0
Zielszenario | Finnland | KWK-Kraftwerke | KWK-Öl | 0.429 | 0.429 | 0.429 | 0.429 | 0.298 | 0.239 | 0.187 | 0.137 | 0.09 | 0.067 | 0.026 | 0.025 | 0.025 | 0.011 | 0.011 | 0.011
Zielszenario | Finnland | KWK-Kraftwerke | KWK-Sonstige | 0 | 0 | 0 | 0 | 0 | 0 | 0 | 0 | 0 | 0 | 0 | 0 | 0 | 0 | 0 | 0
Zielszenario | Finnland | KWK-Kraftwerke | KWK-Steinkohle | 0.688 | 0.688 | 0.688 | 0 | 0 | 0 | 0 | 0 | 0 | 0 | 0 | 0 | 0 | 0 | 0 | 0
Zielszenario | Finnland | Kraftwerke | Abfall | 0 | 0 | 0 | 0 | 0 | 0 | 0 | 0 | 0 | 0 | 0 | 0 | 0 | 0 | 0 | 0
Zielszenario | Finnland | Kraftwerke | Braunkohle | 0 | 0 | 0 | 0 | 0 | 0 | 0 | 0 | 0 | 0 | 0 | 0 | 0 | 0 | 0 | 0
Zielszenario | Finnland | Kraftwerke | Erdgas GuD | 0 | 0 | 0 | 0 | 0 | 0 | 0 | 0 | 0 | 0 | 0 | 0 | 0 | 0 | 0.965 | 2.5
Zielszenario | Finnland | Kraftwerke | Erdgas GT | 0.375 | 0.375 | 0.375 | 0.375 | 0.375 | 1.092 | 1.449 | 1.659 | 1.659 | 2.015 | 2.665 | 3.372 | 4.606 | 5.263 | 5.849 | 5.849
Zielszenario | Finnland | Kraftwerke | Geothermie | 0 | 0 | 0 | 0 | 0 | 0 | 0 | 0 | 0 | 0 | 0 | 0 | 0 | 0 | 0 | 0
Zielszenario | Finnland | Kraftwerke | Wasserstoff GuD | 0 | 0 | 0 | 0 | 0 | 0 | 0 | 0 | 0 | 0 | 0 | 0 | 0 | 0 | 0 | 0
Zielszenario | Finnland | Kraftwerke | Kuppelgas | 0 | 0 | 0 | 0 | 0 | 0 | 0 | 0 | 0 | 0 | 0 | 0 | 0 | 0 | 0 | 0
Zielszenario | Finnland | Kraftwerke | Netzersatzanlagen | 0 | 0 | 0 | 0 | 0 | 0.538 | 0.538 | 0.538 | 0.538 | 0.538 | 0.538 | 0.538 | 0.538 | 0.538 | 0.538 | 0.538
Zielszenario | Finnland | Kraftwerke | Kernkraft | 4.394 | 4.394 | 4.394 | 4.394 | 4.394 | 4.394 | 4.394 | 4.394 | 4.394 | 4.394 | 4.394 | 4.394 | 3.887 | 3.887 | 2.997 | 2.107
Zielszenario | Finnland | Kraftwerke | Öl | 0 | 0 | 0 | 0 | 0 | 0 | 0 | 0 | 0 | 0 | 0 | 0 | 0 | 0 | 0 | 0
Zielszenario | Finnland | Kraftwerke | Sonstige | 0 | 0 | 0 | 0 | 0 | 0 | 0 | 0 | 0 | 0 | 0 | 0 | 0 | 0 | 0 | 0
Zielszenario | Finnland | Kraftwerke | Steinkohle | 0 | 0 | 0 | 0 | 0 | 0 | 0 | 0 | 0 | 0 | 0 | 0 | 0 | 0 | 0 | 0
Zielszenario | Finnland | Nachfrageflexibilität Lastreduktion | Industrie 1 | 0 | 0 | 0 | 0 | 0.9 | 0.9 | 0.899 | 0.899 | 0.899 | 0.899 | 0.899 | 0.899 | 0.899 | 0.899 | 0.899 | 0.899
Zielszenario | Finnland | Nachfrageflexibilität Lastreduktion | Industrie 2 | 0 | 0 | 0 | 0 | 0.202 | 0.202 | 0.202 | 0.202 | 0.202 | 0.202 | 0.202 | 0.202 | 0.202 | 0.202 | 0.202 | 0.202
Zielszenario | Finnland | Nachfrageflexibilität Lastreduktion | Industrie 3 | 0 | 0 | 0 | 0.17 | 0.179 | 0.181 | 0.181 | 0.181 | 0.181 | 0.181 | 0.181 | 0.181 | 0.181 | 0.181 | 0.181 | 0.181
Zielszenario | Finnland | Nachfrageflexibilität Lastverschiebung | Batterieelektrische Fahrzeuge | 0.094 | 0.153 | 0.228 | 0.315 | 0.415 | 0.528 | 0.65 | 0.781 | 0.919 | 1.066 | 1.22 | 1.355 | 1.47 | 1.561 | 1.672 | 1.757
Zielszenario | Finnland | Nachfrageflexibilität Lastverschiebung | Gewerbe Handel Dienstleistungen | 0 | 0 | 0 | 0 | 0 | 0 | 0 | 0.334 | 0.335 | 0.661 | 0.772 | 0.842 | 0.842 | 0.842 | 0.843 | 0.843
Zielszenario | Finnland | Nachfrageflexibilität Lastverschiebung | Heimspeichersysteme | 0 | 0.013 | 0.041 | 0.086 | 0.15 | 0.231 | 0.35 | 0.492 | 0.656 | 0.843 | 1.054 | 1.236 | 1.434 | 1.632 | 1.844 | 2.068
Zielszenario | Finnland | Nachfrageflexibilität Lastverschiebung | Industrie 4 | 0 | 0 | 0 | 0 | 0 | 0.042 | 0.044 | 0.044 | 0.044 | 0.044 | 0.044 | 0.044 | 0.044 | 0.044 | 0.044 | 0.044
Zielszenario | Finnland | Nachfrageflexibilität Lastverschiebung | Power-to-Gas offsite | 0.084 | 0.184 | 0.285 | 0.387 | 0.488 | 0.59 | 2.239 | 3.924 | 5.606 | 7.295 | 8.982 | 10.66 | 12.339 | 14.033 | 15.713 | 17.414
Zielszenario | Finnland | Nachfrageflexibilität Lastverschiebung | Power-to-Gas onsite | 0.226 | 0.495 | 0.77 | 1.045 | 1.32 | 1.593 | 2.251 | 2.925 | 3.598 | 4.266 | 4.942 | 5.62 | 6.29 | 6.96 | 7.642 | 8.313
Zielszenario | Finnland | Nachfrageflexibilität Lastverschiebung | Power-to-Heat Fernwärme | 1.353 | 1.713 | 1.951 | 2.152 | 2.609 | 2.813 | 3.031 | 3.096 | 3.068 | 3.162 | 3.06 | 2.9 | 2.908 | 2.923 | 2.929 | 2.956
Zielszenario | Finnland | Nachfrageflexibilität Lastverschiebung | Power-to-Heat Industrie | 0.144 | 0.161 | 0.178 | 0.194 | 0.211 | 0.228 | 0.246 | 0.264 | 0.281 | 0.299 | 0.317 | 0.335 | 0.353 | 0.371 | 0.389 | 0.407
Zielszenario | Finnland | Nachfrageflexibilität Lastverschiebung | Wärmepumpe | 2.564 | 3.657 | 4.883 | 6.239 | 7.728 | 9.389 | 10.161 | 10.939 | 11.724 | 12.517 | 13.401 | 13.614 | 13.829 | 14.044 | 14.262 | 14.484
Zielszenario | Finnland | Speicher | Bidirektionales Laden | 0.014 | 0.026 | 0.04 | 0.058 | 0.078 | 0.102 | 0.124 | 0.149 | 0.175 | 0.204 | 0.235 | 0.254 | 0.272 | 0.29 | 0.309 | 0.327
Zielszenario | Finnland | Speicher | Pumpspeicher | 0 | 0 | 0 | 0 | 0 | 0 | 0 | 0 | 0 | 0 | 0 | 0 | 0 | 0 | 0 | 0
Zielszenario | Finnland | Speicher | Stationaere Batteriesysteme | 0 | 0 | 0 | 0 | 0 | 0 | 0 | 0 | 0 | 0 | 0 | 0 | 0 | 0 | 0 | 0
Verzögerte Energiewende Szenario | Finnland | Erneuerbare Energien | Bioenergie | 0.645 | 0.645 | 0.645 | 0.645 | 0.645 | 0.645 | 0.645 | 0.645 | 0.645 | 0.645 | 0.645 | 0.645 | 0.645 | 0.645 | 0.645 | 0.645
Verzögerte Energiewende Szenario | Finnland | Erneuerbare Energien | KWK-Bioenergie | 3.136 | 3.136 | 3.136 | 3.136 | 3.136 | 3.136 | 3.136 | 3.136 | 3.136 | 3.136 | 3.136 | 3.136 | 3.136 | 3.136 | 3.136 | 3.136
Verzögerte Energiewende Szenario | Finnland | Erneuerbare Energien | Laufwasser | 0 | 0 | 0 | 0 | 0 | 0 | 0 | 0 | 0 | 0 | 0 | 0 | 0 | 0 | 0 | 0
Verzögerte Energiewende Szenario | Finnland | Erneuerbare Energien | Speicherwasser | 2.963 | 2.963 | 3.005 | 3.005 | 3.005 | 3.005 | 3.005 | 3.005 | 3.005 | 3.005 | 3.005 | 3.005 | 3.005 | 3.005 | 3.005 | 3.005
Verzögerte Energiewende Szenario | Finnland | KWK-Kraftwerke | KWK-Abfall | 0.125 | 0.125 | 0.125 | 0.125 | 0.125 | 0.125 | 0.125 | 0.125 | 0.125 | 0.125 | 0.125 | 0.125 | 0.125 | 0.125 | 0.125 | 0.125
Verzögerte Energiewende Szenario | Finnland | KWK-Kraftwerke | KWK-Braunkohle | 0.011 | 0.011 | 0.011 | 0.011 | 0.011 | 0 | 0 | 0 | 0 | 0 | 0 | 0 | 0 | 0 | 0 | 0
Verzögerte Energiewende Szenario | Finnland | KWK-Kraftwerke | KWK-Erdgas GuD | 1.954 | 1.62 | 1.62 | 1.554 | 1.554 | 0.948 | 0.683 | 0.517 | 0.369 | 0.369 | 0.226 | 0.226 | 0.226 | 0.226 | 0.226 | 0.226
Verzögerte Energiewende Szenario | Finnland | KWK-Kraftwerke | KWK-Erdgas GT | 0.347 | 0.299 | 0.299 | 0.26 | 0.171 | 1.933 | 1.933 | 1.933 | 1.933 | 1.933 | 1.914 | 1.904 | 1.823 | 1.823 | 1.809 | 1.809
Verzögerte Energiewende Szenario | Finnland | KWK-Kraftwerke | KWK-Geothermie | 0 | 0 | 0 | 0 | 0 | 0 | 0 | 0 | 0 | 0 | 0 | 0 | 0 | 0 | 0 | 0
Verzögerte Energiewende Szenario | Finnland | KWK-Kraftwerke | KWK-Kuppelgas | 0.114 | 0.109 | 0.105 | 0.101 | 0.096 | 0.092 | 0.087 | 0.083 | 0.079 | 0.074 | 0.07 | 0.066 | 0.061 | 0.057 | 0.052 | 0.048
Verzögerte Energiewende Szenario | Finnland | KWK-Kraftwerke | KWK-Kernkraft | 0 | 0 | 0 | 0 | 0 | 0 | 0 | 0 | 0 | 0 | 0 | 0 | 0 | 0 | 0 | 0
Verzögerte Energiewende Szenario | Finnland | KWK-Kraftwerke | KWK-Öl | 0.429 | 0.429 | 0.429 | 0.429 | 0.298 | 0.282 | 0.282 | 0.137 | 0.034 | 0.011 | 0.011 | 0.011 | 0.011 | 0.011 | 0.011 | 0.011
Verzögerte Energiewende Szenario | Finnland | KWK-Kraftwerke | KWK-Sonstige | 0 | 0 | 0 | 0 | 0 | 0 | 0 | 0 | 0 | 0 | 0 | 0 | 0 | 0 | 0 | 0
Verzögerte Energiewende Szenario | Finnland | KWK-Kraftwerke | KWK-Steinkohle | 0.688 | 0.688 | 0.688 | 0.688 | 0.688 | 0 | 0 | 0 | 0 | 0 | 0 | 0 | 0 | 0 | 0 | 0
Verzögerte Energiewende Szenario | Finnland | Kraftwerke | Abfall | 0 | 0 | 0 | 0 | 0 | 0 | 0 | 0 | 0 | 0 | 0 | 0 | 0 | 0 | 0 | 0
Verzögerte Energiewende Szenario | Finnland | Kraftwerke | Braunkohle | 0 | 0 | 0 | 0 | 0 | 0 | 0 | 0 | 0 | 0 | 0 | 0 | 0 | 0 | 0 | 0
Verzögerte Energiewende Szenario | Finnland | Kraftwerke | Erdgas GuD | 0 | 0 | 0 | 0 | 0 | 0 | 0 | 0 | 0 | 0 | 0 | 0 | 0.436 | 1.392 | 3.36 | 5.28
Verzögerte Energiewende Szenario | Finnland | Kraftwerke | Erdgas GT | 0.415 | 0.415 | 0.415 | 0.415 | 0.375 | 3.056 | 3.056 | 3.174 | 3.459 | 3.818 | 3.818 | 4.497 | 5.323 | 5.471 | 6.422 | 8.008
Verzögerte Energiewende Szenario | Finnland | Kraftwerke | Geothermie | 0 | 0 | 0 | 0 | 0 | 0 | 0 | 0 | 0 | 0 | 0 | 0 | 0 | 0 | 0 | 0
Verzögerte Energiewende Szenario | Finnland | Kraftwerke | Wasserstoff GuD | 0 | 0 | 0 | 0 | 0 | 0 | 0 | 0 | 0 | 0 | 0 | 0 | 0 | 0 | 0 | 0
Verzögerte Energiewende Szenario | Finnland | Kraftwerke | Kuppelgas | 0 | 0 | 0 | 0 | 0 | 0 | 0 | 0 | 0 | 0 | 0 | 0 | 0 | 0 | 0 | 0
Verzögerte Energiewende Szenario | Finnland | Kraftwerke | Netzersatzanlagen | 0 | 0 | 0.372 | 0.427 | 0.482 | 0.538 | 0.538 | 0.538 | 0.538 | 0.538 | 0.538 | 0.538 | 0.538 | 0.538 | 0.538 | 0.538
Verzögerte Energiewende Szenario | Finnland | Kraftwerke | Kernkraft | 4.394 | 4.394 | 4.394 | 4.394 | 4.394 | 4.394 | 4.394 | 4.394 | 4.394 | 4.394 | 4.394 | 4.394 | 3.887 | 3.887 | 2.997 | 2.107
Verzögerte Energiewende Szenario | Finnland | Kraftwerke | Öl | 0.254 | 0.254 | 0.254 | 0.254 | 0.254 | 0 | 0 | 0 | 0 | 0 | 0 | 0 | 0 | 0 | 0 | 0
Verzögerte Energiewende Szenario | Finnland | Kraftwerke | Sonstige | 0 | 0 | 0 | 0 | 0 | 0 | 0 | 0 | 0 | 0 | 0 | 0 | 0 | 0 | 0 | 0
Verzögerte Energiewende Szenario | Finnland | Kraftwerke | Steinkohle | 0.719 | 0.719 | 0.719 | 0.719 | 0.719 | 0 | 0 | 0 | 0 | 0 | 0 | 0 | 0 | 0 | 0 | 0
Verzögerte Energiewende Szenario | Finnland | Nachfrageflexibilität Lastreduktion | Industrie 1 | 0.126 | 0.18 | 0.18 | 0.18 | 0.18 | 0.18 | 0.18 | 0.18 | 0.18 | 0.18 | 0.18 | 0.18 | 0.18 | 0.18 | 0.18 | 0.18
Verzögerte Energiewende Szenario | Finnland | Nachfrageflexibilität Lastreduktion | Industrie 2 | 0.028 | 0.04 | 0.04 | 0.04 | 0.04 | 0.04 | 0.04 | 0.04 | 0.04 | 0.04 | 0.04 | 0.04 | 0.04 | 0.04 | 0.04 | 0.04
Verzögerte Energiewende Szenario | Finnland | Nachfrageflexibilität Lastreduktion | Industrie 3 | 0.025 | 0.021 | 0.027 | 0.034 | 0.036 | 0.036 | 0.036 | 0.036 | 0.036 | 0.036 | 0.036 | 0.036 | 0.036 | 0.036 | 0.036 | 0.036
Verzögerte Energiewende Szenario | Finnland | Nachfrageflexibilität Lastverschiebung | Batterieelektrische Fahrzeuge | 0.007 | 0.012 | 0.019 | 0.031 | 0.046 | 0.063 | 0.083 | 0.106 | 0.13 | 0.156 | 0.184 | 0.213 | 0.244 | 0.263 | 0.303 | 0.321
Verzögerte Energiewende Szenario | Finnland | Nachfrageflexibilität Lastverschiebung | Gewerbe Handel Dienstleistungen | 0 | 0 | 0 | 0 | 0 | 0 | 0 | 0 | 0 | 0 | 0 | 0 | 0 | 0.169 | 0.169 | 0.169
Verzögerte Energiewende Szenario | Finnland | Nachfrageflexibilität Lastverschiebung | Heimspeichersysteme | 0 | 0.003 | 0.008 | 0.017 | 0.03 | 0.046 | 0.07 | 0.098 | 0.131 | 0.169 | 0.211 | 0.247 | 0.287 | 0.326 | 0.369 | 0.414
Verzögerte Energiewende Szenario | Finnland | Nachfrageflexibilität Lastverschiebung | Industrie 4 | 0 | 0 | 0 | 0 | 0 | 0.008 | 0.009 | 0.009 | 0.009 | 0.009 | 0.009 | 0.009 | 0.009 | 0.009 | 0.009 | 0.009
Verzögerte Energiewende Szenario | Finnland | Nachfrageflexibilität Lastverschiebung | Power-to-Gas offsite | 0 | 0.008 | 0.017 | 0.037 | 0.057 | 0.077 | 0.098 | 0.118 | 0.449 | 0.786 | 1.12 | 1.462 | 1.798 | 2.134 | 2.471 | 2.807
Verzögerte Energiewende Szenario | Finnland | Nachfrageflexibilität Lastverschiebung | Power-to-Gas onsite | 0 | 0.022 | 0.045 | 0.099 | 0.154 | 0.209 | 0.264 | 0.319 | 0.449 | 0.586 | 0.72 | 0.853 | 0.987 | 1.121 | 1.254 | 1.388
Verzögerte Energiewende Szenario | Finnland | Nachfrageflexibilität Lastverschiebung | Power-to-Heat Fernwärme | 0.175 | 0.238 | 0.269 | 0.341 | 0.388 | 0.432 | 0.521 | 0.554 | 0.604 | 0.617 | 0.608 | 0.598 | 0.585 | 0.577 | 0.579 | 0.584
Verzögerte Energiewende Szenario | Finnland | Nachfrageflexibilität Lastverschiebung | Power-to-Heat Industrie | 0.029 | 0.032 | 0.036 | 0.039 | 0.042 | 0.045 | 0.049 | 0.053 | 0.056 | 0.06 | 0.063 | 0.067 | 0.071 | 0.074 | 0.078 | 0.082
Verzögerte Energiewende Szenario | Finnland | Nachfrageflexibilität Lastverschiebung | Wärmepumpe | 0.514 | 0.732 | 0.978 | 1.25 | 1.548 | 1.875 | 2.029 | 2.185 | 2.342 | 2.5 | 2.684 | 2.727 | 2.769 | 2.813 | 2.856 | 2.901
Verzögerte Energiewende Szenario | Finnland | Speicher | Bidirektionales Laden | 0 | 0.001 | 0.003 | 0.005 | 0.008 | 0.012 | 0.016 | 0.02 | 0.025 | 0.03 | 0.035 | 0.041 | 0.047 | 0.051 | 0.054 | 0.058
Verzögerte Energiewende Szenario | Finnland | Speicher | Pumpspeicher | 0 | 0 | 0 | 0 | 0 | 0 | 0 | 0 | 0 | 0 | 0 | 0 | 0 | 0 | 0 | 0
Verzögerte Energiewende Szenario | Finnland | Speicher | Stationaere Batteriesysteme | 0 | 0 | 0 | 0.27 | 0.27 | 0.27 | 0.27 | 0.27 | 0.27 | 0.27 | 0.27 | 0.27 | 0.27 | 0.494 | 0.494 | 0.494
Zielszenario | Frankreich | Erneuerbare Energien | Bioenergie | 0.698 | 0.698 | 0.698 | 0.698 | 0.698 | 0.698 | 0.698 | 0.698 | 0.698 | 0.698 | 0.698 | 0.698 | 0.698 | 0.698 | 0.698 | 0.698
Zielszenario | Frankreich | Erneuerbare Energien | KWK-Bioenergie | 0.604 | 0.604 | 0.604 | 0.604 | 0.604 | 0.604 | 0.604 | 0.604 | 0.604 | 0.604 | 0.604 | 0.604 | 0.604 | 0.604 | 0.604 | 0.604
Zielszenario | Frankreich | Erneuerbare Energien | Laufwasser | 6.8 | 6.8 | 6.813 | 6.813 | 6.813 | 6.813 | 6.813 | 6.813 | 6.813 | 6.813 | 6.813 | 6.813 | 6.813 | 6.813 | 6.813 | 6.813
Zielszenario | Frankreich | Erneuerbare Energien | Speicherwasser | 13.294 | 13.294 | 13.294 | 13.294 | 13.294 | 13.294 | 13.294 | 13.294 | 13.294 | 13.294 | 13.294 | 13.294 | 13.294 | 13.294 | 13.294 | 13.294
Zielszenario | Frankreich | KWK-Kraftwerke | KWK-Abfall | 0 | 0 | 0 | 0 | 0 | 0 | 0 | 0 | 0 | 0 | 0 | 0 | 0 | 0 | 0 | 0
Zielszenario | Frankreich | KWK-Kraftwerke | KWK-Braunkohle | 0 | 0 | 0 | 0 | 0 | 0 | 0 | 0 | 0 | 0 | 0 | 0 | 0 | 0 | 0 | 0
Zielszenario | Frankreich | KWK-Kraftwerke | KWK-Erdgas GuD | 0.999 | 0.999 | 0.999 | 0 | 0 | 0 | 0 | 0 | 0 | 0 | 0 | 0 | 0 | 0 | 0 | 0
Zielszenario | Frankreich | KWK-Kraftwerke | KWK-Erdgas GT | 4.076 | 4.076 | 4.076 | 4.676 | 4.697 | 4.697 | 4.697 | 4.642 | 4.517 | 4.487 | 4.435 | 4.435 | 4.608 | 4.812 | 5.024 | 5.243
Zielszenario | Frankreich | KWK-Kraftwerke | KWK-Geothermie | 0 | 0 | 0 | 0 | 0 | 0 | 0 | 0 | 0 | 0 | 0 | 0 | 0 | 0 | 0 | 0
Zielszenario | Frankreich | KWK-Kraftwerke | KWK-Kuppelgas | 0 | 0 | 0 | 0 | 0 | 0 | 0 | 0 | 0 | 0 | 0 | 0 | 0 | 0 | 0 | 0
Zielszenario | Frankreich | KWK-Kraftwerke | KWK-Kernkraft | 0 | 0 | 0 | 0 | 0 | 0 | 0 | 0 | 0 | 0 | 0 | 0 | 0 | 0 | 0 | 0
Zielszenario | Frankreich | KWK-Kraftwerke | KWK-Öl | 0.011 | 0.011 | 0.011 | 0.011 | 0.011 | 0.011 | 0.011 | 0.011 | 0.011 | 0 | 0 | 0 | 0 | 0 | 0 | 0
Zielszenario | Frankreich | KWK-Kraftwerke | KWK-Sonstige | 0 | 0 | 0 | 0 | 0 | 0 | 0 | 0 | 0 | 0 | 0 | 0 | 0 | 0 | 0 | 0
Zielszenario | Frankreich | KWK-Kraftwerke | KWK-Steinkohle | 0 | 0 | 0 | 0 | 0 | 0 | 0 | 0 | 0 | 0 | 0 | 0 | 0 | 0 | 0 | 0
Zielszenario | Frankreich | Kraftwerke | Abfall | 0.125 | 0.125 | 0.125 | 0.125 | 0.125 | 0.125 | 0.125 | 0.125 | 0.125 | 0.125 | 0.125 | 0.125 | 0.125 | 0.125 | 0.125 | 0.125
Zielszenario | Frankreich | Kraftwerke | Braunkohle | 0 | 0 | 0 | 0 | 0 | 0 | 0 | 0 | 0 | 0 | 0 | 0 | 0 | 0 | 0 | 0
Zielszenario | Frankreich | Kraftwerke | Erdgas GuD | 5.474 | 5.474 | 5.474 | 5.474 | 5.474 | 5.474 | 5.474 | 5.474 | 5.474 | 5.474 | 5.474 | 5.474 | 5.474 | 5.474 | 5.474 | 5.474
Zielszenario | Frankreich | Kraftwerke | Erdgas GT | 4.976 | 4.976 | 4.976 | 4.976 | 4.976 | 4.976 | 4.976 | 4.976 | 4.976 | 4.976 | 4.976 | 4.976 | 4.976 | 4.976 | 4.976 | 4.976
Zielszenario | Frankreich | Kraftwerke | Geothermie | 0 | 0 | 0 | 0 | 0 | 0 | 0 | 0 | 0 | 0 | 0 | 0 | 0 | 0 | 0 | 0
Zielszenario | Frankreich | Kraftwerke | Wasserstoff GuD | 0 | 0 | 0 | 0 | 0 | 0 | 0 | 0 | 0 | 0 | 0 | 0 | 0 | 0 | 0 | 0
Zielszenario | Frankreich | Kraftwerke | Kuppelgas | 0.208 | 0.2 | 0.192 | 0.184 | 0.177 | 0.168 | 0.16 | 0.152 | 0.144 | 0.137 | 0.128 | 0.12 | 0.112 | 0.104 | 0.096 | 0.088
Zielszenario | Frankreich | Kraftwerke | Netzersatzanlagen | 0 | 0 | 0 | 0 | 0 | 0 | 0 | 0 | 0 | 0 | 0 | 0 | 0 | 0 | 0 | 0
Zielszenario | Frankreich | Kraftwerke | Kernkraft | 58.527 | 58.527 | 58.527 | 56.846 | 55.164 | 55.164 | 55.164 | 53.947 | 53.102 | 52.256 | 54.477 | 54.477 | 54.477 | 52.786 | 54.216 | 45.804
Zielszenario | Frankreich | Kraftwerke | Öl | 0 | 0 | 0 | 0 | 0 | 0 | 0 | 0 | 0 | 0 | 0 | 0 | 0 | 0 | 0 | 0
Zielszenario | Frankreich | Kraftwerke | Sonstige | 0 | 0 | 0 | 0 | 0 | 0 | 0 | 0 | 0 | 0 | 0 | 0 | 0 | 0 | 0 | 0
Zielszenario | Frankreich | Kraftwerke | Steinkohle | 0 | 0 | 0 | 0 | 0 | 0 | 0 | 0 | 0 | 0 | 0 | 0 | 0 | 0 | 0 | 0
Zielszenario | Frankreich | Nachfrageflexibilität Lastreduktion | Industrie 1 | 0 | 0 | 0 | 0 | 0 | 0 | 0 | 0 | 0 | 0 | 0 | 0 | 0 | 0 | 0 | 0
Zielszenario | Frankreich | Nachfrageflexibilität Lastreduktion | Industrie 2 | 0 | 0 | 0 | 0 | 0 | 0 | 0 | 0 | 0 | 0 | 0 | 0 | 0 | 0 | 0 | 0
Zielszenario | Frankreich | Nachfrageflexibilität Lastreduktion | Industrie 3 | 0.377 | 0.329 | 0 | 0 | 0 | 0 | 0 | 0 | 0 | 0 | 0 | 0 | 0 | 0 | 0 | 0
Zielszenario | Frankreich | Nachfrageflexibilität Lastverschiebung | Batterieelektrische Fahrzeuge | 0.91 | 1.475 | 2.168 | 2.989 | 3.937 | 5.012 | 5.995 | 7.041 | 8.148 | 9.318 | 10.55 | 11.805 | 12.711 | 13.405 | 14.067 | 14.92
Zielszenario | Frankreich | Nachfrageflexibilität Lastverschiebung | Gewerbe Handel Dienstleistungen | 0 | 0 | 0 | 0 | 0 | 0 | 0 | 0 | 0 | 0 | 0 | 0 | 0 | 0 | 0 | 0
Zielszenario | Frankreich | Nachfrageflexibilität Lastverschiebung | Heimspeichersysteme | 0 | 0.289 | 0.871 | 1.766 | 2.989 | 4.555 | 6.773 | 9.381 | 12.374 | 15.737 | 19.482 | 22.704 | 26.13 | 29.542 | 33.198 | 37.032
Zielszenario | Frankreich | Nachfrageflexibilität Lastverschiebung | Industrie 4 | 0 | 0 | 0 | 0 | 0 | 0 | 0 | 0 | 0 | 0 | 0 | 0 | 0 | 0 | 0 | 0
Zielszenario | Frankreich | Nachfrageflexibilität Lastverschiebung | Power-to-Gas offsite | 0.094 | 0.207 | 0.32 | 0.432 | 0.546 | 0.658 | 3.239 | 5.828 | 8.413 | 11.011 | 13.6 | 16.188 | 18.776 | 21.364 | 23.952 | 26.54
Zielszenario | Frankreich | Nachfrageflexibilität Lastverschiebung | Power-to-Gas onsite | 0.289 | 0.631 | 0.981 | 1.329 | 1.68 | 2.032 | 3.251 | 4.501 | 5.755 | 7.004 | 8.269 | 9.527 | 10.775 | 12.038 | 13.287 | 14.573
Zielszenario | Frankreich | Nachfrageflexibilität Lastverschiebung | Power-to-Heat Fernwärme | 1.489 | 1.926 | 2.297 | 3.094 | 3.237 | 4.036 | 4.187 | 4.73 | 4.884 | 4.356 | 4.951 | 4.406 | 4.946 | 5.509 | 5.614 | 5.978
Zielszenario | Frankreich | Nachfrageflexibilität Lastverschiebung | Power-to-Heat Industrie | 0.642 | 0.724 | 0.807 | 0.889 | 0.972 | 1.055 | 1.152 | 1.25 | 1.347 | 1.444 | 1.542 | 1.641 | 1.737 | 1.835 | 1.932 | 2.03
Zielszenario | Frankreich | Nachfrageflexibilität Lastverschiebung | Wärmepumpe | 6.034 | 8.359 | 10.958 | 13.761 | 16.784 | 19.938 | 22.323 | 24.111 | 25.925 | 27.765 | 29.547 | 31.31 | 31.763 | 32.218 | 32.677 | 33.154
Zielszenario | Frankreich | Speicher | Bidirektionales Laden | 0.16 | 0.29 | 0.453 | 0.649 | 0.877 | 1.138 | 1.39 | 1.666 | 1.967 | 2.291 | 2.64 | 2.846 | 3.051 | 3.257 | 3.463 | 3.669
Zielszenario | Frankreich | Speicher | Pumpspeicher | 4.704 | 4.704 | 4.704 | 4.704 | 4.704 | 4.704 | 4.704 | 4.704 | 4.704 | 4.704 | 4.704 | 4.704 | 4.704 | 4.704 | 4.704 | 4.704
Zielszenario | Frankreich | Speicher | Stationaere Batteriesysteme | 0 | 0 | 0 | 0 | 0 | 0 | 0 | 0 | 0 | 0 | 0 | 0 | 0 | 0 | 0 | 0
Verzögerte Energiewende Szenario | Frankreich | Erneuerbare Energien | Bioenergie | 0.698 | 0.698 | 0.698 | 0.698 | 0.698 | 0.698 | 0.698 | 0.698 | 0.698 | 0.698 | 0.698 | 0.698 | 0.698 | 0.698 | 0.698 | 0.698
Verzögerte Energiewende Szenario | Frankreich | Erneuerbare Energien | KWK-Bioenergie | 0.604 | 0.604 | 0.604 | 0.604 | 0.604 | 0.604 | 0.604 | 0.604 | 0.604 | 0.604 | 0.604 | 0.604 | 0.604 | 0.604 | 0.604 | 0.604
Verzögerte Energiewende Szenario | Frankreich | Erneuerbare Energien | Laufwasser | 6.8 | 6.8 | 6.813 | 6.813 | 6.813 | 6.813 | 6.813 | 6.813 | 6.813 | 6.813 | 6.813 | 6.813 | 6.813 | 6.813 | 6.813 | 6.813
Verzögerte Energiewende Szenario | Frankreich | Erneuerbare Energien | Speicherwasser | 13.294 | 13.294 | 13.294 | 13.294 | 13.294 | 13.294 | 13.294 | 13.294 | 13.294 | 13.294 | 13.294 | 13.294 | 13.294 | 13.294 | 13.294 | 13.294
Verzögerte Energiewende Szenario | Frankreich | KWK-Kraftwerke | KWK-Abfall | 0 | 0 | 0 | 0 | 0 | 0 | 0 | 0 | 0 | 0 | 0 | 0 | 0 | 0 | 0 | 0
Verzögerte Energiewende Szenario | Frankreich | KWK-Kraftwerke | KWK-Braunkohle | 0 | 0 | 0 | 0 | 0 | 0 | 0 | 0 | 0 | 0 | 0 | 0 | 0 | 0 | 0 | 0
Verzögerte Energiewende Szenario | Frankreich | KWK-Kraftwerke | KWK-Erdgas GuD | 0.999 | 0.999 | 0.999 | 0.999 | 0.999 | 0.999 | 0.999 | 0 | 0 | 0 | 0 | 0 | 0 | 0 | 0 | 0
Verzögerte Energiewende Szenario | Frankreich | KWK-Kraftwerke | KWK-Erdgas GT | 4.179 | 4.179 | 4.179 | 4.179 | 4.179 | 5.159 | 5.159 | 5.116 | 4.613 | 4.534 | 4.534 | 4.621 | 5.098 | 5.446 | 5.667 | 5.925
Verzögerte Energiewende Szenario | Frankreich | KWK-Kraftwerke | KWK-Geothermie | 0 | 0 | 0 | 0 | 0 | 0 | 0 | 0 | 0 | 0 | 0 | 0 | 0 | 0 | 0 | 0
Verzögerte Energiewende Szenario | Frankreich | KWK-Kraftwerke | KWK-Kuppelgas | 0 | 0 | 0 | 0 | 0 | 0 | 0 | 0 | 0 | 0 | 0 | 0 | 0 | 0 | 0 | 0
Verzögerte Energiewende Szenario | Frankreich | KWK-Kraftwerke | KWK-Kernkraft | 0 | 0 | 0 | 0 | 0 | 0 | 0 | 0 | 0 | 0 | 0 | 0 | 0 | 0 | 0 | 0
Verzögerte Energiewende Szenario | Frankreich | KWK-Kraftwerke | KWK-Öl | 0.011 | 0.011 | 0.011 | 0.011 | 0.011 | 0.011 | 0.011 | 0.011 | 0.011 | 0 | 0 | 0 | 0 | 0 | 0 | 0
Verzögerte Energiewende Szenario | Frankreich | KWK-Kraftwerke | KWK-Sonstige | 0 | 0 | 0 | 0 | 0 | 0 | 0 | 0 | 0 | 0 | 0 | 0 | 0 | 0 | 0 | 0
Verzögerte Energiewende Szenario | Frankreich | KWK-Kraftwerke | KWK-Steinkohle | 0 | 0 | 0 | 0 | 0 | 0 | 0 | 0 | 0 | 0 | 0 | 0 | 0 | 0 | 0 | 0
Verzögerte Energiewende Szenario | Frankreich | Kraftwerke | Abfall | 0.125 | 0.125 | 0.125 | 0.125 | 0.125 | 0.125 | 0.125 | 0.125 | 0.125 | 0.125 | 0.125 | 0.125 | 0.125 | 0.125 | 0.125 | 0.125
Verzögerte Energiewende Szenario | Frankreich | Kraftwerke | Braunkohle | 0 | 0 | 0 | 0 | 0 | 0 | 0 | 0 | 0 | 0 | 0 | 0 | 0 | 0 | 0 | 0
Verzögerte Energiewende Szenario | Frankreich | Kraftwerke | Erdgas GuD | 5.474 | 5.474 | 5.474 | 5.474 | 5.474 | 5.474 | 5.474 | 5.474 | 5.474 | 5.474 | 5.474 | 5.474 | 5.474 | 5.474 | 5.474 | 5.474
Verzögerte Energiewende Szenario | Frankreich | Kraftwerke | Erdgas GT | 4.976 | 4.976 | 4.976 | 4.976 | 4.976 | 4.976 | 4.976 | 4.976 | 4.976 | 4.976 | 4.976 | 4.976 | 4.976 | 4.976 | 4.976 | 4.976
Verzögerte Energiewende Szenario | Frankreich | Kraftwerke | Geothermie | 0 | 0 | 0 | 0 | 0 | 0 | 0 | 0 | 0 | 0 | 0 | 0 | 0 | 0 | 0 | 0
Verzögerte Energiewende Szenario | Frankreich | Kraftwerke | Wasserstoff GuD | 0 | 0 | 0 | 0 | 0 | 0 | 0 | 0 | 0 | 0 | 0 | 0 | 0 | 0 | 0 | 0
Verzögerte Energiewende Szenario | Frankreich | Kraftwerke | Kuppelgas | 0.208 | 0.2 | 0.192 | 0.184 | 0.177 | 0.168 | 0.16 | 0.152 | 0.144 | 0.137 | 0.128 | 0.12 | 0.112 | 0.104 | 0.096 | 0.088
Verzögerte Energiewende Szenario | Frankreich | Kraftwerke | Netzersatzanlagen | 0 | 0 | 0 | 0 | 0 | 0 | 0 | 0 | 0 | 0 | 0 | 0 | 0 | 0 | 0 | 0
Verzögerte Energiewende Szenario | Frankreich | Kraftwerke | Kernkraft | 58.527 | 58.527 | 58.527 | 56.846 | 55.164 | 55.164 | 55.164 | 53.947 | 53.102 | 52.256 | 54.477 | 54.477 | 54.477 | 52.786 | 54.216 | 45.804
Verzögerte Energiewende Szenario | Frankreich | Kraftwerke | Öl | 0 | 0 | 0 | 0 | 0 | 0 | 0 | 0 | 0 | 0 | 0 | 0 | 0 | 0 | 0 | 0
Verzögerte Energiewende Szenario | Frankreich | Kraftwerke | Sonstige | 0 | 0 | 0 | 0 | 0 | 0 | 0 | 0 | 0 | 0 | 0 | 0 | 0 | 0 | 0 | 0
Verzögerte Energiewende Szenario | Frankreich | Kraftwerke | Steinkohle | 0 | 0 | 0 | 0 | 0 | 0 | 0 | 0 | 0 | 0 | 0 | 0 | 0 | 0 | 0 | 0
Verzögerte Energiewende Szenario | Frankreich | Nachfrageflexibilität Lastreduktion | Industrie 1 | 0 | 0 | 0 | 0 | 0 | 0 | 0 | 0 | 0 | 0 | 0 | 0 | 0 | 0 | 0 | 0
Verzögerte Energiewende Szenario | Frankreich | Nachfrageflexibilität Lastreduktion | Industrie 2 | 0 | 0 | 0 | 0 | 0 | 0 | 0 | 0 | 0 | 0 | 0 | 0 | 0 | 0 | 0 | 0
Verzögerte Energiewende Szenario | Frankreich | Nachfrageflexibilität Lastreduktion | Industrie 3 | 0 | 0 | 0 | 0 | 0 | 0 | 0 | 0 | 0 | 0 | 0 | 0 | 0 | 0 | 0 | 0.111
Verzögerte Energiewende Szenario | Frankreich | Nachfrageflexibilität Lastverschiebung | Batterieelektrische Fahrzeuge | 0.074 | 0.112 | 0.175 | 0.284 | 0.417 | 0.575 | 0.757 | 0.964 | 1.153 | 1.355 | 1.568 | 1.793 | 2.03 | 2.347 | 2.489 | 2.625
Verzögerte Energiewende Szenario | Frankreich | Nachfrageflexibilität Lastverschiebung | Gewerbe Handel Dienstleistungen | 0 | 0 | 0 | 0 | 0 | 0 | 0 | 0 | 0 | 0 | 0 | 0 | 0 | 0 | 0 | 0
Verzögerte Energiewende Szenario | Frankreich | Nachfrageflexibilität Lastverschiebung | Heimspeichersysteme | 0 | 0.058 | 0.174 | 0.354 | 0.598 | 0.913 | 1.357 | 1.876 | 2.47 | 3.154 | 3.9 | 4.536 | 5.221 | 5.902 | 6.626 | 7.391
Verzögerte Energiewende Szenario | Frankreich | Nachfrageflexibilität Lastverschiebung | Industrie 4 | 0 | 0 | 0 | 0 | 0 | 0 | 0 | 0 | 0 | 0 | 0 | 0 | 0 | 0.001 | 0.091 | 0.091
Verzögerte Energiewende Szenario | Frankreich | Nachfrageflexibilität Lastverschiebung | Power-to-Gas offsite | 0 | 0.009 | 0.019 | 0.041 | 0.064 | 0.086 | 0.109 | 0.131 | 0.646 | 1.161 | 1.676 | 2.19 | 2.705 | 3.22 | 3.735 | 4.25
Verzögerte Energiewende Szenario | Frankreich | Nachfrageflexibilität Lastverschiebung | Power-to-Gas onsite | 0 | 0.029 | 0.058 | 0.126 | 0.196 | 0.267 | 0.336 | 0.405 | 0.649 | 0.901 | 1.149 | 1.397 | 1.656 | 1.905 | 2.155 | 2.404
Verzögerte Energiewende Szenario | Frankreich | Nachfrageflexibilität Lastverschiebung | Power-to-Heat Fernwärme | 0.158 | 0.234 | 0.293 | 0.379 | 0.451 | 0.572 | 0.638 | 0.762 | 0.778 | 0.807 | 0.806 | 0.802 | 0.951 | 0.83 | 0.893 | 0.965
Verzögerte Energiewende Szenario | Frankreich | Nachfrageflexibilität Lastverschiebung | Power-to-Heat Industrie | 0.129 | 0.145 | 0.162 | 0.178 | 0.195 | 0.211 | 0.23 | 0.25 | 0.269 | 0.289 | 0.308 | 0.328 | 0.347 | 0.367 | 0.386 | 0.406
Verzögerte Energiewende Szenario | Frankreich | Nachfrageflexibilität Lastverschiebung | Wärmepumpe | 1.211 | 1.672 | 2.185 | 2.761 | 3.362 | 4 | 4.458 | 4.829 | 5.169 | 5.553 | 5.901 | 6.253 | 6.344 | 6.435 | 6.526 | 6.64
Verzögerte Energiewende Szenario | Frankreich | Speicher | Bidirektionales Laden | 0 | 0.013 | 0.032 | 0.058 | 0.091 | 0.13 | 0.175 | 0.228 | 0.278 | 0.333 | 0.393 | 0.458 | 0.528 | 0.569 | 0.61 | 0.651
Verzögerte Energiewende Szenario | Frankreich | Speicher | Pumpspeicher | 4.704 | 4.704 | 4.704 | 4.704 | 4.704 | 4.704 | 4.704 | 4.704 | 4.704 | 4.704 | 4.704 | 4.704 | 4.704 | 4.704 | 4.704 | 4.704
Verzögerte Energiewende Szenario | Frankreich | Speicher | Stationaere Batteriesysteme | 0 | 0 | 0 | 0 | 0 | 0 | 0 | 0 | 0 | 0 | 0 | 0 | 0 | 0 | 0 | 0
Zielszenario | Grossbritannien | Erneuerbare Energien | Bioenergie | 6.795 | 6.795 | 6.795 | 6.795 | 6.795 | 6.795 | 6.795 | 6.795 | 6.795 | 6.795 | 6.795 | 6.795 | 6.795 | 6.795 | 6.795 | 6.795
Zielszenario | Grossbritannien | Erneuerbare Energien | KWK-Bioenergie | 0.898 | 0.898 | 0.898 | 0.898 | 0.898 | 0.898 | 0.898 | 0.898 | 0.898 | 0.898 | 0.898 | 0.898 | 0.898 | 0.898 | 0.898 | 0.898
Zielszenario | Grossbritannien | Erneuerbare Energien | Laufwasser | 2.041 | 2.307 | 2.449 | 2.755 | 2.903 | 3.233 | 3.233 | 3.233 | 3.233 | 3.233 | 3.233 | 3.233 | 3.233 | 3.233 | 3.233 | 5.907
Zielszenario | Grossbritannien | Erneuerbare Energien | Speicherwasser | 0 | 0 | 0 | 0 | 0 | 0 | 0 | 0 | 0 | 0 | 0 | 0 | 0 | 0 | 0 | 0
Zielszenario | Grossbritannien | KWK-Kraftwerke | KWK-Abfall | 0.469 | 0.468 | 0.468 | 0.467 | 0.467 | 0.466 | 0.466 | 0.465 | 0.465 | 0.464 | 0.464 | 0.463 | 0.463 | 0.462 | 0.462 | 0.461
Zielszenario | Grossbritannien | KWK-Kraftwerke | KWK-Braunkohle | 0 | 0 | 0 | 0 | 0 | 0 | 0 | 0 | 0 | 0 | 0 | 0 | 0 | 0 | 0 | 0
Zielszenario | Grossbritannien | KWK-Kraftwerke | KWK-Erdgas GuD | 2.261 | 2.261 | 2.261 | 3.234 | 3.234 | 3.234 | 3.234 | 3.234 | 3.234 | 3.234 | 3.234 | 3.234 | 3.234 | 3.234 | 3.234 | 3.234
Zielszenario | Grossbritannien | KWK-Kraftwerke | KWK-Erdgas GT | 1.863 | 1.863 | 1.863 | 1.656 | 1.656 | 1.806 | 1.864 | 1.916 | 1.97 | 2.023 | 2.078 | 2.29 | 2.531 | 2.775 | 3.01 | 3.194
Zielszenario | Grossbritannien | KWK-Kraftwerke | KWK-Geothermie | 0 | 0 | 0 | 0 | 0 | 0 | 0 | 0 | 0 | 0 | 0 | 0 | 0 | 0 | 0 | 0
Zielszenario | Grossbritannien | KWK-Kraftwerke | KWK-Kuppelgas | 0 | 0 | 0 | 0 | 0 | 0 | 0 | 0 | 0 | 0 | 0 | 0 | 0 | 0 | 0 | 0
Zielszenario | Grossbritannien | KWK-Kraftwerke | KWK-Kernkraft | 0 | 0 | 0 | 0 | 0 | 0 | 0 | 0 | 0 | 0 | 0 | 0 | 0 | 0 | 0 | 0
Zielszenario | Grossbritannien | KWK-Kraftwerke | KWK-Öl | 0.011 | 0.011 | 0.011 | 0.002 | 0.002 | 0.002 | 0.002 | 0.002 | 0.002 | 0.002 | 0.002 | 0.002 | 0.002 | 0.002 | 0.002 | 0.002
Zielszenario | Grossbritannien | KWK-Kraftwerke | KWK-Sonstige | 0 | 0 | 0 | 0 | 0 | 0 | 0 | 0 | 0 | 0 | 0 | 0 | 0 | 0 | 0 | 0
Zielszenario | Grossbritannien | KWK-Kraftwerke | KWK-Steinkohle | 0 | 0 | 0 | 0 | 0 | 0 | 0 | 0 | 0 | 0 | 0 | 0 | 0 | 0 | 0 | 0
Zielszenario | Grossbritannien | Kraftwerke | Abfall | 0.802 | 0.802 | 0.802 | 0.802 | 0.802 | 0.802 | 0.802 | 0.802 | 0.802 | 0.802 | 0.802 | 0.802 | 0.802 | 0.802 | 0.802 | 0.802
Zielszenario | Grossbritannien | Kraftwerke | Braunkohle | 0 | 0 | 0 | 0 | 0 | 0 | 0 | 0 | 0 | 0 | 0 | 0 | 0 | 0 | 0 | 0
Zielszenario | Grossbritannien | Kraftwerke | Erdgas GuD | 8.366 | 9.538 | 12.781 | 13.156 | 13.156 | 14.709 | 14.709 | 14.709 | 14.709 | 14.709 | 14.709 | 14.709 | 14.709 | 14.709 | 14.709 | 14.709
Zielszenario | Grossbritannien | Kraftwerke | Erdgas GT | 5.409 | 6.291 | 7.18 | 7.555 | 7.555 | 8.118 | 8.118 | 8.118 | 8.118 | 8.118 | 8.118 | 8.118 | 8.118 | 8.118 | 8.118 | 8.118
Zielszenario | Grossbritannien | Kraftwerke | Geothermie | 0 | 0 | 0 | 0 | 0 | 0 | 0 | 0 | 0 | 0 | 0 | 0 | 0 | 0 | 0 | 0
Zielszenario | Grossbritannien | Kraftwerke | Wasserstoff GuD | 0 | 0 | 0 | 0 | 0 | 0 | 0 | 0 | 0 | 0 | 0 | 0 | 0 | 0 | 0 | 0
Zielszenario | Grossbritannien | Kraftwerke | Kuppelgas | 0.184 | 0.178 | 0.17 | 0.163 | 0.156 | 0.149 | 0.142 | 0.135 | 0.128 | 0.12 | 0.113 | 0.107 | 0.099 | 0.092 | 0.085 | 0.078
Zielszenario | Grossbritannien | Kraftwerke | Netzersatzanlagen | 0 | 0 | 0 | 0 | 0 | 0 | 0 | 0 | 0 | 0 | 0 | 0 | 0 | 0 | 0 | 0
Zielszenario | Grossbritannien | Kraftwerke | Kernkraft | 5.546 | 5.546 | 3.431 | 3.431 | 6.679 | 6.679 | 4.375 | 4.375 | 4.375 | 4.375 | 9.7 | 9.7 | 8.572 | 8.572 | 8.572 | 8.572
Zielszenario | Grossbritannien | Kraftwerke | Öl | 0.037 | 0.037 | 0.037 | 0.037 | 0.037 | 0.037 | 0.037 | 0.037 | 0.037 | 0.037 | 0.037 | 0.037 | 0.037 | 0.037 | 0.037 | 0.037
Zielszenario | Grossbritannien | Kraftwerke | Sonstige | 0 | 0 | 0 | 0 | 0 | 0 | 0 | 0 | 0 | 0 | 0 | 0 | 0 | 0 | 0 | 0
Zielszenario | Grossbritannien | Kraftwerke | Steinkohle | 0 | 0 | 0 | 0 | 0 | 0 | 0 | 0 | 0 | 0 | 0 | 0 | 0 | 0 | 0 | 0
Zielszenario | Grossbritannien | Nachfrageflexibilität Lastreduktion | Industrie 1 | 0.079 | 0 | 0 | 0 | 0 | 0 | 0 | 0 | 0 | 0 | 0 | 0 | 0 | 0 | 0 | 0
Zielszenario | Grossbritannien | Nachfrageflexibilität Lastreduktion | Industrie 2 | 0.378 | 0 | 0 | 0 | 0 | 0 | 0 | 0 | 0 | 0 | 0 | 0 | 0 | 0 | 0 | 0
Zielszenario | Grossbritannien | Nachfrageflexibilität Lastreduktion | Industrie 3 | 0.433 | 0.433 | 0.433 | 0.433 | 0 | 0 | 0 | 0 | 0 | 0 | 0 | 0 | 0 | 0 | 0 | 0
Zielszenario | Grossbritannien | Nachfrageflexibilität Lastverschiebung | Batterieelektrische Fahrzeuge | 0.743 | 1.205 | 1.771 | 2.441 | 3.215 | 4.093 | 5.742 | 7.51 | 9.397 | 11.402 | 13.731 | 15.218 | 16.649 | 18.023 | 19.339 | 20.599
Zielszenario | Grossbritannien | Nachfrageflexibilität Lastverschiebung | Gewerbe Handel Dienstleistungen | 0 | 0 | 0 | 0 | 0 | 0 | 0 | 0 | 0 | 0 | 0 | 0 | 0 | 0 | 0 | 0
Zielszenario | Grossbritannien | Nachfrageflexibilität Lastverschiebung | Heimspeichersysteme | 0 | 0.151 | 0.411 | 0.783 | 1.27 | 1.875 | 2.822 | 3.94 | 5.236 | 6.7 | 8.338 | 9.75 | 11.276 | 12.803 | 14.429 | 16.151
Zielszenario | Grossbritannien | Nachfrageflexibilität Lastverschiebung | Industrie 4 | 0.293 | 0.293 | 0.293 | 0.293 | 0.293 | 0.293 | 0.293 | 0.293 | 0.293 | 0.293 | 0 | 0 | 0 | 0 | 0 | 0
Zielszenario | Grossbritannien | Nachfrageflexibilität Lastverschiebung | Power-to-Gas offsite | 0.092 | 0.199 | 0.308 | 0.418 | 0.527 | 0.635 | 1.706 | 2.795 | 3.88 | 4.968 | 6.058 | 7.151 | 8.236 | 9.322 | 10.408 | 11.506
Zielszenario | Grossbritannien | Nachfrageflexibilität Lastverschiebung | Power-to-Gas onsite | 0.267 | 0.584 | 0.905 | 1.226 | 1.548 | 1.869 | 2.279 | 2.688 | 3.101 | 3.51 | 3.894 | 4.307 | 4.714 | 5.122 | 5.529 | 5.943
Zielszenario | Grossbritannien | Nachfrageflexibilität Lastverschiebung | Power-to-Heat Fernwärme | 1.091 | 1.335 | 1.876 | 2.576 | 2.858 | 3.419 | 3.895 | 4.174 | 4.222 | 4.065 | 4.462 | 4.949 | 5.08 | 5.511 | 5.952 | 6.351
Zielszenario | Grossbritannien | Nachfrageflexibilität Lastverschiebung | Power-to-Heat Industrie | 0.393 | 0.446 | 0.498 | 0.551 | 0.604 | 0.656 | 0.706 | 0.756 | 0.804 | 0.852 | 0.902 | 0.949 | 0.997 | 1.048 | 1.096 | 1.144
Zielszenario | Grossbritannien | Nachfrageflexibilität Lastverschiebung | Wärmepumpe | 3.964 | 5.822 | 7.996 | 10.455 | 13.24 | 16.244 | 18.011 | 19.819 | 21.677 | 23.601 | 25.526 | 26.455 | 27.361 | 28.281 | 29.214 | 30.424
Zielszenario | Grossbritannien | Speicher | Bidirektionales Laden | 0.119 | 0.215 | 0.336 | 0.481 | 0.651 | 0.844 | 1.151 | 1.496 | 1.878 | 2.297 | 2.752 | 3.064 | 3.375 | 3.687 | 4.001 | 4.313
Zielszenario | Grossbritannien | Speicher | Pumpspeicher | 2.815 | 2.913 | 2.913 | 3.211 | 3.211 | 5.744 | 5.744 | 5.744 | 5.744 | 5.744 | 7.83 | 7.83 | 7.83 | 7.83 | 7.83 | 7.83
Zielszenario | Grossbritannien | Speicher | Stationaere Batteriesysteme | 0 | 0 | 0 | 0 | 0 | 0 | 0 | 0 | 0 | 0 | 0 | 0 | 0 | 0 | 0 | 0
Verzögerte Energiewende Szenario | Grossbritannien | Erneuerbare Energien | Bioenergie | 6.795 | 6.795 | 6.795 | 6.795 | 6.795 | 6.795 | 6.795 | 6.795 | 6.795 | 6.795 | 6.795 | 6.795 | 6.795 | 6.795 | 6.795 | 6.795
Verzögerte Energiewende Szenario | Grossbritannien | Erneuerbare Energien | KWK-Bioenergie | 0.898 | 0.898 | 0.898 | 0.898 | 0.898 | 0.898 | 0.898 | 0.898 | 0.898 | 0.898 | 0.898 | 0.898 | 0.898 | 0.898 | 0.898 | 0.898
Verzögerte Energiewende Szenario | Grossbritannien | Erneuerbare Energien | Laufwasser | 2.041 | 2.307 | 2.449 | 2.755 | 2.903 | 3.233 | 3.233 | 3.233 | 3.233 | 3.233 | 3.233 | 3.233 | 3.233 | 3.233 | 3.233 | 5.907
Verzögerte Energiewende Szenario | Grossbritannien | Erneuerbare Energien | Speicherwasser | 0 | 0 | 0 | 0 | 0 | 0 | 0 | 0 | 0 | 0 | 0 | 0 | 0 | 0 | 0 | 0
Verzögerte Energiewende Szenario | Grossbritannien | KWK-Kraftwerke | KWK-Abfall | 0.469 | 0.468 | 0.468 | 0.467 | 0.467 | 0.466 | 0.466 | 0.465 | 0.465 | 0.464 | 0.464 | 0.463 | 0.463 | 0.462 | 0.462 | 0.461
Verzögerte Energiewende Szenario | Grossbritannien | KWK-Kraftwerke | KWK-Braunkohle | 0 | 0 | 0 | 0 | 0 | 0 | 0 | 0 | 0 | 0 | 0 | 0 | 0 | 0 | 0 | 0
Verzögerte Energiewende Szenario | Grossbritannien | KWK-Kraftwerke | KWK-Erdgas GuD | 3.669 | 3.669 | 3.669 | 4.099 | 4.099 | 3.606 | 3.606 | 3.234 | 3.234 | 3.234 | 3.234 | 3.234 | 3.234 | 3.234 | 3.234 | 3.234
Verzögerte Energiewende Szenario | Grossbritannien | KWK-Kraftwerke | KWK-Erdgas GT | 1.863 | 1.863 | 1.863 | 1.808 | 1.808 | 2.386 | 2.373 | 2.175 | 2.175 | 2.18 | 2.235 | 2.681 | 3.152 | 3.399 | 3.623 | 3.853
Verzögerte Energiewende Szenario | Grossbritannien | KWK-Kraftwerke | KWK-Geothermie | 0 | 0 | 0 | 0 | 0 | 0 | 0 | 0 | 0 | 0 | 0 | 0 | 0 | 0 | 0 | 0
Verzögerte Energiewende Szenario | Grossbritannien | KWK-Kraftwerke | KWK-Kuppelgas | 0 | 0 | 0 | 0 | 0 | 0 | 0 | 0 | 0 | 0 | 0 | 0 | 0 | 0 | 0 | 0
Verzögerte Energiewende Szenario | Grossbritannien | KWK-Kraftwerke | KWK-Kernkraft | 0 | 0 | 0 | 0 | 0 | 0 | 0 | 0 | 0 | 0 | 0 | 0 | 0 | 0 | 0 | 0
Verzögerte Energiewende Szenario | Grossbritannien | KWK-Kraftwerke | KWK-Öl | 0.011 | 0.011 | 0.011 | 0.011 | 0.011 | 0.002 | 0.002 | 0.002 | 0.002 | 0.002 | 0.002 | 0.002 | 0.002 | 0.002 | 0.002 | 0.002
Verzögerte Energiewende Szenario | Grossbritannien | KWK-Kraftwerke | KWK-Sonstige | 0 | 0 | 0 | 0 | 0 | 0 | 0 | 0 | 0 | 0 | 0 | 0 | 0 | 0 | 0 | 0
Verzögerte Energiewende Szenario | Grossbritannien | KWK-Kraftwerke | KWK-Steinkohle | 0 | 0 | 0 | 0 | 0 | 0 | 0 | 0 | 0 | 0 | 0 | 0 | 0 | 0 | 0 | 0
Verzögerte Energiewende Szenario | Grossbritannien | Kraftwerke | Abfall | 0.802 | 0.802 | 0.802 | 0.802 | 0.802 | 0.802 | 0.802 | 0.802 | 0.802 | 0.802 | 0.802 | 0.802 | 0.802 | 0.802 | 0.802 | 0.802
Verzögerte Energiewende Szenario | Grossbritannien | Kraftwerke | Braunkohle | 0 | 0 | 0 | 0 | 0 | 0 | 0 | 0 | 0 | 0 | 0 | 0 | 0 | 0 | 0 | 0
Verzögerte Energiewende Szenario | Grossbritannien | Kraftwerke | Erdgas GuD | 8.366 | 9.538 | 12.781 | 13.156 | 13.156 | 14.709 | 14.709 | 14.709 | 14.709 | 14.709 | 14.709 | 14.709 | 14.709 | 14.709 | 14.709 | 14.709
Verzögerte Energiewende Szenario | Grossbritannien | Kraftwerke | Erdgas GT | 5.552 | 6.291 | 7.18 | 7.555 | 7.555 | 8.118 | 8.118 | 8.118 | 8.118 | 8.118 | 8.118 | 8.118 | 8.118 | 8.118 | 8.118 | 8.118
Verzögerte Energiewende Szenario | Grossbritannien | Kraftwerke | Geothermie | 0 | 0 | 0 | 0 | 0 | 0 | 0 | 0 | 0 | 0 | 0 | 0 | 0 | 0 | 0 | 0
Verzögerte Energiewende Szenario | Grossbritannien | Kraftwerke | Wasserstoff GuD | 0 | 0 | 0 | 0 | 0 | 0 | 0 | 0 | 0 | 0 | 0 | 0 | 0 | 0 | 0 | 0
Verzögerte Energiewende Szenario | Grossbritannien | Kraftwerke | Kuppelgas | 0.184 | 0.178 | 0.17 | 0.163 | 0.156 | 0.149 | 0.142 | 0.135 | 0.128 | 0.12 | 0.113 | 0.107 | 0.099 | 0.092 | 0.085 | 0.078
Verzögerte Energiewende Szenario | Grossbritannien | Kraftwerke | Netzersatzanlagen | 0 | 0 | 0 | 0 | 0 | 0 | 0 | 0 | 0 | 0 | 0 | 0 | 0 | 0 | 0 | 0
Verzögerte Energiewende Szenario | Grossbritannien | Kraftwerke | Kernkraft | 5.546 | 5.546 | 3.431 | 3.431 | 6.679 | 6.679 | 4.375 | 4.375 | 4.375 | 4.375 | 9.7 | 9.7 | 8.572 | 8.572 | 8.572 | 8.572
Verzögerte Energiewende Szenario | Grossbritannien | Kraftwerke | Öl | 0.037 | 0.037 | 0.037 | 0.037 | 0.037 | 0.037 | 0.037 | 0.037 | 0.037 | 0.037 | 0.037 | 0.037 | 0.037 | 0.037 | 0.037 | 0.037
Verzögerte Energiewende Szenario | Grossbritannien | Kraftwerke | Sonstige | 0 | 0 | 0 | 0 | 0 | 0 | 0 | 0 | 0 | 0 | 0 | 0 | 0 | 0 | 0 | 0
Verzögerte Energiewende Szenario | Grossbritannien | Kraftwerke | Steinkohle | 0 | 0 | 0 | 0 | 0 | 0 | 0 | 0 | 0 | 0 | 0 | 0 | 0 | 0 | 0 | 0
Verzögerte Energiewende Szenario | Grossbritannien | Nachfrageflexibilität Lastreduktion | Industrie 1 | 0.016 | 0.016 | 0 | 0 | 0 | 0 | 0 | 0 | 0 | 0 | 0 | 0 | 0 | 0 | 0 | 0
Verzögerte Energiewende Szenario | Grossbritannien | Nachfrageflexibilität Lastreduktion | Industrie 2 | 0.076 | 0.076 | 0.076 | 0 | 0 | 0 | 0 | 0 | 0 | 0 | 0 | 0 | 0 | 0 | 0 | 0
Verzögerte Energiewende Szenario | Grossbritannien | Nachfrageflexibilität Lastreduktion | Industrie 3 | 0.087 | 0.087 | 0.087 | 0.087 | 0 | 0 | 0 | 0 | 0 | 0 | 0 | 0 | 0.087 | 0.087 | 0.087 | 0.087
Verzögerte Energiewende Szenario | Grossbritannien | Nachfrageflexibilität Lastverschiebung | Batterieelektrische Fahrzeuge | 0.053 | 0.094 | 0.146 | 0.237 | 0.349 | 0.481 | 0.633 | 0.806 | 1.131 | 1.479 | 1.851 | 2.246 | 2.664 | 2.953 | 3.23 | 3.497
Verzögerte Energiewende Szenario | Grossbritannien | Nachfrageflexibilität Lastverschiebung | Gewerbe Handel Dienstleistungen | 0 | 0 | 0 | 0 | 0 | 0 | 0 | 0 | 0 | 0 | 0 | 0 | 0 | 0 | 0 | 0
Verzögerte Energiewende Szenario | Grossbritannien | Nachfrageflexibilität Lastverschiebung | Heimspeichersysteme | 0 | 0.03 | 0.082 | 0.156 | 0.255 | 0.376 | 0.566 | 0.79 | 1.048 | 1.341 | 1.669 | 1.952 | 2.257 | 2.563 | 2.889 | 3.233
Verzögerte Energiewende Szenario | Grossbritannien | Nachfrageflexibilität Lastverschiebung | Industrie 4 | 0.059 | 0.059 | 0 | 0 | 0 | 0 | 0 | 0 | 0 | 0 | 0 | 0 | 0 | 0 | 0 | 0
Verzögerte Energiewende Szenario | Grossbritannien | Nachfrageflexibilität Lastverschiebung | Power-to-Gas offsite | 0 | 0.009 | 0.018 | 0.04 | 0.062 | 0.084 | 0.105 | 0.127 | 0.34 | 0.558 | 0.774 | 0.996 | 1.213 | 1.43 | 1.647 | 1.864
Verzögerte Energiewende Szenario | Grossbritannien | Nachfrageflexibilität Lastverschiebung | Power-to-Gas onsite | 0.001 | 0.026 | 0.053 | 0.117 | 0.182 | 0.245 | 0.309 | 0.373 | 0.454 | 0.536 | 0.622 | 0.704 | 0.781 | 0.862 | 0.944 | 1.027
Verzögerte Energiewende Szenario | Grossbritannien | Nachfrageflexibilität Lastverschiebung | Power-to-Heat Fernwärme | 0 | 0.138 | 0.206 | 0.267 | 0.367 | 0.49 | 0.567 | 0.663 | 0.721 | 0.79 | 0.807 | 0.828 | 0.849 | 0.938 | 0.953 | 1.027
Verzögerte Energiewende Szenario | Grossbritannien | Nachfrageflexibilität Lastverschiebung | Power-to-Heat Industrie | 0.078 | 0.089 | 0.1 | 0.11 | 0.121 | 0.131 | 0.141 | 0.151 | 0.161 | 0.17 | 0.18 | 0.19 | 0.2 | 0.21 | 0.219 | 0.229
Verzögerte Energiewende Szenario | Grossbritannien | Nachfrageflexibilität Lastverschiebung | Wärmepumpe | 0.794 | 1.161 | 1.604 | 2.097 | 2.652 | 3.249 | 3.592 | 3.953 | 4.323 | 4.707 | 5.091 | 5.306 | 5.487 | 5.672 | 5.859 | 6.093
Verzögerte Energiewende Szenario | Grossbritannien | Speicher | Bidirektionales Laden | 0 | 0.01 | 0.024 | 0.043 | 0.067 | 0.096 | 0.13 | 0.169 | 0.231 | 0.299 | 0.376 | 0.459 | 0.551 | 0.613 | 0.675 | 0.737
Verzögerte Energiewende Szenario | Grossbritannien | Speicher | Pumpspeicher | 2.815 | 2.913 | 2.913 | 3.211 | 3.211 | 5.744 | 5.744 | 5.744 | 5.744 | 5.744 | 7.83 | 7.83 | 7.83 | 7.83 | 7.83 | 7.83
Verzögerte Energiewende Szenario | Grossbritannien | Speicher | Stationaere Batteriesysteme | 0 | 0 | 0 | 0 | 0 | 0 | 0 | 0 | 0 | 0 | 0 | 0 | 0 | 0 | 0 | 0
Zielszenario | Italien | Erneuerbare Energien | Bioenergie | 1.245 | 1.245 | 1.245 | 1.245 | 1.245 | 1.245 | 1.245 | 1.245 | 1.245 | 1.245 | 1.245 | 1.245 | 1.245 | 1.245 | 1.245 | 1.245
Zielszenario | Italien | Erneuerbare Energien | KWK-Bioenergie | 0.175 | 0.175 | 0.175 | 0.175 | 0.175 | 0.175 | 0.175 | 0.175 | 0.175 | 0.175 | 0.175 | 0.175 | 0.175 | 0.175 | 0.175 | 0.175
Zielszenario | Italien | Erneuerbare Energien | Laufwasser | 5.865 | 5.865 | 5.865 | 5.865 | 5.865 | 5.865 | 5.865 | 5.865 | 5.865 | 5.865 | 5.865 | 5.865 | 5.865 | 5.865 | 5.865 | 5.865
Zielszenario | Italien | Erneuerbare Energien | Speicherwasser | 8.515 | 8.515 | 8.515 | 8.515 | 8.515 | 8.515 | 8.515 | 8.515 | 8.515 | 8.515 | 8.515 | 8.515 | 8.515 | 8.515 | 8.515 | 8.515
Zielszenario | Italien | KWK-Kraftwerke | KWK-Abfall | 0.093 | 0.093 | 0.093 | 0.093 | 0.093 | 0.093 | 0.093 | 0.093 | 0.093 | 0.093 | 0.093 | 0.093 | 0.093 | 0.093 | 0.093 | 0.093
Zielszenario | Italien | KWK-Kraftwerke | KWK-Braunkohle | 0 | 0 | 0 | 0 | 0 | 0 | 0 | 0 | 0 | 0 | 0 | 0 | 0 | 0 | 0 | 0
Zielszenario | Italien | KWK-Kraftwerke | KWK-Erdgas GuD | 10.023 | 10.157 | 10.157 | 10.157 | 10.157 | 10.157 | 10.157 | 10.157 | 10.157 | 10.157 | 10.157 | 10.157 | 10.157 | 10.157 | 10.157 | 10.157
Zielszenario | Italien | KWK-Kraftwerke | KWK-Erdgas GT | 1.473 | 1.473 | 1.473 | 1.473 | 1.473 | 1.473 | 1.473 | 1.473 | 1.473 | 1.473 | 1.473 | 1.473 | 1.473 | 1.473 | 1.473 | 1.473
Zielszenario | Italien | KWK-Kraftwerke | KWK-Geothermie | 0 | 0 | 0 | 0 | 0 | 0 | 0 | 0 | 0 | 0 | 0 | 0 | 0 | 0 | 0 | 0
Zielszenario | Italien | KWK-Kraftwerke | KWK-Kuppelgas | 0.798 | 0.767 | 0.736 | 0.706 | 0.675 | 0.644 | 0.614 | 0.583 | 0.552 | 0.522 | 0.491 | 0.46 | 0.43 | 0.399 | 0.368 | 0.338
Zielszenario | Italien | KWK-Kraftwerke | KWK-Kernkraft | 0 | 0 | 0 | 0 | 0 | 0 | 0 | 0 | 0 | 0 | 0 | 0 | 0 | 0 | 0 | 0
Zielszenario | Italien | KWK-Kraftwerke | KWK-Öl | 0 | 0 | 0 | 0 | 0 | 0 | 0 | 0 | 0 | 0 | 0 | 0 | 0 | 0 | 0 | 0
Zielszenario | Italien | KWK-Kraftwerke | KWK-Sonstige | 0 | 0 | 0 | 0 | 0 | 0 | 0 | 0 | 0 | 0 | 0 | 0 | 0 | 0 | 0 | 0
Zielszenario | Italien | KWK-Kraftwerke | KWK-Steinkohle | 0 | 0 | 0 | 0 | 0 | 0 | 0 | 0 | 0 | 0 | 0 | 0 | 0 | 0 | 0 | 0
Zielszenario | Italien | Kraftwerke | Abfall | 0.294 | 0.294 | 0.294 | 0.294 | 0.294 | 0.294 | 0.294 | 0.294 | 0.294 | 0.294 | 0.294 | 0.294 | 0.294 | 0.294 | 0.294 | 0.294
Zielszenario | Italien | Kraftwerke | Braunkohle | 0.283 | 0.283 | 0.283 | 0.283 | 0.283 | 0.283 | 0.283 | 0.283 | 0.283 | 0.283 | 0.283 | 0.283 | 0.283 | 0.283 | 0.283 | 0.283
Zielszenario | Italien | Kraftwerke | Erdgas GuD | 15.003 | 15.003 | 15.003 | 15.003 | 15.003 | 15.003 | 15.003 | 15.003 | 15.003 | 15.003 | 15.003 | 15.003 | 15.003 | 15.003 | 15.003 | 15.003
Zielszenario | Italien | Kraftwerke | Erdgas GT | 3.375 | 3.473 | 3.722 | 3.722 | 3.722 | 3.722 | 3.722 | 3.722 | 3.722 | 3.722 | 3.722 | 3.722 | 3.722 | 3.722 | 3.722 | 3.722
Zielszenario | Italien | Kraftwerke | Geothermie | 0.699 | 0.708 | 0.708 | 0.708 | 0.708 | 0.708 | 0.708 | 0.708 | 0.708 | 0.708 | 0.708 | 0.708 | 0.708 | 0.708 | 0.708 | 0.708
Zielszenario | Italien | Kraftwerke | Wasserstoff GuD | 0 | 0 | 0 | 0 | 0 | 0 | 0 | 0 | 0 | 0 | 0 | 0 | 0 | 0 | 0 | 0
Zielszenario | Italien | Kraftwerke | Kuppelgas | 0.627 | 0.604 | 0.579 | 0.555 | 0.531 | 0.507 | 0.482 | 0.458 | 0.434 | 0.41 | 0.386 | 0.362 | 0.338 | 0.314 | 0.29 | 0.265
Zielszenario | Italien | Kraftwerke | Netzersatzanlagen | 0 | 0 | 0 | 0 | 0 | 0 | 0 | 0 | 0 | 0 | 0 | 0 | 0 | 0 | 0 | 0
Zielszenario | Italien | Kraftwerke | Kernkraft | 0 | 0 | 0 | 0 | 0 | 0 | 0 | 0 | 0 | 0 | 0 | 0 | 0 | 0 | 0 | 0
Zielszenario | Italien | Kraftwerke | Öl | 0.058 | 0.058 | 0.058 | 0.058 | 0.058 | 0.058 | 0.058 | 0.058 | 0.058 | 0.058 | 0.058 | 0.058 | 0.058 | 0.058 | 0.058 | 0.058
Zielszenario | Italien | Kraftwerke | Sonstige | 0.048 | 0.048 | 0.048 | 0.048 | 0.048 | 0.048 | 0.048 | 0.048 | 0.048 | 0.048 | 0.048 | 0.048 | 0.048 | 0.048 | 0.048 | 0.048
Zielszenario | Italien | Kraftwerke | Steinkohle | 2.224 | 2.224 | 2.224 | 2.224 | 2.224 | 2.224 | 2.224 | 2.224 | 2.224 | 2.224 | 2.224 | 2.224 | 2.224 | 2.224 | 2.224 | 2.224
Zielszenario | Italien | Nachfrageflexibilität Lastreduktion | Industrie 1 | 0 | 0 | 0 | 0 | 0 | 0 | 0 | 0 | 0 | 0 | 0 | 0 | 0 | 0 | 0 | 0
Zielszenario | Italien | Nachfrageflexibilität Lastreduktion | Industrie 2 | 0 | 0 | 0 | 0 | 0 | 0 | 0 | 0 | 0 | 0 | 0 | 0 | 0 | 0 | 0 | 0
Zielszenario | Italien | Nachfrageflexibilität Lastreduktion | Industrie 3 | 0.006 | 0.352 | 0.379 | 0.379 | 0.379 | 0 | 0 | 0 | 0 | 0 | 0 | 0 | 0 | 0 | 0 | 0
Zielszenario | Italien | Nachfrageflexibilität Lastverschiebung | Batterieelektrische Fahrzeuge | 0.616 | 0.998 | 1.466 | 2.019 | 2.696 | 3.431 | 4.132 | 4.947 | 5.828 | 6.779 | 7.801 | 8.79 | 9.459 | 9.992 | 10.633 | 11.124
Zielszenario | Italien | Nachfrageflexibilität Lastverschiebung | Gewerbe Handel Dienstleistungen | 0 | 0 | 0 | 0 | 0 | 0 | 0 | 0 | 0 | 0 | 0 | 0 | 0 | 0.027 | 0.027 | 0.448
Zielszenario | Italien | Nachfrageflexibilität Lastverschiebung | Heimspeichersysteme | 0 | 0.388 | 1.01 | 1.873 | 2.981 | 4.349 | 6.496 | 9.052 | 11.987 | 15.299 | 19.017 | 22.224 | 25.664 | 29.076 | 32.736 | 36.581
Zielszenario | Italien | Nachfrageflexibilität Lastverschiebung | Industrie 4 | 0 | 0 | 0 | 0.378 | 0.378 | 0.378 | 0.378 | 0.378 | 0.378 | 0.378 | 0.378 | 0.378 | 0.378 | 0.378 | 0.378 | 0.378
Zielszenario | Italien | Nachfrageflexibilität Lastverschiebung | Power-to-Gas offsite | 0.123 | 0.268 | 0.42 | 0.572 | 0.725 | 0.887 | 2.196 | 3.507 | 4.811 | 6.12 | 7.429 | 8.677 | 10 | 11.382 | 12.694 | 14.007
Zielszenario | Italien | Nachfrageflexibilität Lastverschiebung | Power-to-Gas onsite | 0.411 | 0.898 | 1.4 | 1.902 | 2.406 | 2.908 | 3.429 | 3.953 | 4.485 | 5.007 | 5.523 | 6.052 | 6.574 | 7.13 | 7.692 | 8.259
Zielszenario | Italien | Nachfrageflexibilität Lastverschiebung | Power-to-Heat Fernwärme | 1.999 | 2.24 | 2.918 | 3.997 | 5.203 | 6.097 | 6.788 | 6.636 | 6.466 | 6.295 | 6.117 | 5.873 | 6.681 | 7.36 | 7.99 | 6.508
Zielszenario | Italien | Nachfrageflexibilität Lastverschiebung | Power-to-Heat Industrie | 0.617 | 0.677 | 0.74 | 0.801 | 0.862 | 0.922 | 1.003 | 1.084 | 1.164 | 1.246 | 1.327 | 1.407 | 1.488 | 1.568 | 1.648 | 1.728
Zielszenario | Italien | Nachfrageflexibilität Lastverschiebung | Wärmepumpe | 4.717 | 5.87 | 7.779 | 10.036 | 12.73 | 15.717 | 17.8 | 19.499 | 21.226 | 23.01 | 24.87 | 25.864 | 26.539 | 27.263 | 27.957 | 28.66
Zielszenario | Italien | Speicher | Bidirektionales Laden | 0.1 | 0.182 | 0.284 | 0.407 | 0.549 | 0.713 | 0.855 | 1.01 | 1.178 | 1.358 | 1.552 | 1.66 | 1.768 | 1.876 | 1.985 | 2.094
Zielszenario | Italien | Speicher | Pumpspeicher | 8.513 | 8.513 | 8.513 | 8.513 | 8.513 | 8.513 | 8.513 | 8.513 | 8.513 | 8.513 | 8.513 | 8.513 | 8.513 | 8.513 | 8.513 | 8.513
Zielszenario | Italien | Speicher | Stationaere Batteriesysteme | 0 | 0 | 0 | 0 | 0 | 0 | 0 | 0 | 0 | 0 | 0 | 0 | 0 | 0 | 0 | 0
Verzögerte Energiewende Szenario | Italien | Erneuerbare Energien | Bioenergie | 1.245 | 1.245 | 1.245 | 1.245 | 1.245 | 1.245 | 1.245 | 1.245 | 1.245 | 1.245 | 1.245 | 1.245 | 1.245 | 1.245 | 1.245 | 1.245
Verzögerte Energiewende Szenario | Italien | Erneuerbare Energien | KWK-Bioenergie | 0.175 | 0.175 | 0.175 | 0.175 | 0.175 | 0.175 | 0.175 | 0.175 | 0.175 | 0.175 | 0.175 | 0.175 | 0.175 | 0.175 | 0.175 | 0.175
Verzögerte Energiewende Szenario | Italien | Erneuerbare Energien | Laufwasser | 5.865 | 5.865 | 5.865 | 5.865 | 5.865 | 5.865 | 5.865 | 5.865 | 5.865 | 5.865 | 5.865 | 5.865 | 5.865 | 5.865 | 5.865 | 5.865
Verzögerte Energiewende Szenario | Italien | Erneuerbare Energien | Speicherwasser | 8.515 | 8.515 | 8.515 | 8.515 | 8.515 | 8.515 | 8.515 | 8.515 | 8.515 | 8.515 | 8.515 | 8.515 | 8.515 | 8.515 | 8.515 | 8.515
Verzögerte Energiewende Szenario | Italien | KWK-Kraftwerke | KWK-Abfall | 0.093 | 0.093 | 0.093 | 0.093 | 0.093 | 0.093 | 0.093 | 0.093 | 0.093 | 0.093 | 0.093 | 0.093 | 0.093 | 0.093 | 0.093 | 0.093
Verzögerte Energiewende Szenario | Italien | KWK-Kraftwerke | KWK-Braunkohle | 0 | 0 | 0 | 0 | 0 | 0 | 0 | 0 | 0 | 0 | 0 | 0 | 0 | 0 | 0 | 0
Verzögerte Energiewende Szenario | Italien | KWK-Kraftwerke | KWK-Erdgas GuD | 10.023 | 10.157 | 10.157 | 10.157 | 10.157 | 10.157 | 10.157 | 10.157 | 10.157 | 10.157 | 10.157 | 10.157 | 10.157 | 10.157 | 10.157 | 10.157
Verzögerte Energiewende Szenario | Italien | KWK-Kraftwerke | KWK-Erdgas GT | 1.473 | 1.473 | 1.473 | 1.473 | 1.473 | 1.473 | 1.473 | 1.473 | 1.473 | 1.473 | 1.473 | 1.473 | 1.473 | 1.473 | 1.473 | 1.473
Verzögerte Energiewende Szenario | Italien | KWK-Kraftwerke | KWK-Geothermie | 0 | 0 | 0 | 0 | 0 | 0 | 0 | 0 | 0 | 0 | 0 | 0 | 0 | 0 | 0 | 0
Verzögerte Energiewende Szenario | Italien | KWK-Kraftwerke | KWK-Kuppelgas | 0.798 | 0.767 | 0.736 | 0.706 | 0.675 | 0.644 | 0.614 | 0.583 | 0.552 | 0.522 | 0.491 | 0.46 | 0.43 | 0.399 | 0.368 | 0.338
Verzögerte Energiewende Szenario | Italien | KWK-Kraftwerke | KWK-Kernkraft | 0 | 0 | 0 | 0 | 0 | 0 | 0 | 0 | 0 | 0 | 0 | 0 | 0 | 0 | 0 | 0
Verzögerte Energiewende Szenario | Italien | KWK-Kraftwerke | KWK-Öl | 0 | 0 | 0 | 0 | 0 | 0 | 0 | 0 | 0 | 0 | 0 | 0 | 0 | 0 | 0 | 0
Verzögerte Energiewende Szenario | Italien | KWK-Kraftwerke | KWK-Sonstige | 0 | 0 | 0 | 0 | 0 | 0 | 0 | 0 | 0 | 0 | 0 | 0 | 0 | 0 | 0 | 0
Verzögerte Energiewende Szenario | Italien | KWK-Kraftwerke | KWK-Steinkohle | 0 | 0 | 0 | 0 | 0 | 0 | 0 | 0 | 0 | 0 | 0 | 0 | 0 | 0 | 0 | 0
Verzögerte Energiewende Szenario | Italien | Kraftwerke | Abfall | 0.294 | 0.294 | 0.294 | 0.294 | 0.294 | 0.294 | 0.294 | 0.294 | 0.294 | 0.294 | 0.294 | 0.294 | 0.294 | 0.294 | 0.294 | 0.294
Verzögerte Energiewende Szenario | Italien | Kraftwerke | Braunkohle | 0.607 | 0.607 | 0.483 | 0.483 | 0.483 | 0.483 | 0.283 | 0.283 | 0.283 | 0.283 | 0.283 | 0.283 | 0.283 | 0.283 | 0.283 | 0.283
Verzögerte Energiewende Szenario | Italien | Kraftwerke | Erdgas GuD | 15.003 | 15.003 | 15.003 | 15.003 | 15.003 | 15.003 | 15.003 | 15.003 | 15.003 | 15.003 | 15.003 | 15.003 | 15.003 | 15.003 | 15.003 | 15.003
Verzögerte Energiewende Szenario | Italien | Kraftwerke | Erdgas GT | 3.375 | 3.473 | 3.722 | 3.722 | 3.722 | 3.722 | 3.722 | 3.722 | 3.722 | 3.722 | 3.722 | 3.722 | 3.722 | 3.722 | 3.722 | 3.722
Verzögerte Energiewende Szenario | Italien | Kraftwerke | Geothermie | 0.699 | 0.708 | 0.708 | 0.708 | 0.708 | 0.708 | 0.708 | 0.708 | 0.708 | 0.708 | 0.708 | 0.708 | 0.708 | 0.708 | 0.708 | 0.708
Verzögerte Energiewende Szenario | Italien | Kraftwerke | Wasserstoff GuD | 0 | 0 | 0 | 0 | 0 | 0 | 0 | 0 | 0 | 0 | 0 | 0 | 0 | 0 | 0 | 0
Verzögerte Energiewende Szenario | Italien | Kraftwerke | Kuppelgas | 0.627 | 0.604 | 0.579 | 0.555 | 0.531 | 0.507 | 0.482 | 0.458 | 0.434 | 0.41 | 0.386 | 0.362 | 0.338 | 0.314 | 0.29 | 0.265
Verzögerte Energiewende Szenario | Italien | Kraftwerke | Netzersatzanlagen | 0 | 0 | 0 | 0 | 0 | 0 | 0 | 0 | 0 | 0 | 0 | 0 | 0 | 0 | 0 | 0
Verzögerte Energiewende Szenario | Italien | Kraftwerke | Kernkraft | 0 | 0 | 0 | 0 | 0 | 0 | 0 | 0 | 0 | 0 | 0 | 0 | 0 | 0 | 0 | 0
Verzögerte Energiewende Szenario | Italien | Kraftwerke | Öl | 0.058 | 0.058 | 0.058 | 0.058 | 0.058 | 0.058 | 0.058 | 0.058 | 0.058 | 0.058 | 0.058 | 0.058 | 0.058 | 0.058 | 0.058 | 0.058
Verzögerte Energiewende Szenario | Italien | Kraftwerke | Sonstige | 0.048 | 0.048 | 0.048 | 0.048 | 0.048 | 0.048 | 0.048 | 0.048 | 0.048 | 0.048 | 0.048 | 0.048 | 0.048 | 0.048 | 0.048 | 0.048
Verzögerte Energiewende Szenario | Italien | Kraftwerke | Steinkohle | 2.224 | 2.224 | 2.224 | 2.224 | 2.224 | 2.224 | 2.224 | 2.224 | 2.224 | 2.224 | 2.224 | 2.224 | 2.224 | 2.224 | 2.224 | 2.224
Verzögerte Energiewende Szenario | Italien | Nachfrageflexibilität Lastreduktion | Industrie 1 | 0.024 | 0 | 0 | 0 | 0 | 0 | 0 | 0 | 0 | 0 | 0 | 0 | 0 | 0 | 0 | 0
Verzögerte Energiewende Szenario | Italien | Nachfrageflexibilität Lastreduktion | Industrie 2 | 0.457 | 0 | 0 | 0 | 0 | 0 | 0 | 0 | 0 | 0 | 0 | 0 | 0 | 0 | 0 | 0
Verzögerte Energiewende Szenario | Italien | Nachfrageflexibilität Lastreduktion | Industrie 3 | 0.001 | 0.001 | 0.001 | 0.001 | 0.001 | 0.001 | 0.001 | 0 | 0 | 0 | 0 | 0.076 | 0.076 | 0.076 | 0.076 | 0.076
Verzögerte Energiewende Szenario | Italien | Nachfrageflexibilität Lastverschiebung | Batterieelektrische Fahrzeuge | 0.055 | 0.08 | 0.124 | 0.202 | 0.296 | 0.408 | 0.537 | 0.683 | 0.823 | 0.971 | 1.209 | 1.387 | 1.575 | 1.797 | 1.91 | 2.017
Verzögerte Energiewende Szenario | Italien | Nachfrageflexibilität Lastverschiebung | Gewerbe Handel Dienstleistungen | 0 | 0 | 0 | 0 | 0 | 0 | 0 | 0 | 0 | 0 | 0 | 0 | 0 | 0 | 0 | 0
Verzögerte Energiewende Szenario | Italien | Nachfrageflexibilität Lastverschiebung | Heimspeichersysteme | 0 | 0.078 | 0.202 | 0.375 | 0.597 | 0.868 | 1.298 | 1.812 | 2.395 | 3.053 | 3.807 | 4.44 | 5.122 | 5.803 | 6.561 | 7.331
Verzögerte Energiewende Szenario | Italien | Nachfrageflexibilität Lastverschiebung | Industrie 4 | 0 | 0 | 0 | 0 | 0 | 0 | 0 | 0.075 | 0.075 | 0.075 | 0.075 | 0.075 | 0.075 | 0.075 | 0.075 | 0.075
Verzögerte Energiewende Szenario | Italien | Nachfrageflexibilität Lastverschiebung | Power-to-Gas offsite | 0 | 0.012 | 0.025 | 0.054 | 0.084 | 0.115 | 0.145 | 0.178 | 0.442 | 0.706 | 0.971 | 1.235 | 1.491 | 1.743 | 2.016 | 2.292
Verzögerte Energiewende Szenario | Italien | Nachfrageflexibilität Lastverschiebung | Power-to-Gas onsite | 0.001 | 0.041 | 0.082 | 0.18 | 0.28 | 0.38 | 0.482 | 0.582 | 0.686 | 0.79 | 0.899 | 1.004 | 1.109 | 1.213 | 1.318 | 1.423
Verzögerte Energiewende Szenario | Italien | Nachfrageflexibilität Lastverschiebung | Power-to-Heat Fernwärme | 0.099 | 0.249 | 0.353 | 0.445 | 0.57 | 0.8 | 1.014 | 1.205 | 1.342 | 1.313 | 1.278 | 1.243 | 1.211 | 1.184 | 1.291 | 1.388
Verzögerte Energiewende Szenario | Italien | Nachfrageflexibilität Lastverschiebung | Power-to-Heat Industrie | 0.123 | 0.135 | 0.148 | 0.161 | 0.173 | 0.185 | 0.201 | 0.217 | 0.233 | 0.249 | 0.266 | 0.282 | 0.298 | 0.314 | 0.33 | 0.346
Verzögerte Energiewende Szenario | Italien | Nachfrageflexibilität Lastverschiebung | Wärmepumpe | 0.941 | 1.172 | 1.55 | 2 | 2.546 | 3.139 | 3.571 | 3.888 | 4.245 | 4.616 | 4.967 | 5.173 | 5.308 | 5.445 | 5.583 | 5.724
Verzögerte Energiewende Szenario | Italien | Speicher | Bidirektionales Laden | 0 | 0.008 | 0.02 | 0.036 | 0.057 | 0.081 | 0.11 | 0.143 | 0.171 | 0.202 | 0.236 | 0.272 | 0.31 | 0.332 | 0.354 | 0.375
Verzögerte Energiewende Szenario | Italien | Speicher | Pumpspeicher | 8.513 | 8.513 | 8.513 | 8.513 | 8.513 | 8.513 | 8.513 | 8.513 | 8.513 | 8.513 | 8.513 | 8.513 | 8.513 | 8.513 | 8.513 | 8.513
Verzögerte Energiewende Szenario | Italien | Speicher | Stationaere Batteriesysteme | 0 | 0 | 0 | 0 | 0 | 0 | 0 | 0 | 0 | 0 | 0 | 0 | 0 | 0 | 0 | 0
Zielszenario | Kroatien | Erneuerbare Energien | Bioenergie | 0.039 | 0.039 | 0.039 | 0.039 | 0.039 | 0.039 | 0.039 | 0.039 | 0.039 | 0.039 | 0.039 | 0.039 | 0.039 | 0.039 | 0.039 | 0.039
Zielszenario | Kroatien | Erneuerbare Energien | KWK-Bioenergie | 0.076 | 0.076 | 0.076 | 0.076 | 0.076 | 0.075 | 0.075 | 0.075 | 0.075 | 0.075 | 0.075 | 0.075 | 0.075 | 0.075 | 0.075 | 0.075
Zielszenario | Kroatien | Erneuerbare Energien | Laufwasser | 0.116 | 0.116 | 0.116 | 0.116 | 0.116 | 0.116 | 0.116 | 0.116 | 0.116 | 0.116 | 0.116 | 0.116 | 0.116 | 0.116 | 0.116 | 0.116
Zielszenario | Kroatien | Erneuerbare Energien | Speicherwasser | 1.743 | 1.743 | 1.743 | 1.793 | 2.116 | 2.116 | 2.116 | 2.116 | 2.116 | 2.116 | 2.116 | 2.116 | 2.116 | 2.116 | 2.116 | 2.116
Zielszenario | Kroatien | KWK-Kraftwerke | KWK-Abfall | 0 | 0 | 0 | 0 | 0 | 0 | 0 | 0 | 0 | 0 | 0 | 0 | 0 | 0 | 0 | 0
Zielszenario | Kroatien | KWK-Kraftwerke | KWK-Braunkohle | 0 | 0 | 0 | 0 | 0 | 0 | 0 | 0 | 0 | 0 | 0 | 0 | 0 | 0 | 0 | 0
Zielszenario | Kroatien | KWK-Kraftwerke | KWK-Erdgas GuD | 0.439 | 0.439 | 0.439 | 0.439 | 0.439 | 0.439 | 0.439 | 0.439 | 0.439 | 0.439 | 0.439 | 0.439 | 0.439 | 0.439 | 0.439 | 0.439
Zielszenario | Kroatien | KWK-Kraftwerke | KWK-Erdgas GT | 0 | 0 | 0 | 0 | 0 | 0 | 0.002 | 0.007 | 0.011 | 0.015 | 0.019 | 0.023 | 0.027 | 0.032 | 0.036 | 0.039
Zielszenario | Kroatien | KWK-Kraftwerke | KWK-Geothermie | 0 | 0 | 0 | 0 | 0 | 0 | 0 | 0 | 0 | 0 | 0 | 0 | 0 | 0 | 0 | 0
Zielszenario | Kroatien | KWK-Kraftwerke | KWK-Kuppelgas | 0 | 0 | 0 | 0 | 0 | 0 | 0 | 0 | 0 | 0 | 0 | 0 | 0 | 0 | 0 | 0
Zielszenario | Kroatien | KWK-Kraftwerke | KWK-Kernkraft | 0 | 0 | 0 | 0 | 0 | 0 | 0 | 0 | 0 | 0 | 0 | 0 | 0 | 0 | 0 | 0
Zielszenario | Kroatien | KWK-Kraftwerke | KWK-Öl | 0 | 0 | 0 | 0 | 0 | 0 | 0 | 0 | 0 | 0 | 0 | 0 | 0 | 0 | 0 | 0
Zielszenario | Kroatien | KWK-Kraftwerke | KWK-Sonstige | 0 | 0 | 0 | 0 | 0 | 0 | 0 | 0 | 0 | 0 | 0 | 0 | 0 | 0 | 0 | 0
Zielszenario | Kroatien | KWK-Kraftwerke | KWK-Steinkohle | 0 | 0 | 0 | 0 | 0 | 0 | 0 | 0 | 0 | 0 | 0 | 0 | 0 | 0 | 0 | 0
Zielszenario | Kroatien | Kraftwerke | Abfall | 0 | 0 | 0 | 0 | 0 | 0 | 0 | 0 | 0 | 0 | 0 | 0 | 0 | 0 | 0 | 0
Zielszenario | Kroatien | Kraftwerke | Braunkohle | 0 | 0 | 0 | 0 | 0 | 0 | 0 | 0 | 0 | 0 | 0 | 0 | 0 | 0 | 0 | 0
Zielszenario | Kroatien | Kraftwerke | Erdgas GuD | 0 | 0 | 0 | 0 | 0 | 0 | 0 | 0 | 0 | 0 | 0 | 0 | 0 | 0 | 0 | 0
Zielszenario | Kroatien | Kraftwerke | Erdgas GT | 0 | 0 | 0 | 0 | 0 | 0 | 0 | 0 | 0 | 0 | 0 | 0 | 0 | 0 | 0 | 0
Zielszenario | Kroatien | Kraftwerke | Geothermie | 0 | 0 | 0 | 0 | 0 | 0 | 0 | 0 | 0 | 0 | 0 | 0 | 0 | 0 | 0 | 0
Zielszenario | Kroatien | Kraftwerke | Wasserstoff GuD | 0 | 0 | 0 | 0 | 0 | 0 | 0 | 0 | 0 | 0 | 0 | 0 | 0 | 0 | 0 | 0
Zielszenario | Kroatien | Kraftwerke | Kuppelgas | 0 | 0 | 0 | 0 | 0 | 0 | 0 | 0 | 0 | 0 | 0 | 0 | 0 | 0 | 0 | 0
Zielszenario | Kroatien | Kraftwerke | Netzersatzanlagen | 0 | 0 | 0 | 0 | 0 | 0 | 0 | 0 | 0 | 0 | 0 | 0 | 0 | 0 | 0 | 0
Zielszenario | Kroatien | Kraftwerke | Kernkraft | 0 | 0 | 0 | 0 | 0 | 0 | 0 | 0 | 0 | 0 | 0 | 0 | 0 | 0 | 0 | 0
Zielszenario | Kroatien | Kraftwerke | Öl | 0 | 0 | 0 | 0 | 0 | 0 | 0 | 0 | 0 | 0 | 0 | 0 | 0 | 0 | 0 | 0
Zielszenario | Kroatien | Kraftwerke | Sonstige | 0 | 0 | 0 | 0 | 0 | 0 | 0 | 0 | 0 | 0 | 0 | 0 | 0 | 0 | 0 | 0
Zielszenario | Kroatien | Kraftwerke | Steinkohle | 0.186 | 0 | 0 | 0 | 0 | 0 | 0 | 0 | 0 | 0 | 0 | 0 | 0 | 0 | 0 | 0
Zielszenario | Kroatien | Nachfrageflexibilität Lastreduktion | Industrie 1 | 0.01 | 0 | 0 | 0 | 0 | 0 | 0 | 0 | 0 | 0 | 0 | 0 | 0 | 0 | 0 | 0
Zielszenario | Kroatien | Nachfrageflexibilität Lastreduktion | Industrie 2 | 0.104 | 0.106 | 0 | 0 | 0 | 0 | 0 | 0 | 0 | 0 | 0 | 0 | 0 | 0 | 0 | 0
Zielszenario | Kroatien | Nachfrageflexibilität Lastreduktion | Industrie 3 | 0 | 0.006 | 0.006 | 0.006 | 0.006 | 0.006 | 0.006 | 0.006 | 0 | 0 | 0 | 0 | 0 | 0 | 0 | 0
Zielszenario | Kroatien | Nachfrageflexibilität Lastverschiebung | Batterieelektrische Fahrzeuge | 0.009 | 0.014 | 0.021 | 0.029 | 0.038 | 0.049 | 0.068 | 0.089 | 0.113 | 0.137 | 0.163 | 0.181 | 0.198 | 0.214 | 0.23 | 0.245
Zielszenario | Kroatien | Nachfrageflexibilität Lastverschiebung | Gewerbe Handel Dienstleistungen | 0 | 0 | 0 | 0 | 0 | 0 | 0 | 0 | 0 | 0 | 0 | 0 | 0 | 0 | 0 | 0
Zielszenario | Kroatien | Nachfrageflexibilität Lastverschiebung | Heimspeichersysteme | 0 | 0.005 | 0.014 | 0.028 | 0.047 | 0.071 | 0.11 | 0.157 | 0.212 | 0.275 | 0.347 | 0.41 | 0.478 | 0.547 | 0.621 | 0.699
Zielszenario | Kroatien | Nachfrageflexibilität Lastverschiebung | Industrie 4 | 0 | 0 | 0 | 0 | 0 | 0 | 0 | 0 | 0 | 0 | 0 | 0 | 0 | 0 | 0 | 0
Zielszenario | Kroatien | Nachfrageflexibilität Lastverschiebung | Power-to-Gas offsite | 0.004 | 0.009 | 0.014 | 0.019 | 0.024 | 0.029 | 0.095 | 0.161 | 0.227 | 0.294 | 0.359 | 0.426 | 0.492 | 0.558 | 0.624 | 0.691
Zielszenario | Kroatien | Nachfrageflexibilität Lastverschiebung | Power-to-Gas onsite | 0.012 | 0.026 | 0.04 | 0.054 | 0.069 | 0.084 | 0.11 | 0.137 | 0.165 | 0.192 | 0.22 | 0.248 | 0.275 | 0.303 | 0.33 | 0.358
Zielszenario | Kroatien | Nachfrageflexibilität Lastverschiebung | Power-to-Heat Fernwärme | 0.021 | 0.025 | 0.028 | 0.035 | 0.037 | 0.041 | 0.047 | 0.052 | 0.058 | 0.065 | 0.073 | 0.081 | 0.088 | 0.097 | 0.106 | 0.115
Zielszenario | Kroatien | Nachfrageflexibilität Lastverschiebung | Power-to-Heat Industrie | 0.02 | 0.022 | 0.024 | 0.027 | 0.029 | 0.031 | 0.034 | 0.036 | 0.039 | 0.042 | 0.043 | 0.046 | 0.048 | 0.051 | 0.054 | 0.056
Zielszenario | Kroatien | Nachfrageflexibilität Lastverschiebung | Wärmepumpe | 0.373 | 0.477 | 0.61 | 0.748 | 0.891 | 1.056 | 1.239 | 1.339 | 1.438 | 1.538 | 1.637 | 1.743 | 1.767 | 1.791 | 1.814 | 1.838
Zielszenario | Kroatien | Speicher | Bidirektionales Laden | 0.002 | 0.003 | 0.005 | 0.007 | 0.009 | 0.012 | 0.017 | 0.021 | 0.027 | 0.033 | 0.039 | 0.044 | 0.048 | 0.052 | 0.057 | 0.061
Zielszenario | Kroatien | Speicher | Pumpspeicher | 0.774 | 0.774 | 0.774 | 0.774 | 0.774 | 0.774 | 0.774 | 0.774 | 0.774 | 0.774 | 0.774 | 0.774 | 0.774 | 0.774 | 0.774 | 0.774
Zielszenario | Kroatien | Speicher | Stationaere Batteriesysteme | 0 | 0 | 0 | 0 | 0 | 0 | 0 | 0 | 0 | 0 | 0 | 0 | 0 | 0 | 0 | 0
Verzögerte Energiewende Szenario | Kroatien | Erneuerbare Energien | Bioenergie | 0.039 | 0.039 | 0.039 | 0.039 | 0.039 | 0.039 | 0.039 | 0.039 | 0.039 | 0.039 | 0.039 | 0.039 | 0.039 | 0.039 | 0.039 | 0.039
Verzögerte Energiewende Szenario | Kroatien | Erneuerbare Energien | KWK-Bioenergie | 0.076 | 0.076 | 0.076 | 0.076 | 0.076 | 0.075 | 0.075 | 0.075 | 0.075 | 0.075 | 0.075 | 0.075 | 0.075 | 0.075 | 0.075 | 0.075
Verzögerte Energiewende Szenario | Kroatien | Erneuerbare Energien | Laufwasser | 0.116 | 0.116 | 0.116 | 0.116 | 0.116 | 0.116 | 0.116 | 0.116 | 0.116 | 0.116 | 0.116 | 0.116 | 0.116 | 0.116 | 0.116 | 0.116
Verzögerte Energiewende Szenario | Kroatien | Erneuerbare Energien | Speicherwasser | 1.743 | 1.743 | 1.743 | 1.793 | 2.116 | 2.116 | 2.116 | 2.116 | 2.116 | 2.116 | 2.116 | 2.116 | 2.116 | 2.116 | 2.116 | 2.116
Verzögerte Energiewende Szenario | Kroatien | KWK-Kraftwerke | KWK-Abfall | 0 | 0 | 0 | 0 | 0 | 0 | 0 | 0 | 0 | 0 | 0 | 0 | 0 | 0 | 0 | 0
Verzögerte Energiewende Szenario | Kroatien | KWK-Kraftwerke | KWK-Braunkohle | 0 | 0 | 0 | 0 | 0 | 0 | 0 | 0 | 0 | 0 | 0 | 0 | 0 | 0 | 0 | 0
Verzögerte Energiewende Szenario | Kroatien | KWK-Kraftwerke | KWK-Erdgas GuD | 0.439 | 0.439 | 0.439 | 0.439 | 0.439 | 0.439 | 0.439 | 0.439 | 0.439 | 0.439 | 0.439 | 0.439 | 0.439 | 0.439 | 0.439 | 0.439
Verzögerte Energiewende Szenario | Kroatien | KWK-Kraftwerke | KWK-Erdgas GT | 0 | 0 | 0 | 0 | 0 | 0.002 | 0.009 | 0.019 | 0.028 | 0.035 | 0.043 | 0.05 | 0.058 | 0.058 | 0.058 | 0.058
Verzögerte Energiewende Szenario | Kroatien | KWK-Kraftwerke | KWK-Geothermie | 0 | 0 | 0 | 0 | 0 | 0 | 0 | 0 | 0 | 0 | 0 | 0 | 0 | 0 | 0 | 0
Verzögerte Energiewende Szenario | Kroatien | KWK-Kraftwerke | KWK-Kuppelgas | 0 | 0 | 0 | 0 | 0 | 0 | 0 | 0 | 0 | 0 | 0 | 0 | 0 | 0 | 0 | 0
Verzögerte Energiewende Szenario | Kroatien | KWK-Kraftwerke | KWK-Kernkraft | 0 | 0 | 0 | 0 | 0 | 0 | 0 | 0 | 0 | 0 | 0 | 0 | 0 | 0 | 0 | 0
Verzögerte Energiewende Szenario | Kroatien | KWK-Kraftwerke | KWK-Öl | 0.007 | 0.007 | 0.007 | 0.007 | 0.007 | 0.007 | 0.007 | 0.007 | 0.007 | 0.007 | 0.007 | 0.007 | 0.007 | 0.007 | 0 | 0
Verzögerte Energiewende Szenario | Kroatien | KWK-Kraftwerke | KWK-Sonstige | 0 | 0 | 0 | 0 | 0 | 0 | 0 | 0 | 0 | 0 | 0 | 0 | 0 | 0 | 0 | 0
Verzögerte Energiewende Szenario | Kroatien | KWK-Kraftwerke | KWK-Steinkohle | 0 | 0 | 0 | 0 | 0 | 0 | 0 | 0 | 0 | 0 | 0 | 0 | 0 | 0 | 0 | 0
Verzögerte Energiewende Szenario | Kroatien | Kraftwerke | Abfall | 0 | 0 | 0 | 0 | 0 | 0 | 0 | 0 | 0 | 0 | 0 | 0 | 0 | 0 | 0 | 0
Verzögerte Energiewende Szenario | Kroatien | Kraftwerke | Braunkohle | 0 | 0 | 0 | 0 | 0 | 0 | 0 | 0 | 0 | 0 | 0 | 0 | 0 | 0 | 0 | 0
Verzögerte Energiewende Szenario | Kroatien | Kraftwerke | Erdgas GuD | 0 | 0 | 0 | 0 | 0 | 0 | 0 | 0 | 0 | 0 | 0 | 0 | 0 | 0 | 0 | 0
Verzögerte Energiewende Szenario | Kroatien | Kraftwerke | Erdgas GT | 0 | 0 | 0 | 0 | 0 | 0 | 0 | 0 | 0 | 0 | 0 | 0 | 0 | 0 | 0 | 0
Verzögerte Energiewende Szenario | Kroatien | Kraftwerke | Geothermie | 0 | 0 | 0 | 0 | 0 | 0 | 0 | 0 | 0 | 0 | 0 | 0 | 0 | 0 | 0 | 0
Verzögerte Energiewende Szenario | Kroatien | Kraftwerke | Wasserstoff GuD | 0 | 0 | 0 | 0 | 0 | 0 | 0 | 0 | 0 | 0 | 0 | 0 | 0 | 0 | 0 | 0
Verzögerte Energiewende Szenario | Kroatien | Kraftwerke | Kuppelgas | 0 | 0 | 0 | 0 | 0 | 0 | 0 | 0 | 0 | 0 | 0 | 0 | 0 | 0 | 0 | 0
Verzögerte Energiewende Szenario | Kroatien | Kraftwerke | Netzersatzanlagen | 0 | 0 | 0 | 0 | 0 | 0 | 0 | 0 | 0 | 0 | 0 | 0 | 0 | 0 | 0 | 0
Verzögerte Energiewende Szenario | Kroatien | Kraftwerke | Kernkraft | 0 | 0 | 0 | 0 | 0 | 0 | 0 | 0 | 0 | 0 | 0 | 0 | 0 | 0 | 0 | 0
Verzögerte Energiewende Szenario | Kroatien | Kraftwerke | Öl | 0 | 0 | 0 | 0 | 0 | 0 | 0 | 0 | 0 | 0 | 0 | 0 | 0 | 0 | 0 | 0
Verzögerte Energiewende Szenario | Kroatien | Kraftwerke | Sonstige | 0 | 0 | 0 | 0 | 0 | 0 | 0 | 0 | 0 | 0 | 0 | 0 | 0 | 0 | 0 | 0
Verzögerte Energiewende Szenario | Kroatien | Kraftwerke | Steinkohle | 0 | 0 | 0 | 0 | 0 | 0 | 0 | 0 | 0 | 0 | 0 | 0 | 0 | 0 | 0 | 0
Verzögerte Energiewende Szenario | Kroatien | Nachfrageflexibilität Lastreduktion | Industrie 1 | 0.002 | 0.002 | 0.002 | 0.002 | 0.002 | 0.002 | 0.002 | 0.001 | 0.001 | 0.001 | 0.001 | 0.001 | 0.001 | 0.001 | 0.001 | 0.001
Verzögerte Energiewende Szenario | Kroatien | Nachfrageflexibilität Lastreduktion | Industrie 2 | 0.016 | 0.016 | 0.016 | 0.021 | 0.021 | 0.021 | 0.021 | 0 | 0 | 0 | 0 | 0 | 0 | 0 | 0 | 0
Verzögerte Energiewende Szenario | Kroatien | Nachfrageflexibilität Lastreduktion | Industrie 3 | 0 | 0.001 | 0.001 | 0.001 | 0.001 | 0.001 | 0.001 | 0.001 | 0 | 0 | 0 | 0 | 0 | 0 | 0 | 0.001
Verzögerte Energiewende Szenario | Kroatien | Nachfrageflexibilität Lastverschiebung | Batterieelektrische Fahrzeuge | 0.001 | 0.001 | 0.002 | 0.003 | 0.004 | 0.006 | 0.008 | 0.01 | 0.014 | 0.018 | 0.023 | 0.028 | 0.033 | 0.037 | 0.04 | 0.043
Verzögerte Energiewende Szenario | Kroatien | Nachfrageflexibilität Lastverschiebung | Gewerbe Handel Dienstleistungen | 0 | 0 | 0 | 0 | 0 | 0 | 0 | 0 | 0 | 0 | 0 | 0 | 0 | 0 | 0 | 0
Verzögerte Energiewende Szenario | Kroatien | Nachfrageflexibilität Lastverschiebung | Heimspeichersysteme | 0 | 0.001 | 0.003 | 0.006 | 0.01 | 0.014 | 0.022 | 0.031 | 0.042 | 0.055 | 0.069 | 0.082 | 0.096 | 0.109 | 0.124 | 0.14
Verzögerte Energiewende Szenario | Kroatien | Nachfrageflexibilität Lastverschiebung | Industrie 4 | 0 | 0 | 0 | 0.003 | 0.003 | 0.003 | 0.003 | 0.003 | 0.003 | 0.003 | 0.003 | 0.003 | 0.003 | 0.003 | 0.003 | 0.003
Verzögerte Energiewende Szenario | Kroatien | Nachfrageflexibilität Lastverschiebung | Power-to-Gas offsite | 0 | 0 | 0.001 | 0.002 | 0.003 | 0.004 | 0.005 | 0.006 | 0.019 | 0.032 | 0.045 | 0.059 | 0.072 | 0.085 | 0.098 | 0.111
Verzögerte Energiewende Szenario | Kroatien | Nachfrageflexibilität Lastverschiebung | Power-to-Gas onsite | 0 | 0.001 | 0.002 | 0.005 | 0.008 | 0.011 | 0.014 | 0.017 | 0.022 | 0.027 | 0.033 | 0.039 | 0.044 | 0.05 | 0.055 | 0.06
Verzögerte Energiewende Szenario | Kroatien | Nachfrageflexibilität Lastverschiebung | Power-to-Heat Fernwärme | 0 | 0.003 | 0.004 | 0.005 | 0.006 | 0.007 | 0.007 | 0.008 | 0.009 | 0.01 | 0.012 | 0.013 | 0.015 | 0.016 | 0.018 | 0.019
Verzögerte Energiewende Szenario | Kroatien | Nachfrageflexibilität Lastverschiebung | Power-to-Heat Industrie | 0.004 | 0.004 | 0.005 | 0.005 | 0.006 | 0.006 | 0.007 | 0.007 | 0.008 | 0.008 | 0.009 | 0.009 | 0.01 | 0.01 | 0.011 | 0.011
Verzögerte Energiewende Szenario | Kroatien | Nachfrageflexibilität Lastverschiebung | Wärmepumpe | 0.074 | 0.096 | 0.122 | 0.149 | 0.178 | 0.211 | 0.247 | 0.268 | 0.288 | 0.307 | 0.328 | 0.349 | 0.354 | 0.359 | 0.363 | 0.368
Verzögerte Energiewende Szenario | Kroatien | Speicher | Bidirektionales Laden | 0 | 0 | 0 | 0.001 | 0.001 | 0.001 | 0.002 | 0.002 | 0.003 | 0.004 | 0.005 | 0.007 | 0.008 | 0.009 | 0.01 | 0.01
Verzögerte Energiewende Szenario | Kroatien | Speicher | Pumpspeicher | 0.774 | 0.774 | 0.774 | 0.774 | 0.774 | 0.774 | 0.774 | 0.774 | 0.774 | 0.774 | 0.774 | 0.774 | 0.774 | 0.774 | 0.774 | 0.774
Verzögerte Energiewende Szenario | Kroatien | Speicher | Stationaere Batteriesysteme | 0 | 0 | 0 | 0 | 0 | 0 | 0 | 0 | 0 | 0 | 0 | 0 | 0 | 0.012 | 0.043 | 0.053
Zielszenario | Luxemburg | Erneuerbare Energien | Bioenergie | 0.043 | 0.043 | 0.043 | 0.043 | 0.043 | 0.043 | 0.043 | 0.043 | 0.043 | 0.043 | 0.043 | 0.043 | 0.043 | 0.043 | 0.043 | 0.043
Zielszenario | Luxemburg | Erneuerbare Energien | KWK-Bioenergie | 0 | 0 | 0 | 0 | 0 | 0 | 0 | 0 | 0 | 0 | 0 | 0 | 0 | 0 | 0 | 0
Zielszenario | Luxemburg | Erneuerbare Energien | Laufwasser | 0 | 0 | 0 | 0 | 0 | 0 | 0 | 0 | 0 | 0 | 0 | 0 | 0 | 0 | 0 | 0
Zielszenario | Luxemburg | Erneuerbare Energien | Speicherwasser | 0 | 0 | 0 | 0 | 0 | 0 | 0 | 0 | 0 | 0 | 0 | 0 | 0 | 0 | 0 | 0
Zielszenario | Luxemburg | KWK-Kraftwerke | KWK-Abfall | 0.014 | 0.014 | 0.014 | 0.014 | 0.014 | 0.014 | 0.014 | 0.014 | 0.014 | 0.014 | 0.014 | 0.014 | 0.014 | 0.014 | 0.014 | 0.014
Zielszenario | Luxemburg | KWK-Kraftwerke | KWK-Braunkohle | 0 | 0 | 0 | 0 | 0 | 0 | 0 | 0 | 0 | 0 | 0 | 0 | 0 | 0 | 0 | 0
Zielszenario | Luxemburg | KWK-Kraftwerke | KWK-Erdgas GuD | 0 | 0 | 0 | 0 | 0 | 0 | 0 | 0 | 0 | 0 | 0 | 0 | 0 | 0 | 0 | 0
Zielszenario | Luxemburg | KWK-Kraftwerke | KWK-Erdgas GT | 0.079 | 0.079 | 0.079 | 0.079 | 0.079 | 0.079 | 0.079 | 0.079 | 0.079 | 0.079 | 0.079 | 0.079 | 0.079 | 0.079 | 0.079 | 0.079
Zielszenario | Luxemburg | KWK-Kraftwerke | KWK-Geothermie | 0 | 0 | 0 | 0 | 0 | 0 | 0 | 0 | 0 | 0 | 0 | 0 | 0 | 0 | 0 | 0
Zielszenario | Luxemburg | KWK-Kraftwerke | KWK-Kuppelgas | 0 | 0 | 0 | 0 | 0 | 0 | 0 | 0 | 0 | 0 | 0 | 0 | 0 | 0 | 0 | 0
Zielszenario | Luxemburg | KWK-Kraftwerke | KWK-Kernkraft | 0 | 0 | 0 | 0 | 0 | 0 | 0 | 0 | 0 | 0 | 0 | 0 | 0 | 0 | 0 | 0
Zielszenario | Luxemburg | KWK-Kraftwerke | KWK-Öl | 0 | 0 | 0 | 0 | 0 | 0 | 0 | 0 | 0 | 0 | 0 | 0 | 0 | 0 | 0 | 0
Zielszenario | Luxemburg | KWK-Kraftwerke | KWK-Sonstige | 0 | 0 | 0 | 0 | 0 | 0 | 0 | 0 | 0 | 0 | 0 | 0 | 0 | 0 | 0 | 0
Zielszenario | Luxemburg | KWK-Kraftwerke | KWK-Steinkohle | 0 | 0 | 0 | 0 | 0 | 0 | 0 | 0 | 0 | 0 | 0 | 0 | 0 | 0 | 0 | 0
Zielszenario | Luxemburg | Kraftwerke | Abfall | 0 | 0 | 0 | 0 | 0 | 0 | 0 | 0 | 0 | 0 | 0 | 0 | 0 | 0 | 0 | 0
Zielszenario | Luxemburg | Kraftwerke | Braunkohle | 0 | 0 | 0 | 0 | 0 | 0 | 0 | 0 | 0 | 0 | 0 | 0 | 0 | 0 | 0 | 0
Zielszenario | Luxemburg | Kraftwerke | Erdgas GuD | 0 | 0 | 0 | 0 | 0 | 0 | 0 | 0 | 0 | 0 | 0 | 0 | 0 | 0 | 0 | 0
Zielszenario | Luxemburg | Kraftwerke | Erdgas GT | 0 | 0 | 0 | 0 | 0 | 0 | 0 | 0 | 0 | 0 | 0 | 0 | 0 | 0 | 0 | 0
Zielszenario | Luxemburg | Kraftwerke | Geothermie | 0 | 0 | 0 | 0 | 0 | 0 | 0 | 0 | 0 | 0 | 0 | 0 | 0 | 0 | 0 | 0
Zielszenario | Luxemburg | Kraftwerke | Wasserstoff GuD | 0 | 0 | 0 | 0 | 0 | 0 | 0 | 0 | 0 | 0 | 0 | 0 | 0 | 0 | 0 | 0
Zielszenario | Luxemburg | Kraftwerke | Kuppelgas | 0 | 0 | 0 | 0 | 0 | 0 | 0 | 0 | 0 | 0 | 0 | 0 | 0 | 0 | 0 | 0
Zielszenario | Luxemburg | Kraftwerke | Netzersatzanlagen | 0 | 0 | 0.043 | 0.05 | 0.055 | 0.062 | 0.062 | 0.062 | 0.062 | 0.062 | 0.062 | 0.062 | 0.062 | 0.062 | 0.062 | 0.062
Zielszenario | Luxemburg | Kraftwerke | Kernkraft | 0 | 0 | 0 | 0 | 0 | 0 | 0 | 0 | 0 | 0 | 0 | 0 | 0 | 0 | 0 | 0
Zielszenario | Luxemburg | Kraftwerke | Öl | 0 | 0 | 0 | 0 | 0 | 0 | 0 | 0 | 0 | 0 | 0 | 0 | 0 | 0 | 0 | 0
Zielszenario | Luxemburg | Kraftwerke | Sonstige | 0 | 0 | 0 | 0 | 0 | 0 | 0 | 0 | 0 | 0 | 0 | 0 | 0 | 0 | 0 | 0
Zielszenario | Luxemburg | Kraftwerke | Steinkohle | 0 | 0 | 0 | 0 | 0 | 0 | 0 | 0 | 0 | 0 | 0 | 0 | 0 | 0 | 0 | 0
Zielszenario | Luxemburg | Nachfrageflexibilität Lastreduktion | Industrie 1 | 0 | 0 | 0 | 0 | 0 | 0 | 0 | 0 | 0 | 0 | 0 | 0 | 0 | 0 | 0 | 0
Zielszenario | Luxemburg | Nachfrageflexibilität Lastreduktion | Industrie 2 | 0.088 | 0.104 | 0.12 | 0.136 | 0.152 | 0.169 | 0.2 | 0.221 | 0.232 | 0.232 | 0.232 | 0.232 | 0.232 | 0.232 | 0.232 | 0.232
Zielszenario | Luxemburg | Nachfrageflexibilität Lastreduktion | Industrie 3 | 0 | 0 | 0 | 0 | 0 | 0 | 0 | 0 | 0.003 | 0.003 | 0.003 | 0.003 | 0.003 | 0.003 | 0.003 | 0.003
Zielszenario | Luxemburg | Nachfrageflexibilität Lastverschiebung | Batterieelektrische Fahrzeuge | 0.009 | 0.015 | 0.023 | 0.031 | 0.041 | 0.052 | 0.064 | 0.077 | 0.092 | 0.108 | 0.124 | 0.142 | 0.152 | 0.164 | 0.173 | 0.181
Zielszenario | Luxemburg | Nachfrageflexibilität Lastverschiebung | Gewerbe Handel Dienstleistungen | 0 | 0 | 0 | 0 | 0 | 0 | 0 | 0 | 0 | 0 | 0 | 0 | 0 | 0 | 0 | 0
Zielszenario | Luxemburg | Nachfrageflexibilität Lastverschiebung | Heimspeichersysteme | 0 | 0.005 | 0.012 | 0.02 | 0.03 | 0.041 | 0.058 | 0.076 | 0.097 | 0.119 | 0.143 | 0.164 | 0.184 | 0.203 | 0.224 | 0.245
Zielszenario | Luxemburg | Nachfrageflexibilität Lastverschiebung | Industrie 4 | 0 | 0 | 0 | 0 | 0 | 0 | 0 | 0 | 0.007 | 0.007 | 0.007 | 0.007 | 0.007 | 0.007 | 0.007 | 0.007
Zielszenario | Luxemburg | Nachfrageflexibilität Lastverschiebung | Power-to-Gas offsite | 0.001 | 0.002 | 0.003 | 0.004 | 0.004 | 0.005 | 0.026 | 0.047 | 0.067 | 0.088 | 0.108 | 0.129 | 0.15 | 0.17 | 0.191 | 0.211
Zielszenario | Luxemburg | Nachfrageflexibilität Lastverschiebung | Power-to-Gas onsite | 0.002 | 0.005 | 0.008 | 0.011 | 0.014 | 0.016 | 0.026 | 0.035 | 0.045 | 0.054 | 0.064 | 0.074 | 0.084 | 0.094 | 0.104 | 0.114
Zielszenario | Luxemburg | Nachfrageflexibilität Lastverschiebung | Power-to-Heat Fernwärme | 0.041 | 0.049 | 0.046 | 0.038 | 0.029 | 0.027 | 0.022 | 0.026 | 0.026 | 0.029 | 0.033 | 0.033 | 0.031 | 0.033 | 0.035 | 0.033
Zielszenario | Luxemburg | Nachfrageflexibilität Lastverschiebung | Power-to-Heat Industrie | 0.012 | 0.014 | 0.016 | 0.018 | 0.02 | 0.022 | 0.024 | 0.025 | 0.027 | 0.029 | 0.03 | 0.032 | 0.034 | 0.035 | 0.036 | 0.038
Zielszenario | Luxemburg | Nachfrageflexibilität Lastverschiebung | Wärmepumpe | 0.087 | 0.142 | 0.211 | 0.293 | 0.389 | 0.504 | 0.642 | 0.708 | 0.775 | 0.846 | 0.918 | 0.993 | 1.024 | 1.056 | 1.091 | 1.123
Zielszenario | Luxemburg | Speicher | Bidirektionales Laden | 0.002 | 0.003 | 0.005 | 0.007 | 0.01 | 0.013 | 0.015 | 0.018 | 0.021 | 0.024 | 0.028 | 0.03 | 0.032 | 0.034 | 0.036 | 0.038
Zielszenario | Luxemburg | Speicher | Pumpspeicher | 1.229 | 1.229 | 1.229 | 1.229 | 1.229 | 1.229 | 1.229 | 1.229 | 1.229 | 1.229 | 1.229 | 1.229 | 1.229 | 1.229 | 1.229 | 1.229
Zielszenario | Luxemburg | Speicher | Stationaere Batteriesysteme | 0 | 0 | 0 | 0 | 0 | 0 | 0 | 0 | 0 | 0 | 0 | 0 | 0 | 0 | 0 | 0
Verzögerte Energiewende Szenario | Luxemburg | Erneuerbare Energien | Bioenergie | 0.043 | 0.043 | 0.043 | 0.043 | 0.043 | 0.043 | 0.043 | 0.043 | 0.043 | 0.043 | 0.043 | 0.043 | 0.043 | 0.043 | 0.043 | 0.043
Verzögerte Energiewende Szenario | Luxemburg | Erneuerbare Energien | KWK-Bioenergie | 0 | 0 | 0 | 0 | 0 | 0 | 0 | 0 | 0 | 0 | 0 | 0 | 0 | 0 | 0 | 0
Verzögerte Energiewende Szenario | Luxemburg | Erneuerbare Energien | Laufwasser | 0 | 0 | 0 | 0 | 0 | 0 | 0 | 0 | 0 | 0 | 0 | 0 | 0 | 0 | 0 | 0
Verzögerte Energiewende Szenario | Luxemburg | Erneuerbare Energien | Speicherwasser | 0 | 0 | 0 | 0 | 0 | 0 | 0 | 0 | 0 | 0 | 0 | 0 | 0 | 0 | 0 | 0
Verzögerte Energiewende Szenario | Luxemburg | KWK-Kraftwerke | KWK-Abfall | 0.014 | 0.014 | 0.014 | 0.014 | 0.014 | 0.014 | 0.014 | 0.014 | 0.014 | 0.014 | 0.014 | 0.014 | 0.014 | 0.014 | 0.014 | 0.014
Verzögerte Energiewende Szenario | Luxemburg | KWK-Kraftwerke | KWK-Braunkohle | 0 | 0 | 0 | 0 | 0 | 0 | 0 | 0 | 0 | 0 | 0 | 0 | 0 | 0 | 0 | 0
Verzögerte Energiewende Szenario | Luxemburg | KWK-Kraftwerke | KWK-Erdgas GuD | 0 | 0 | 0 | 0 | 0 | 0 | 0 | 0 | 0 | 0 | 0 | 0 | 0 | 0 | 0 | 0
Verzögerte Energiewende Szenario | Luxemburg | KWK-Kraftwerke | KWK-Erdgas GT | 0.079 | 0.079 | 0.079 | 0.079 | 0.079 | 0.079 | 0.079 | 0.079 | 0.079 | 0.079 | 0.079 | 0.079 | 0.079 | 0.079 | 0.079 | 0.079
Verzögerte Energiewende Szenario | Luxemburg | KWK-Kraftwerke | KWK-Geothermie | 0 | 0 | 0 | 0 | 0 | 0 | 0 | 0 | 0 | 0 | 0 | 0 | 0 | 0 | 0 | 0
Verzögerte Energiewende Szenario | Luxemburg | KWK-Kraftwerke | KWK-Kuppelgas | 0 | 0 | 0 | 0 | 0 | 0 | 0 | 0 | 0 | 0 | 0 | 0 | 0 | 0 | 0 | 0
Verzögerte Energiewende Szenario | Luxemburg | KWK-Kraftwerke | KWK-Kernkraft | 0 | 0 | 0 | 0 | 0 | 0 | 0 | 0 | 0 | 0 | 0 | 0 | 0 | 0 | 0 | 0
Verzögerte Energiewende Szenario | Luxemburg | KWK-Kraftwerke | KWK-Öl | 0 | 0 | 0 | 0 | 0 | 0 | 0 | 0 | 0 | 0 | 0 | 0 | 0 | 0 | 0 | 0
Verzögerte Energiewende Szenario | Luxemburg | KWK-Kraftwerke | KWK-Sonstige | 0 | 0 | 0 | 0 | 0 | 0 | 0 | 0 | 0 | 0 | 0 | 0 | 0 | 0 | 0 | 0
Verzögerte Energiewende Szenario | Luxemburg | KWK-Kraftwerke | KWK-Steinkohle | 0 | 0 | 0 | 0 | 0 | 0 | 0 | 0 | 0 | 0 | 0 | 0 | 0 | 0 | 0 | 0
Verzögerte Energiewende Szenario | Luxemburg | Kraftwerke | Abfall | 0 | 0 | 0 | 0 | 0 | 0 | 0 | 0 | 0 | 0 | 0 | 0 | 0 | 0 | 0 | 0
Verzögerte Energiewende Szenario | Luxemburg | Kraftwerke | Braunkohle | 0 | 0 | 0 | 0 | 0 | 0 | 0 | 0 | 0 | 0 | 0 | 0 | 0 | 0 | 0 | 0
Verzögerte Energiewende Szenario | Luxemburg | Kraftwerke | Erdgas GuD | 0 | 0 | 0 | 0 | 0 | 0 | 0 | 0 | 0 | 0 | 0 | 0 | 0 | 0 | 0 | 0
Verzögerte Energiewende Szenario | Luxemburg | Kraftwerke | Erdgas GT | 0 | 0 | 0 | 0 | 0 | 0 | 0 | 0 | 0 | 0 | 0 | 0 | 0 | 0 | 0 | 0
Verzögerte Energiewende Szenario | Luxemburg | Kraftwerke | Geothermie | 0 | 0 | 0 | 0 | 0 | 0 | 0 | 0 | 0 | 0 | 0 | 0 | 0 | 0 | 0 | 0
Verzögerte Energiewende Szenario | Luxemburg | Kraftwerke | Wasserstoff GuD | 0 | 0 | 0 | 0 | 0 | 0 | 0 | 0 | 0 | 0 | 0 | 0 | 0 | 0 | 0 | 0
Verzögerte Energiewende Szenario | Luxemburg | Kraftwerke | Kuppelgas | 0 | 0 | 0 | 0 | 0 | 0 | 0 | 0 | 0 | 0 | 0 | 0 | 0 | 0 | 0 | 0
Verzögerte Energiewende Szenario | Luxemburg | Kraftwerke | Netzersatzanlagen | 0 | 0 | 0 | 0 | 0.055 | 0.062 | 0.062 | 0.062 | 0.062 | 0.062 | 0.062 | 0.062 | 0.062 | 0.062 | 0.062 | 0.062
Verzögerte Energiewende Szenario | Luxemburg | Kraftwerke | Kernkraft | 0 | 0 | 0 | 0 | 0 | 0 | 0 | 0 | 0 | 0 | 0 | 0 | 0 | 0 | 0 | 0
Verzögerte Energiewende Szenario | Luxemburg | Kraftwerke | Öl | 0 | 0 | 0 | 0 | 0 | 0 | 0 | 0 | 0 | 0 | 0 | 0 | 0 | 0 | 0 | 0
Verzögerte Energiewende Szenario | Luxemburg | Kraftwerke | Sonstige | 0 | 0 | 0 | 0 | 0 | 0 | 0 | 0 | 0 | 0 | 0 | 0 | 0 | 0 | 0 | 0
Verzögerte Energiewende Szenario | Luxemburg | Kraftwerke | Steinkohle | 0 | 0 | 0 | 0 | 0 | 0 | 0 | 0 | 0 | 0 | 0 | 0 | 0 | 0 | 0 | 0
Verzögerte Energiewende Szenario | Luxemburg | Nachfrageflexibilität Lastreduktion | Industrie 1 | 0 | 0 | 0 | 0 | 0 | 0 | 0 | 0 | 0 | 0 | 0 | 0 | 0 | 0 | 0 | 0
Verzögerte Energiewende Szenario | Luxemburg | Nachfrageflexibilität Lastreduktion | Industrie 2 | 0.002 | 0.002 | 0.002 | 0.027 | 0.03 | 0.034 | 0.04 | 0.044 | 0.046 | 0.046 | 0.046 | 0.046 | 0.046 | 0.046 | 0.046 | 0.046
Verzögerte Energiewende Szenario | Luxemburg | Nachfrageflexibilität Lastreduktion | Industrie 3 | 0 | 0 | 0 | 0 | 0 | 0 | 0 | 0 | 0.001 | 0.001 | 0.001 | 0.001 | 0.001 | 0.001 | 0.001 | 0.001
Verzögerte Energiewende Szenario | Luxemburg | Nachfrageflexibilität Lastverschiebung | Batterieelektrische Fahrzeuge | 0.001 | 0.001 | 0.002 | 0.003 | 0.005 | 0.006 | 0.008 | 0.011 | 0.013 | 0.016 | 0.019 | 0.022 | 0.025 | 0.029 | 0.031 | 0.033
Verzögerte Energiewende Szenario | Luxemburg | Nachfrageflexibilität Lastverschiebung | Gewerbe Handel Dienstleistungen | 0 | 0 | 0 | 0 | 0 | 0 | 0 | 0 | 0 | 0 | 0 | 0 | 0 | 0 | 0 | 0
Verzögerte Energiewende Szenario | Luxemburg | Nachfrageflexibilität Lastverschiebung | Heimspeichersysteme | 0 | 0.001 | 0.002 | 0.004 | 0.006 | 0.008 | 0.012 | 0.015 | 0.019 | 0.024 | 0.029 | 0.032 | 0.036 | 0.04 | 0.044 | 0.048
Verzögerte Energiewende Szenario | Luxemburg | Nachfrageflexibilität Lastverschiebung | Industrie 4 | 0 | 0 | 0 | 0 | 0 | 0 | 0 | 0 | 0.001 | 0.001 | 0.001 | 0.001 | 0.001 | 0.001 | 0.001 | 0.001
Verzögerte Energiewende Szenario | Luxemburg | Nachfrageflexibilität Lastverschiebung | Power-to-Gas offsite | 0 | 0 | 0 | 0 | 0.001 | 0.001 | 0.001 | 0.001 | 0.005 | 0.009 | 0.013 | 0.018 | 0.022 | 0.026 | 0.03 | 0.034
Verzögerte Energiewende Szenario | Luxemburg | Nachfrageflexibilität Lastverschiebung | Power-to-Gas onsite | 0 | 0 | 0 | 0.001 | 0.002 | 0.002 | 0.003 | 0.003 | 0.005 | 0.007 | 0.009 | 0.011 | 0.013 | 0.015 | 0.017 | 0.019
Verzögerte Energiewende Szenario | Luxemburg | Nachfrageflexibilität Lastverschiebung | Power-to-Heat Fernwärme | 0 | 0.009 | 0.008 | 0.009 | 0.009 | 0.008 | 0.006 | 0.005 | 0.004 | 0.005 | 0.006 | 0.006 | 0.007 | 0.007 | 0.007 | 0.007
Verzögerte Energiewende Szenario | Luxemburg | Nachfrageflexibilität Lastverschiebung | Power-to-Heat Industrie | 0.002 | 0.003 | 0.003 | 0.004 | 0.004 | 0.004 | 0.005 | 0.005 | 0.005 | 0.006 | 0.006 | 0.006 | 0.007 | 0.007 | 0.007 | 0.008
Verzögerte Energiewende Szenario | Luxemburg | Nachfrageflexibilität Lastverschiebung | Wärmepumpe | 0.017 | 0.028 | 0.042 | 0.059 | 0.078 | 0.101 | 0.129 | 0.142 | 0.155 | 0.169 | 0.183 | 0.198 | 0.205 | 0.211 | 0.218 | 0.224
Verzögerte Energiewende Szenario | Luxemburg | Speicher | Bidirektionales Laden | 0 | 0 | 0 | 0.001 | 0.001 | 0.001 | 0.002 | 0.003 | 0.003 | 0.004 | 0.004 | 0.005 | 0.006 | 0.006 | 0.006 | 0.007
Verzögerte Energiewende Szenario | Luxemburg | Speicher | Pumpspeicher | 1.229 | 1.229 | 1.229 | 1.229 | 1.229 | 1.229 | 1.229 | 1.229 | 1.229 | 1.229 | 1.229 | 1.229 | 1.229 | 1.229 | 1.229 | 1.229
Verzögerte Energiewende Szenario | Luxemburg | Speicher | Stationaere Batteriesysteme | 0 | 0.001 | 0.003 | 0.006 | 0.013 | 0.013 | 0.013 | 0.013 | 0.013 | 0.013 | 0.013 | 0.013 | 0.013 | 0.013 | 0.013 | 0.092
Zielszenario | Niederlande | Erneuerbare Energien | Bioenergie | 0.077 | 0.077 | 0.077 | 0.077 | 0.077 | 0.077 | 0.077 | 0.077 | 0.077 | 0.077 | 0.077 | 0.077 | 0.077 | 0.077 | 0.077 | 0.077
Zielszenario | Niederlande | Erneuerbare Energien | KWK-Bioenergie | 0.6 | 0.6 | 0.6 | 0.6 | 0.6 | 0.6 | 0.6 | 0.6 | 0.6 | 0.6 | 0.6 | 0.6 | 0.6 | 0.6 | 0.6 | 0.6
Zielszenario | Niederlande | Erneuerbare Energien | Laufwasser | 0.033 | 0.033 | 0.033 | 0.033 | 0.033 | 0.033 | 0.033 | 0.033 | 0.033 | 0.033 | 0.033 | 0.033 | 0.033 | 0.033 | 0.033 | 0.033
Zielszenario | Niederlande | Erneuerbare Energien | Speicherwasser | 0 | 0 | 0 | 0 | 0 | 0 | 0 | 0 | 0 | 0 | 0 | 0 | 0 | 0 | 0 | 0
Zielszenario | Niederlande | KWK-Kraftwerke | KWK-Abfall | 0.108 | 0.108 | 0.108 | 0.108 | 0.108 | 0.108 | 0.108 | 0.108 | 0.108 | 0.108 | 0.108 | 0.108 | 0.108 | 0.108 | 0.108 | 0.108
Zielszenario | Niederlande | KWK-Kraftwerke | KWK-Braunkohle | 0 | 0 | 0 | 0 | 0 | 0 | 0 | 0 | 0 | 0 | 0 | 0 | 0 | 0 | 0 | 0
Zielszenario | Niederlande | KWK-Kraftwerke | KWK-Erdgas GuD | 3.683 | 3.683 | 3.651 | 3.523 | 3.459 | 2.857 | 2.857 | 2.744 | 1.548 | 1.548 | 1.548 | 1.435 | 1.378 | 0.994 | 0.658 | 0.658
Zielszenario | Niederlande | KWK-Kraftwerke | KWK-Erdgas GT | 2.787 | 2.787 | 2.748 | 4.238 | 4.3 | 4.598 | 4.577 | 5.366 | 5.144 | 5.126 | 5.038 | 4.979 | 4.882 | 4.99 | 5 | 4.962
Zielszenario | Niederlande | KWK-Kraftwerke | KWK-Geothermie | 0 | 0 | 0 | 0 | 0 | 0 | 0 | 0 | 0 | 0 | 0 | 0 | 0 | 0 | 0 | 0
Zielszenario | Niederlande | KWK-Kraftwerke | KWK-Kuppelgas | 0.108 | 0.104 | 0.1 | 0.096 | 0.092 | 0.087 | 0.083 | 0.08 | 0.075 | 0.07 | 0.067 | 0.063 | 0.058 | 0.054 | 0.05 | 0.046
Zielszenario | Niederlande | KWK-Kraftwerke | KWK-Kernkraft | 0 | 0 | 0 | 0 | 0 | 0 | 0 | 0 | 0 | 0 | 0 | 0 | 0 | 0 | 0 | 0
Zielszenario | Niederlande | KWK-Kraftwerke | KWK-Öl | 0 | 0 | 0 | 0 | 0 | 0 | 0 | 0 | 0 | 0 | 0 | 0 | 0 | 0 | 0 | 0
Zielszenario | Niederlande | KWK-Kraftwerke | KWK-Sonstige | 0 | 0 | 0 | 0 | 0 | 0 | 0 | 0 | 0 | 0 | 0 | 0 | 0 | 0 | 0 | 0
Zielszenario | Niederlande | KWK-Kraftwerke | KWK-Steinkohle | 0.978 | 0.978 | 0.978 | 0 | 0 | 0 | 0 | 0 | 0 | 0 | 0 | 0 | 0 | 0 | 0 | 0
Zielszenario | Niederlande | Kraftwerke | Abfall | 0.137 | 0.137 | 0.137 | 0.137 | 0.137 | 0.137 | 0.137 | 0.137 | 0.137 | 0.137 | 0.137 | 0.137 | 0.137 | 0.137 | 0.137 | 0.137
Zielszenario | Niederlande | Kraftwerke | Braunkohle | 0 | 0 | 0 | 0 | 0 | 0 | 0 | 0 | 0 | 0 | 0 | 0 | 0 | 0 | 0 | 0
Zielszenario | Niederlande | Kraftwerke | Erdgas GuD | 6.707 | 6.707 | 6.707 | 6.707 | 6.707 | 6.197 | 5.087 | 5.087 | 5.087 | 5.087 | 5.087 | 5.087 | 5.087 | 5.087 | 5.272 | 6.068
Zielszenario | Niederlande | Kraftwerke | Erdgas GT | 2.841 | 2.841 | 2.841 | 2.841 | 3.387 | 3.387 | 4.308 | 4.308 | 4.308 | 4.308 | 4.308 | 4.308 | 5.971 | 6.207 | 6.579 | 6.579
Zielszenario | Niederlande | Kraftwerke | Geothermie | 0 | 0 | 0 | 0 | 0 | 0 | 0 | 0 | 0 | 0 | 0 | 0 | 0 | 0 | 0 | 0
Zielszenario | Niederlande | Kraftwerke | Wasserstoff GuD | 0 | 0 | 0 | 0 | 0 | 0 | 0 | 0 | 0 | 0 | 0 | 0 | 0 | 0 | 0 | 0
Zielszenario | Niederlande | Kraftwerke | Kuppelgas | 0 | 0 | 0 | 0 | 0 | 0 | 0 | 0 | 0 | 0 | 0 | 0 | 0 | 0 | 0 | 0
Zielszenario | Niederlande | Kraftwerke | Netzersatzanlagen | 0 | 0 | 0.871 | 1 | 1.128 | 1.258 | 1.258 | 1.258 | 1.258 | 1.258 | 1.258 | 1.258 | 1.258 | 1.258 | 1.258 | 1.258
Zielszenario | Niederlande | Kraftwerke | Kernkraft | 0.454 | 0.454 | 0.454 | 0.454 | 0.454 | 0.454 | 0.454 | 0.454 | 0.454 | 0.454 | 2.811 | 2.811 | 2.811 | 2.811 | 2.811 | 2.811
Zielszenario | Niederlande | Kraftwerke | Öl | 0 | 0 | 0 | 0 | 0 | 0 | 0 | 0 | 0 | 0 | 0 | 0 | 0 | 0 | 0 | 0
Zielszenario | Niederlande | Kraftwerke | Sonstige | 0 | 0 | 0 | 0 | 0 | 0 | 0 | 0 | 0 | 0 | 0 | 0 | 0 | 0 | 0 | 0
Zielszenario | Niederlande | Kraftwerke | Steinkohle | 1.174 | 0 | 0 | 0 | 0 | 0 | 0 | 0 | 0 | 0 | 0 | 0 | 0 | 0 | 0 | 0
Zielszenario | Niederlande | Nachfrageflexibilität Lastreduktion | Industrie 1 | 0.06 | 0.06 | 0.06 | 0.06 | 0.06 | 0.06 | 0.06 | 0.06 | 0.02 | 0.06 | 0.06 | 0.06 | 0.06 | 0.06 | 0.06 | 0.06
Zielszenario | Niederlande | Nachfrageflexibilität Lastreduktion | Industrie 2 | 0.122 | 0.122 | 0.122 | 0.122 | 0.122 | 0.121 | 0.121 | 0.121 | 0.121 | 0.121 | 0.121 | 0.121 | 0.121 | 0.121 | 0.121 | 0.121
Zielszenario | Niederlande | Nachfrageflexibilität Lastreduktion | Industrie 3 | 0.207 | 0.207 | 0.207 | 0.207 | 0.207 | 0.207 | 0.207 | 0.207 | 0.207 | 0.207 | 0.207 | 0.208 | 0.208 | 0.208 | 0.208 | 0.208
Zielszenario | Niederlande | Nachfrageflexibilität Lastverschiebung | Batterieelektrische Fahrzeuge | 0.26 | 0.423 | 0.622 | 0.858 | 1.13 | 1.439 | 1.648 | 1.87 | 2.103 | 2.348 | 2.605 | 2.855 | 2.983 | 3.149 | 3.266 | 3.377
Zielszenario | Niederlande | Nachfrageflexibilität Lastverschiebung | Gewerbe Handel Dienstleistungen | 0 | 0 | 0 | 0.3 | 0.367 | 0.434 | 0.601 | 0.771 | 0.772 | 1.111 | 1.28 | 1.29 | 1.29 | 1.29 | 1.29 | 1.29
Zielszenario | Niederlande | Nachfrageflexibilität Lastverschiebung | Heimspeichersysteme | 0 | 0.201 | 0.534 | 1.003 | 1.61 | 2.358 | 3.376 | 4.513 | 5.77 | 7.144 | 8.641 | 9.842 | 11.115 | 12.353 | 13.651 | 15.01
Zielszenario | Niederlande | Nachfrageflexibilität Lastverschiebung | Industrie 4 | 0 | 0.135 | 0.135 | 0.135 | 0.135 | 0.135 | 0.135 | 0.135 | 0.135 | 0.135 | 0.135 | 0.135 | 0.135 | 0.135 | 0.135 | 0.135
Zielszenario | Niederlande | Nachfrageflexibilität Lastverschiebung | Power-to-Gas offsite | 0.046 | 0.1 | 0.159 | 0.218 | 0.278 | 0.338 | 2.445 | 4.8 | 7.234 | 9.675 | 12.543 | 14.982 | 17.421 | 19.86 | 22.299 | 24.738
Zielszenario | Niederlande | Nachfrageflexibilität Lastverschiebung | Power-to-Gas onsite | 0.141 | 0.308 | 0.48 | 0.652 | 0.824 | 0.991 | 2.093 | 3.25 | 4.403 | 5.564 | 6.717 | 7.873 | 9.02 | 10.18 | 11.329 | 12.494
Zielszenario | Niederlande | Nachfrageflexibilität Lastverschiebung | Power-to-Heat Fernwärme | 1.024 | 1.008 | 1.349 | 1.362 | 1.662 | 1.616 | 1.812 | 2.315 | 2.459 | 2.516 | 2.558 | 2.594 | 2.472 | 2.618 | 2.659 | 2.633
Zielszenario | Niederlande | Nachfrageflexibilität Lastverschiebung | Power-to-Heat Industrie | 0.168 | 0.191 | 0.214 | 0.239 | 0.262 | 0.285 | 0.321 | 0.358 | 0.395 | 0.433 | 0.469 | 0.506 | 0.543 | 0.579 | 0.616 | 0.652
Zielszenario | Niederlande | Nachfrageflexibilität Lastverschiebung | Wärmepumpe | 1.115 | 1.564 | 2.065 | 2.612 | 3.205 | 3.855 | 4.305 | 4.757 | 5.229 | 5.721 | 6.225 | 6.48 | 6.729 | 6.983 | 7.25 | 7.493
Zielszenario | Niederlande | Speicher | Bidirektionales Laden | 0.034 | 0.061 | 0.095 | 0.136 | 0.184 | 0.239 | 0.28 | 0.325 | 0.373 | 0.425 | 0.479 | 0.507 | 0.535 | 0.564 | 0.592 | 0.62
Zielszenario | Niederlande | Speicher | Pumpspeicher | 0 | 0 | 0 | 0 | 0 | 0 | 0 | 0 | 0 | 0 | 0 | 0 | 0 | 0 | 0 | 0
Zielszenario | Niederlande | Speicher | Stationaere Batteriesysteme | 0 | 0 | 0 | 0 | 0.151 | 0.151 | 0.281 | 0.281 | 0.281 | 0.281 | 0.281 | 0.281 | 0.281 | 0.281 | 0.281 | 0.281
Verzögerte Energiewende Szenario | Niederlande | Erneuerbare Energien | Bioenergie | 0.077 | 0.077 | 0.077 | 0.077 | 0.077 | 0.077 | 0.077 | 0.077 | 0.077 | 0.077 | 0.077 | 0.077 | 0.077 | 0.077 | 0.077 | 0.077
Verzögerte Energiewende Szenario | Niederlande | Erneuerbare Energien | KWK-Bioenergie | 0.6 | 0.6 | 0.6 | 0.6 | 0.6 | 0.6 | 0.6 | 0.6 | 0.6 | 0.6 | 0.6 | 0.6 | 0.6 | 0.6 | 0.6 | 0.6
Verzögerte Energiewende Szenario | Niederlande | Erneuerbare Energien | Laufwasser | 0.033 | 0.033 | 0.033 | 0.033 | 0.033 | 0.033 | 0.033 | 0.033 | 0.033 | 0.033 | 0.033 | 0.033 | 0.033 | 0.033 | 0.033 | 0.033
Verzögerte Energiewende Szenario | Niederlande | Erneuerbare Energien | Speicherwasser | 0 | 0 | 0 | 0 | 0 | 0 | 0 | 0 | 0 | 0 | 0 | 0 | 0 | 0 | 0 | 0
Verzögerte Energiewende Szenario | Niederlande | KWK-Kraftwerke | KWK-Abfall | 0.108 | 0.108 | 0.108 | 0.108 | 0.108 | 0.108 | 0.108 | 0.108 | 0.108 | 0.108 | 0.108 | 0.108 | 0.108 | 0.108 | 0.108 | 0.108
Verzögerte Energiewende Szenario | Niederlande | KWK-Kraftwerke | KWK-Braunkohle | 0 | 0 | 0 | 0 | 0 | 0 | 0 | 0 | 0 | 0 | 0 | 0 | 0 | 0 | 0 | 0
Verzögerte Energiewende Szenario | Niederlande | KWK-Kraftwerke | KWK-Erdgas GuD | 3.683 | 3.683 | 3.651 | 3.523 | 3.459 | 2.857 | 2.857 | 2.744 | 2.318 | 1.876 | 1.435 | 1.435 | 1.588 | 1.412 | 1.282 | 1.282
Verzögerte Energiewende Szenario | Niederlande | KWK-Kraftwerke | KWK-Erdgas GT | 2.787 | 2.787 | 2.748 | 2.713 | 2.713 | 4.819 | 4.798 | 4.789 | 4.88 | 5.271 | 5.183 | 5.165 | 4.947 | 4.932 | 4.881 | 4.843
Verzögerte Energiewende Szenario | Niederlande | KWK-Kraftwerke | KWK-Geothermie | 0 | 0 | 0 | 0 | 0 | 0 | 0 | 0 | 0 | 0 | 0 | 0 | 0 | 0 | 0 | 0
Verzögerte Energiewende Szenario | Niederlande | KWK-Kraftwerke | KWK-Kuppelgas | 0.108 | 0.104 | 0.1 | 0.096 | 0.092 | 0.087 | 0.083 | 0.08 | 0.075 | 0.07 | 0.067 | 0.063 | 0.058 | 0.054 | 0.05 | 0.046
Verzögerte Energiewende Szenario | Niederlande | KWK-Kraftwerke | KWK-Kernkraft | 0 | 0 | 0 | 0 | 0 | 0 | 0 | 0 | 0 | 0 | 0 | 0 | 0 | 0 | 0 | 0
Verzögerte Energiewende Szenario | Niederlande | KWK-Kraftwerke | KWK-Öl | 0 | 0 | 0 | 0 | 0 | 0 | 0 | 0 | 0 | 0 | 0 | 0 | 0 | 0 | 0 | 0
Verzögerte Energiewende Szenario | Niederlande | KWK-Kraftwerke | KWK-Sonstige | 0 | 0 | 0 | 0 | 0 | 0 | 0 | 0 | 0 | 0 | 0 | 0 | 0 | 0 | 0 | 0
Verzögerte Energiewende Szenario | Niederlande | KWK-Kraftwerke | KWK-Steinkohle | 0.978 | 0.978 | 0.978 | 0.978 | 0.978 | 0 | 0 | 0 | 0 | 0 | 0 | 0 | 0 | 0 | 0 | 0
Verzögerte Energiewende Szenario | Niederlande | Kraftwerke | Abfall | 0.137 | 0.137 | 0.137 | 0.137 | 0.137 | 0.137 | 0.137 | 0.137 | 0.137 | 0.137 | 0.137 | 0.137 | 0.137 | 0.137 | 0.137 | 0.137
Verzögerte Energiewende Szenario | Niederlande | Kraftwerke | Braunkohle | 0 | 0 | 0 | 0 | 0 | 0 | 0 | 0 | 0 | 0 | 0 | 0 | 0 | 0 | 0 | 0
Verzögerte Energiewende Szenario | Niederlande | Kraftwerke | Erdgas GuD | 5.087 | 5.087 | 5.087 | 5.087 | 5.087 | 5.087 | 7.806 | 7.806 | 7.806 | 7.806 | 7.806 | 7.806 | 8.208 | 10.64 | 13.574 | 15.245
Verzögerte Energiewende Szenario | Niederlande | Kraftwerke | Erdgas GT | 2.841 | 2.841 | 2.841 | 2.841 | 2.841 | 6.493 | 6.493 | 6.493 | 6.493 | 6.493 | 6.493 | 6.493 | 6.493 | 6.493 | 6.721 | 6.721
Verzögerte Energiewende Szenario | Niederlande | Kraftwerke | Geothermie | 0 | 0 | 0 | 0 | 0 | 0 | 0 | 0 | 0 | 0 | 0 | 0 | 0 | 0 | 0 | 0
Verzögerte Energiewende Szenario | Niederlande | Kraftwerke | Wasserstoff GuD | 0 | 0 | 0 | 0 | 0 | 0 | 0 | 0 | 0 | 0 | 0 | 0 | 0 | 0 | 0 | 0
Verzögerte Energiewende Szenario | Niederlande | Kraftwerke | Kuppelgas | 0 | 0 | 0 | 0 | 0 | 0 | 0 | 0 | 0 | 0 | 0 | 0 | 0 | 0 | 0 | 0
Verzögerte Energiewende Szenario | Niederlande | Kraftwerke | Netzersatzanlagen | 0 | 0 | 0 | 0 | 1.128 | 1.258 | 1.258 | 1.258 | 1.258 | 1.258 | 1.258 | 1.258 | 1.258 | 1.258 | 1.258 | 1.258
Verzögerte Energiewende Szenario | Niederlande | Kraftwerke | Kernkraft | 0.454 | 0.454 | 0.454 | 0.454 | 0.454 | 0.454 | 0.454 | 0.454 | 0.454 | 0.454 | 2.811 | 2.811 | 2.811 | 2.811 | 2.811 | 2.811
Verzögerte Energiewende Szenario | Niederlande | Kraftwerke | Öl | 0 | 0 | 0 | 0 | 0 | 0 | 0 | 0 | 0 | 0 | 0 | 0 | 0 | 0 | 0 | 0
Verzögerte Energiewende Szenario | Niederlande | Kraftwerke | Sonstige | 0 | 0 | 0 | 0 | 0 | 0 | 0 | 0 | 0 | 0 | 0 | 0 | 0 | 0 | 0 | 0
Verzögerte Energiewende Szenario | Niederlande | Kraftwerke | Steinkohle | 0 | 0 | 0 | 0 | 0 | 0 | 0 | 0 | 0 | 0 | 0 | 0 | 0 | 0 | 0 | 0
Verzögerte Energiewende Szenario | Niederlande | Nachfrageflexibilität Lastreduktion | Industrie 1 | 0 | 0 | 0 | 0.012 | 0.012 | 0.012 | 0.012 | 0.012 | 0.012 | 0.012 | 0.012 | 0.012 | 0.012 | 0.012 | 0.012 | 0.012
Verzögerte Energiewende Szenario | Niederlande | Nachfrageflexibilität Lastreduktion | Industrie 2 | 0.016 | 0.016 | 0.016 | 0.024 | 0.024 | 0.024 | 0.024 | 0.024 | 0.024 | 0.024 | 0.024 | 0.024 | 0.024 | 0.024 | 0.024 | 0.024
Verzögerte Energiewende Szenario | Niederlande | Nachfrageflexibilität Lastreduktion | Industrie 3 | 0.028 | 0.028 | 0.041 | 0.041 | 0.041 | 0.041 | 0.041 | 0.041 | 0.041 | 0.041 | 0.041 | 0.041 | 0.041 | 0.041 | 0.041 | 0.041
Verzögerte Energiewende Szenario | Niederlande | Nachfrageflexibilität Lastverschiebung | Batterieelektrische Fahrzeuge | 0.021 | 0.032 | 0.051 | 0.082 | 0.121 | 0.166 | 0.219 | 0.279 | 0.32 | 0.363 | 0.408 | 0.456 | 0.506 | 0.571 | 0.597 | 0.621
Verzögerte Energiewende Szenario | Niederlande | Nachfrageflexibilität Lastverschiebung | Gewerbe Handel Dienstleistungen | 0.02 | 0.033 | 0.033 | 0.018 | 0.018 | 0.018 | 0.013 | 0.013 | 0.013 | 0.013 | 0.013 | 0.013 | 0.013 | 0.013 | 0.013 | 0.013
Verzögerte Energiewende Szenario | Niederlande | Nachfrageflexibilität Lastverschiebung | Heimspeichersysteme | 0 | 0.04 | 0.107 | 0.201 | 0.322 | 0.472 | 0.676 | 0.904 | 1.155 | 1.43 | 1.728 | 1.968 | 2.223 | 2.471 | 2.73 | 3.002
Verzögerte Energiewende Szenario | Niederlande | Nachfrageflexibilität Lastverschiebung | Industrie 4 | 0.027 | 0.027 | 0.027 | 0.027 | 0.027 | 0.027 | 0.027 | 0.027 | 0.027 | 0.027 | 0.027 | 0.027 | 0.027 | 0.027 | 0.027 | 0.027
Verzögerte Energiewende Szenario | Niederlande | Nachfrageflexibilität Lastverschiebung | Power-to-Gas offsite | 0 | 0.004 | 0.009 | 0.02 | 0.032 | 0.043 | 0.056 | 0.067 | 0.489 | 0.959 | 1.45 | 1.935 | 2.503 | 2.989 | 3.476 | 3.963
Verzögerte Energiewende Szenario | Niederlande | Nachfrageflexibilität Lastverschiebung | Power-to-Gas onsite | 0 | 0.014 | 0.028 | 0.062 | 0.096 | 0.13 | 0.165 | 0.198 | 0.418 | 0.651 | 0.878 | 1.113 | 1.342 | 1.57 | 1.799 | 2.042
Verzögerte Energiewende Szenario | Niederlande | Nachfrageflexibilität Lastverschiebung | Power-to-Heat Fernwärme | 0 | 0.122 | 0.208 | 0.217 | 0.257 | 0.269 | 0.281 | 0.304 | 0.342 | 0.425 | 0.436 | 0.438 | 0.442 | 0.449 | 0.458 | 0.498
Verzögerte Energiewende Szenario | Niederlande | Nachfrageflexibilität Lastverschiebung | Power-to-Heat Industrie | 0.034 | 0.038 | 0.043 | 0.048 | 0.052 | 0.057 | 0.064 | 0.072 | 0.079 | 0.087 | 0.094 | 0.101 | 0.109 | 0.116 | 0.123 | 0.13
Verzögerte Energiewende Szenario | Niederlande | Nachfrageflexibilität Lastverschiebung | Wärmepumpe | 0.223 | 0.313 | 0.412 | 0.524 | 0.642 | 0.77 | 0.862 | 0.953 | 1.047 | 1.146 | 1.245 | 1.294 | 1.344 | 1.395 | 1.446 | 1.495
Verzögerte Energiewende Szenario | Niederlande | Speicher | Bidirektionales Laden | 0 | 0.003 | 0.007 | 0.012 | 0.019 | 0.027 | 0.037 | 0.048 | 0.056 | 0.065 | 0.075 | 0.085 | 0.096 | 0.101 | 0.107 | 0.113
Verzögerte Energiewende Szenario | Niederlande | Speicher | Pumpspeicher | 0 | 0 | 0 | 0 | 0 | 0 | 0 | 0 | 0 | 0 | 0 | 0 | 0 | 0 | 0 | 0
Verzögerte Energiewende Szenario | Niederlande | Speicher | Stationaere Batteriesysteme | 0 | 0 | 0 | 0 | 1.002 | 1.002 | 1.002 | 1.002 | 1.002 | 1.002 | 1.002 | 1.002 | 1.002 | 1.002 | 1.002 | 1.427
Zielszenario | Norwegen | Erneuerbare Energien | Bioenergie | 0 | 0 | 0 | 0 | 0 | 0 | 0 | 0 | 0 | 0 | 0 | 0 | 0 | 0 | 0 | 0
Zielszenario | Norwegen | Erneuerbare Energien | KWK-Bioenergie | 0.098 | 0.098 | 0.098 | 0.098 | 0.098 | 0.098 | 0.098 | 0.098 | 0.098 | 0.098 | 0.098 | 0.098 | 0.098 | 0.098 | 0.098 | 0.098
Zielszenario | Norwegen | Erneuerbare Energien | Laufwasser | 3.188 | 3.188 | 3.188 | 3.188 | 3.188 | 3.188 | 3.188 | 3.188 | 3.188 | 3.188 | 3.188 | 3.188 | 3.188 | 3.188 | 3.188 | 3.188
Zielszenario | Norwegen | Erneuerbare Energien | Speicherwasser | 28.557 | 28.697 | 29.281 | 29.884 | 29.884 | 29.884 | 29.884 | 29.884 | 29.884 | 29.884 | 29.884 | 29.884 | 29.884 | 29.884 | 29.884 | 29.884
Zielszenario | Norwegen | KWK-Kraftwerke | KWK-Abfall | 0.035 | 0.035 | 0.035 | 0.035 | 0.035 | 0.035 | 0.035 | 0.035 | 0.035 | 0.035 | 0.035 | 0.035 | 0.035 | 0.035 | 0.035 | 0.035
Zielszenario | Norwegen | KWK-Kraftwerke | KWK-Braunkohle | 0 | 0 | 0 | 0 | 0 | 0 | 0 | 0 | 0 | 0 | 0 | 0 | 0 | 0 | 0 | 0
Zielszenario | Norwegen | KWK-Kraftwerke | KWK-Erdgas GuD | 0 | 0 | 0 | 0 | 0 | 0 | 0 | 0 | 0 | 0 | 0 | 0 | 0 | 0 | 0 | 0
Zielszenario | Norwegen | KWK-Kraftwerke | KWK-Erdgas GT | 0.293 | 0.293 | 0.293 | 1.22 | 1.346 | 1.412 | 1.412 | 1.412 | 1.412 | 1.412 | 1.412 | 1.412 | 1.412 | 1.412 | 1.412 | 1.412
Zielszenario | Norwegen | KWK-Kraftwerke | KWK-Geothermie | 0 | 0 | 0 | 0 | 0 | 0 | 0 | 0 | 0 | 0 | 0 | 0 | 0 | 0 | 0 | 0
Zielszenario | Norwegen | KWK-Kraftwerke | KWK-Kuppelgas | 0 | 0 | 0 | 0 | 0 | 0 | 0 | 0 | 0 | 0 | 0 | 0 | 0 | 0 | 0 | 0
Zielszenario | Norwegen | KWK-Kraftwerke | KWK-Kernkraft | 0 | 0 | 0 | 0 | 0 | 0 | 0 | 0 | 0 | 0 | 0 | 0 | 0 | 0 | 0 | 0
Zielszenario | Norwegen | KWK-Kraftwerke | KWK-Öl | 0 | 0 | 0 | 0 | 0 | 0 | 0 | 0 | 0 | 0 | 0 | 0 | 0 | 0 | 0 | 0
Zielszenario | Norwegen | KWK-Kraftwerke | KWK-Sonstige | 0 | 0 | 0 | 0 | 0 | 0 | 0 | 0 | 0 | 0 | 0 | 0 | 0 | 0 | 0 | 0
Zielszenario | Norwegen | KWK-Kraftwerke | KWK-Steinkohle | 0 | 0 | 0 | 0 | 0 | 0 | 0 | 0 | 0 | 0 | 0 | 0 | 0 | 0 | 0 | 0
Zielszenario | Norwegen | Kraftwerke | Abfall | 0.051 | 0.05 | 0.049 | 0.048 | 0.047 | 0.046 | 0.046 | 0.045 | 0.044 | 0.043 | 0.042 | 0.041 | 0.04 | 0.039 | 0.038 | 0.037
Zielszenario | Norwegen | Kraftwerke | Braunkohle | 0 | 0 | 0 | 0 | 0 | 0 | 0 | 0 | 0 | 0 | 0 | 0 | 0 | 0 | 0 | 0
Zielszenario | Norwegen | Kraftwerke | Erdgas GuD | 0 | 0 | 0 | 0 | 0 | 0 | 0 | 0 | 0 | 0 | 0 | 0 | 0 | 0 | 0 | 0
Zielszenario | Norwegen | Kraftwerke | Erdgas GT | 0.093 | 0.093 | 0.093 | 0.079 | 0.061 | 0.047 | 0.027 | 0.027 | 0.027 | 0.027 | 0.027 | 0.027 | 0.027 | 0.027 | 0.027 | 0.027
Zielszenario | Norwegen | Kraftwerke | Geothermie | 0 | 0 | 0 | 0 | 0 | 0 | 0 | 0 | 0 | 0 | 0 | 0 | 0 | 0 | 0 | 0
Zielszenario | Norwegen | Kraftwerke | Wasserstoff GuD | 0 | 0 | 0 | 0 | 0 | 0 | 0 | 0 | 0 | 0 | 0 | 0 | 0 | 0 | 0 | 0
Zielszenario | Norwegen | Kraftwerke | Kuppelgas | 0 | 0 | 0 | 0 | 0 | 0 | 0 | 0 | 0 | 0 | 0 | 0 | 0 | 0 | 0 | 0
Zielszenario | Norwegen | Kraftwerke | Netzersatzanlagen | 0 | 0 | 0 | 0 | 0 | 0 | 0 | 0 | 0 | 0 | 0 | 0 | 0 | 0 | 0 | 0
Zielszenario | Norwegen | Kraftwerke | Kernkraft | 0 | 0 | 0 | 0 | 0 | 0 | 0 | 0 | 0 | 0 | 0 | 0 | 0 | 0 | 0 | 0
Zielszenario | Norwegen | Kraftwerke | Öl | 0 | 0 | 0 | 0 | 0 | 0 | 0 | 0 | 0 | 0 | 0 | 0 | 0 | 0 | 0 | 0
Zielszenario | Norwegen | Kraftwerke | Sonstige | 0 | 0 | 0 | 0 | 0 | 0 | 0 | 0 | 0 | 0 | 0 | 0 | 0 | 0 | 0 | 0
Zielszenario | Norwegen | Kraftwerke | Steinkohle | 0 | 0 | 0 | 0 | 0 | 0 | 0 | 0 | 0 | 0 | 0 | 0 | 0 | 0 | 0 | 0
Zielszenario | Norwegen | Nachfrageflexibilität Lastreduktion | Industrie 1 | 0 | 0 | 0 | 0 | 0 | 0 | 0 | 0 | 0 | 0 | 0 | 0 | 0 | 0 | 0 | 0
Zielszenario | Norwegen | Nachfrageflexibilität Lastreduktion | Industrie 2 | 0 | 0 | 0 | 0 | 0 | 0 | 0 | 0 | 0 | 0 | 0 | 0 | 0 | 0 | 0 | 0
Zielszenario | Norwegen | Nachfrageflexibilität Lastreduktion | Industrie 3 | 0 | 0 | 0 | 0 | 0 | 0 | 0 | 0 | 0 | 0 | 0 | 0 | 0 | 0 | 0 | 0
Zielszenario | Norwegen | Nachfrageflexibilität Lastverschiebung | Batterieelektrische Fahrzeuge | 0.081 | 0.131 | 0.192 | 0.265 | 0.354 | 0.451 | 0.552 | 0.661 | 0.776 | 0.897 | 1.025 | 1.103 | 1.177 | 1.249 | 1.317 | 1.382
Zielszenario | Norwegen | Nachfrageflexibilität Lastverschiebung | Gewerbe Handel Dienstleistungen | 0 | 0 | 0 | 0 | 0 | 0 | 0 | 0 | 0 | 0 | 0 | 0 | 0 | 0 | 0 | 0
Zielszenario | Norwegen | Nachfrageflexibilität Lastverschiebung | Heimspeichersysteme | 0 | 0.001 | 0.003 | 0.005 | 0.007 | 0.009 | 0.012 | 0.015 | 0.018 | 0.022 | 0.025 | 0.027 | 0.03 | 0.032 | 0.034 | 0.036
Zielszenario | Norwegen | Nachfrageflexibilität Lastverschiebung | Industrie 4 | 0 | 0 | 0 | 0 | 0 | 0 | 0 | 0 | 0 | 0 | 0 | 0 | 0 | 0 | 0 | 0
Zielszenario | Norwegen | Nachfrageflexibilität Lastverschiebung | Power-to-Gas offsite | 0.069 | 0.15 | 0.244 | 0.339 | 0.433 | 0.527 | 0.844 | 1.235 | 1.627 | 2.018 | 2.412 | 2.801 | 3.194 | 3.587 | 3.978 | 4.37
Zielszenario | Norwegen | Nachfrageflexibilität Lastverschiebung | Power-to-Gas onsite | 0.251 | 0.548 | 0.849 | 1.147 | 1.446 | 1.745 | 1.82 | 1.895 | 1.97 | 2.045 | 2.121 | 2.196 | 2.27 | 2.346 | 2.421 | 2.496
Zielszenario | Norwegen | Nachfrageflexibilität Lastverschiebung | Power-to-Heat Fernwärme | 0.3 | 0.423 | 0.535 | 0.641 | 0.76 | 0.894 | 1.046 | 1.522 | 1.657 | 1.693 | 1.865 | 1.869 | 1.956 | 1.994 | 1.977 | 2.024
Zielszenario | Norwegen | Nachfrageflexibilität Lastverschiebung | Power-to-Heat Industrie | 0.235 | 0.249 | 0.262 | 0.276 | 0.289 | 0.303 | 0.323 | 0.344 | 0.365 | 0.384 | 0.405 | 0.425 | 0.446 | 0.466 | 0.486 | 0.507
Zielszenario | Norwegen | Nachfrageflexibilität Lastverschiebung | Wärmepumpe | 2.885 | 3.78 | 4.663 | 5.531 | 6.386 | 7.224 | 7.776 | 8.328 | 8.879 | 9.429 | 9.975 | 10.081 | 10.187 | 10.294 | 10.399 | 10.504
Zielszenario | Norwegen | Speicher | Bidirektionales Laden | 0.014 | 0.025 | 0.038 | 0.055 | 0.074 | 0.096 | 0.116 | 0.138 | 0.162 | 0.188 | 0.216 | 0.232 | 0.247 | 0.263 | 0.279 | 0.295
Zielszenario | Norwegen | Speicher | Pumpspeicher | 1.329 | 1.329 | 1.329 | 1.329 | 1.329 | 1.329 | 1.329 | 1.329 | 1.329 | 1.329 | 1.329 | 1.329 | 1.329 | 1.329 | 1.329 | 1.329
Zielszenario | Norwegen | Speicher | Stationaere Batteriesysteme | 0.042 | 0.041 | 0.026 | 0.008 | 0.003 | 0.001 | 0 | 0 | 0 | 0 | 0 | 0 | 0 | 0 | 0 | 0
Verzögerte Energiewende Szenario | Norwegen | Erneuerbare Energien | Bioenergie | 0 | 0 | 0 | 0 | 0 | 0 | 0 | 0 | 0 | 0 | 0 | 0 | 0 | 0 | 0 | 0
Verzögerte Energiewende Szenario | Norwegen | Erneuerbare Energien | KWK-Bioenergie | 0.098 | 0.098 | 0.098 | 0.098 | 0.098 | 0.098 | 0.098 | 0.098 | 0.098 | 0.098 | 0.098 | 0.098 | 0.098 | 0.098 | 0.098 | 0.098
Verzögerte Energiewende Szenario | Norwegen | Erneuerbare Energien | Laufwasser | 3.188 | 3.188 | 3.188 | 3.188 | 3.188 | 3.188 | 3.188 | 3.188 | 3.188 | 3.188 | 3.188 | 3.188 | 3.188 | 3.188 | 3.188 | 3.188
Verzögerte Energiewende Szenario | Norwegen | Erneuerbare Energien | Speicherwasser | 28.557 | 28.697 | 29.281 | 29.884 | 29.884 | 29.884 | 29.884 | 29.884 | 29.884 | 29.884 | 29.884 | 29.884 | 29.884 | 29.884 | 29.884 | 29.884
Verzögerte Energiewende Szenario | Norwegen | KWK-Kraftwerke | KWK-Abfall | 0.035 | 0.035 | 0.035 | 0.035 | 0.035 | 0.035 | 0.035 | 0.035 | 0.035 | 0.035 | 0.035 | 0.035 | 0.035 | 0.035 | 0.035 | 0.035
Verzögerte Energiewende Szenario | Norwegen | KWK-Kraftwerke | KWK-Braunkohle | 0 | 0 | 0 | 0 | 0 | 0 | 0 | 0 | 0 | 0 | 0 | 0 | 0 | 0 | 0 | 0
Verzögerte Energiewende Szenario | Norwegen | KWK-Kraftwerke | KWK-Erdgas GuD | 0 | 0 | 0 | 0 | 0 | 0 | 0 | 0 | 0 | 0 | 0 | 0 | 0 | 0 | 0 | 0
Verzögerte Energiewende Szenario | Norwegen | KWK-Kraftwerke | KWK-Erdgas GT | 0.293 | 0.293 | 0.293 | 0.293 | 0.293 | 1.66 | 1.66 | 1.66 | 1.66 | 1.66 | 1.66 | 1.66 | 1.66 | 1.66 | 1.66 | 1.66
Verzögerte Energiewende Szenario | Norwegen | KWK-Kraftwerke | KWK-Geothermie | 0 | 0 | 0 | 0 | 0 | 0 | 0 | 0 | 0 | 0 | 0 | 0 | 0 | 0 | 0 | 0
Verzögerte Energiewende Szenario | Norwegen | KWK-Kraftwerke | KWK-Kuppelgas | 0 | 0 | 0 | 0 | 0 | 0 | 0 | 0 | 0 | 0 | 0 | 0 | 0 | 0 | 0 | 0
Verzögerte Energiewende Szenario | Norwegen | KWK-Kraftwerke | KWK-Kernkraft | 0 | 0 | 0 | 0 | 0 | 0 | 0 | 0 | 0 | 0 | 0 | 0 | 0 | 0 | 0 | 0
Verzögerte Energiewende Szenario | Norwegen | KWK-Kraftwerke | KWK-Öl | 0 | 0 | 0 | 0 | 0 | 0 | 0 | 0 | 0 | 0 | 0 | 0 | 0 | 0 | 0 | 0
Verzögerte Energiewende Szenario | Norwegen | KWK-Kraftwerke | KWK-Sonstige | 0 | 0 | 0 | 0 | 0 | 0 | 0 | 0 | 0 | 0 | 0 | 0 | 0 | 0 | 0 | 0
Verzögerte Energiewende Szenario | Norwegen | KWK-Kraftwerke | KWK-Steinkohle | 0 | 0 | 0 | 0 | 0 | 0 | 0 | 0 | 0 | 0 | 0 | 0 | 0 | 0 | 0 | 0
Verzögerte Energiewende Szenario | Norwegen | Kraftwerke | Abfall | 0.051 | 0.05 | 0.049 | 0.048 | 0.047 | 0.046 | 0.046 | 0.045 | 0.044 | 0.043 | 0.042 | 0.041 | 0.04 | 0.039 | 0.038 | 0.037
Verzögerte Energiewende Szenario | Norwegen | Kraftwerke | Braunkohle | 0 | 0 | 0 | 0 | 0 | 0 | 0 | 0 | 0 | 0 | 0 | 0 | 0 | 0 | 0 | 0
Verzögerte Energiewende Szenario | Norwegen | Kraftwerke | Erdgas GuD | 0 | 0 | 0 | 0 | 0 | 0 | 0 | 0 | 0 | 0 | 0 | 0 | 0 | 0 | 0 | 0
Verzögerte Energiewende Szenario | Norwegen | Kraftwerke | Erdgas GT | 0.093 | 0.093 | 0.093 | 0.093 | 0.093 | 0.093 | 0.093 | 0.027 | 0.027 | 0.027 | 0.027 | 0.027 | 0.027 | 0.027 | 0.027 | 0.027
Verzögerte Energiewende Szenario | Norwegen | Kraftwerke | Geothermie | 0 | 0 | 0 | 0 | 0 | 0 | 0 | 0 | 0 | 0 | 0 | 0 | 0 | 0 | 0 | 0
Verzögerte Energiewende Szenario | Norwegen | Kraftwerke | Wasserstoff GuD | 0 | 0 | 0 | 0 | 0 | 0 | 0 | 0 | 0 | 0 | 0 | 0 | 0 | 0 | 0 | 0
Verzögerte Energiewende Szenario | Norwegen | Kraftwerke | Kuppelgas | 0 | 0 | 0 | 0 | 0 | 0 | 0 | 0 | 0 | 0 | 0 | 0 | 0 | 0 | 0 | 0
Verzögerte Energiewende Szenario | Norwegen | Kraftwerke | Netzersatzanlagen | 0 | 0 | 0 | 0 | 0 | 0 | 0 | 0 | 0 | 0 | 0 | 0 | 0 | 0 | 0 | 0
Verzögerte Energiewende Szenario | Norwegen | Kraftwerke | Kernkraft | 0 | 0 | 0 | 0 | 0 | 0 | 0 | 0 | 0 | 0 | 0 | 0 | 0 | 0 | 0 | 0
Verzögerte Energiewende Szenario | Norwegen | Kraftwerke | Öl | 0 | 0 | 0 | 0 | 0 | 0 | 0 | 0 | 0 | 0 | 0 | 0 | 0 | 0 | 0 | 0
Verzögerte Energiewende Szenario | Norwegen | Kraftwerke | Sonstige | 0 | 0 | 0 | 0 | 0 | 0 | 0 | 0 | 0 | 0 | 0 | 0 | 0 | 0 | 0 | 0
Verzögerte Energiewende Szenario | Norwegen | Kraftwerke | Steinkohle | 0 | 0 | 0 | 0 | 0 | 0 | 0 | 0 | 0 | 0 | 0 | 0 | 0 | 0 | 0 | 0
Verzögerte Energiewende Szenario | Norwegen | Nachfrageflexibilität Lastreduktion | Industrie 1 | 0 | 0 | 0 | 0 | 0 | 0 | 0 | 0 | 0 | 0 | 0 | 0 | 0 | 0 | 0 | 0
Verzögerte Energiewende Szenario | Norwegen | Nachfrageflexibilität Lastreduktion | Industrie 2 | 0 | 0 | 0 | 0 | 0 | 0 | 0 | 0 | 0 | 0 | 0 | 0 | 0 | 0 | 0 | 0
Verzögerte Energiewende Szenario | Norwegen | Nachfrageflexibilität Lastreduktion | Industrie 3 | 0 | 0 | 0 | 0 | 0 | 0 | 0 | 0 | 0 | 0 | 0 | 0 | 0 | 0 | 0 | 0
Verzögerte Energiewende Szenario | Norwegen | Nachfrageflexibilität Lastverschiebung | Batterieelektrische Fahrzeuge | 0.006 | 0.011 | 0.016 | 0.027 | 0.039 | 0.054 | 0.071 | 0.09 | 0.11 | 0.132 | 0.155 | 0.179 | 0.205 | 0.221 | 0.235 | 0.25
Verzögerte Energiewende Szenario | Norwegen | Nachfrageflexibilität Lastverschiebung | Gewerbe Handel Dienstleistungen | 0 | 0 | 0 | 0 | 0 | 0 | 0 | 0 | 0 | 0 | 0 | 0 | 0 | 0 | 0 | 0
Verzögerte Energiewende Szenario | Norwegen | Nachfrageflexibilität Lastverschiebung | Heimspeichersysteme | 0 | 0 | 0.001 | 0.001 | 0.001 | 0.002 | 0.002 | 0.003 | 0.004 | 0.004 | 0.005 | 0.005 | 0.006 | 0.006 | 0.007 | 0.007
Verzögerte Energiewende Szenario | Norwegen | Nachfrageflexibilität Lastverschiebung | Industrie 4 | 0 | 0 | 0 | 0 | 0 | 0 | 0 | 0 | 0 | 0 | 0 | 0 | 0 | 0 | 0 | 0
Verzögerte Energiewende Szenario | Norwegen | Nachfrageflexibilität Lastverschiebung | Power-to-Gas offsite | 0 | 0.006 | 0.014 | 0.03 | 0.049 | 0.068 | 0.086 | 0.106 | 0.169 | 0.248 | 0.325 | 0.403 | 0.484 | 0.559 | 0.638 | 0.718
Verzögerte Energiewende Szenario | Norwegen | Nachfrageflexibilität Lastverschiebung | Power-to-Gas onsite | 0 | 0.025 | 0.05 | 0.11 | 0.169 | 0.229 | 0.289 | 0.348 | 0.363 | 0.378 | 0.393 | 0.408 | 0.423 | 0.438 | 0.453 | 0.468
Verzögerte Energiewende Szenario | Norwegen | Nachfrageflexibilität Lastverschiebung | Power-to-Heat Fernwärme | 0.012 | 0.033 | 0.06 | 0.084 | 0.107 | 0.129 | 0.152 | 0.178 | 0.199 | 0.3 | 0.329 | 0.337 | 0.373 | 0.382 | 0.387 | 0.392
Verzögerte Energiewende Szenario | Norwegen | Nachfrageflexibilität Lastverschiebung | Power-to-Heat Industrie | 0.047 | 0.05 | 0.053 | 0.055 | 0.058 | 0.061 | 0.065 | 0.069 | 0.073 | 0.077 | 0.081 | 0.085 | 0.089 | 0.093 | 0.097 | 0.102
Verzögerte Energiewende Szenario | Norwegen | Nachfrageflexibilität Lastverschiebung | Wärmepumpe | 0.576 | 0.755 | 0.931 | 1.105 | 1.276 | 1.443 | 1.553 | 1.663 | 1.773 | 1.883 | 1.992 | 2.014 | 2.035 | 2.056 | 2.077 | 2.098
Verzögerte Energiewende Szenario | Norwegen | Speicher | Bidirektionales Laden | 0 | 0.001 | 0.003 | 0.005 | 0.008 | 0.011 | 0.015 | 0.019 | 0.023 | 0.028 | 0.032 | 0.038 | 0.043 | 0.046 | 0.049 | 0.053
Verzögerte Energiewende Szenario | Norwegen | Speicher | Pumpspeicher | 1.329 | 1.329 | 1.329 | 1.329 | 1.329 | 1.329 | 1.329 | 1.329 | 1.329 | 1.329 | 1.329 | 1.329 | 1.329 | 1.329 | 1.329 | 1.329
Verzögerte Energiewende Szenario | Norwegen | Speicher | Stationaere Batteriesysteme | 0.053 | 0.053 | 0.053 | 0.049 | 0.044 | 0.033 | 0.011 | 0.003 | 0.001 | 0 | 0 | 0 | 0 | 0 | 0 | 0
Zielszenario | Polen | Erneuerbare Energien | Bioenergie | 0.269 | 0.269 | 0.268 | 0.268 | 0.267 | 0.267 | 0.266 | 0.266 | 0.265 | 0.265 | 0.264 | 0.264 | 0.263 | 0.263 | 0.262 | 0.261
Zielszenario | Polen | Erneuerbare Energien | KWK-Bioenergie | 0.256 | 0.256 | 0.256 | 0.256 | 0.256 | 0.256 | 0.256 | 0.256 | 0.256 | 0.256 | 0.256 | 0.256 | 0.256 | 0.256 | 0.256 | 0.256
Zielszenario | Polen | Erneuerbare Energien | Laufwasser | 0 | 0 | 0 | 0 | 0 | 0 | 0 | 0 | 0 | 0 | 0 | 0 | 0 | 0 | 0 | 0
Zielszenario | Polen | Erneuerbare Energien | Speicherwasser | 1.765 | 1.765 | 1.765 | 1.765 | 1.765 | 1.765 | 1.765 | 1.765 | 1.765 | 1.765 | 1.765 | 1.765 | 1.765 | 1.765 | 1.765 | 1.765
Zielszenario | Polen | KWK-Kraftwerke | KWK-Abfall | 0.07 | 0.07 | 0.07 | 0.07 | 0.07 | 0.07 | 0.07 | 0.07 | 0.07 | 0.07 | 0.07 | 0.07 | 0.07 | 0.07 | 0.07 | 0.07
Zielszenario | Polen | KWK-Kraftwerke | KWK-Braunkohle | 0.102 | 0.102 | 0.102 | 0.057 | 0.057 | 0.057 | 0.057 | 0.057 | 0.057 | 0.057 | 0.057 | 0.057 | 0.057 | 0.057 | 0.057 | 0.057
Zielszenario | Polen | KWK-Kraftwerke | KWK-Erdgas GuD | 4.216 | 5.017 | 5.017 | 5.017 | 5.017 | 5.017 | 5.017 | 5.017 | 4.376 | 4.376 | 4.376 | 4.376 | 4.376 | 4.376 | 4.376 | 4.376
Zielszenario | Polen | KWK-Kraftwerke | KWK-Erdgas GT | 0.104 | 0.104 | 0.104 | 2.916 | 2.916 | 2.916 | 2.916 | 2.916 | 2.916 | 2.916 | 2.916 | 2.916 | 2.916 | 2.916 | 2.916 | 2.916
Zielszenario | Polen | KWK-Kraftwerke | KWK-Geothermie | 0 | 0 | 0 | 0 | 0 | 0 | 0 | 0 | 0 | 0 | 0 | 0 | 0 | 0 | 0 | 0
Zielszenario | Polen | KWK-Kraftwerke | KWK-Kuppelgas | 0 | 0 | 0 | 0 | 0 | 0 | 0 | 0 | 0 | 0 | 0 | 0 | 0 | 0 | 0 | 0
Zielszenario | Polen | KWK-Kraftwerke | KWK-Kernkraft | 0 | 0 | 0 | 0 | 0 | 0 | 0 | 0 | 0 | 0 | 0 | 0 | 0 | 0 | 0 | 0
Zielszenario | Polen | KWK-Kraftwerke | KWK-Öl | 0.009 | 0.009 | 0.009 | 0.009 | 0.009 | 0.009 | 0.009 | 0.009 | 0.009 | 0.009 | 0.009 | 0.009 | 0.009 | 0.009 | 0.009 | 0.009
Zielszenario | Polen | KWK-Kraftwerke | KWK-Sonstige | 0 | 0 | 0 | 0 | 0 | 0 | 0 | 0 | 0 | 0 | 0 | 0 | 0 | 0 | 0 | 0
Zielszenario | Polen | KWK-Kraftwerke | KWK-Steinkohle | 4.552 | 4.485 | 4.388 | 1.613 | 1.206 | 0.747 | 0.747 | 0.747 | 0.747 | 0.747 | 0.747 | 0.747 | 0.747 | 0.747 | 0.747 | 0.747
Zielszenario | Polen | Kraftwerke | Abfall | 0 | 0 | 0 | 0 | 0 | 0 | 0 | 0 | 0 | 0 | 0 | 0 | 0 | 0 | 0 | 0
Zielszenario | Polen | Kraftwerke | Braunkohle | 0.839 | 0.839 | 0.839 | 0.839 | 0.839 | 0.839 | 0.839 | 0.839 | 0.839 | 0.839 | 0.839 | 0.839 | 0.839 | 0.839 | 0.839 | 0.839
Zielszenario | Polen | Kraftwerke | Erdgas GuD | 1.191 | 1.191 | 1.191 | 1.191 | 4.813 | 4.813 | 4.813 | 4.813 | 4.813 | 4.813 | 4.813 | 4.813 | 4.813 | 4.813 | 4.813 | 4.813
Zielszenario | Polen | Kraftwerke | Erdgas GT | 0 | 0 | 0 | 0 | 0 | 0 | 0 | 0 | 0 | 0 | 0 | 0 | 0 | 0 | 0 | 0
Zielszenario | Polen | Kraftwerke | Geothermie | 0 | 0 | 0 | 0 | 0 | 0 | 0 | 0 | 0 | 0 | 0 | 0 | 0 | 0 | 0 | 0
Zielszenario | Polen | Kraftwerke | Wasserstoff GuD | 0 | 0 | 0 | 0 | 0 | 0 | 0 | 0 | 0 | 0 | 0 | 0 | 0 | 0 | 0 | 0
Zielszenario | Polen | Kraftwerke | Kuppelgas | 0 | 0 | 0 | 0 | 0 | 0 | 0 | 0 | 0 | 0 | 0 | 0 | 0 | 0 | 0 | 0
Zielszenario | Polen | Kraftwerke | Netzersatzanlagen | 0.477 | 0.779 | 0.914 | 1.049 | 1.184 | 1.32 | 1.32 | 1.32 | 1.32 | 1.32 | 1.32 | 1.32 | 1.32 | 1.32 | 1.32 | 1.32
Zielszenario | Polen | Kraftwerke | Kernkraft | 0 | 0 | 0 | 0 | 0 | 0 | 0 | 0 | 1.047 | 1.047 | 2.093 | 2.093 | 3.14 | 3.14 | 3.14 | 3.14
Zielszenario | Polen | Kraftwerke | Öl | 0.364 | 0.364 | 0.364 | 0.182 | 0 | 0 | 0 | 0 | 0 | 0 | 0 | 0 | 0 | 0 | 0 | 0
Zielszenario | Polen | Kraftwerke | Sonstige | 0 | 0 | 0 | 0 | 0 | 0 | 0 | 0 | 0 | 0 | 0 | 0 | 0 | 0 | 0 | 0
Zielszenario | Polen | Kraftwerke | Steinkohle | 11.522 | 9.421 | 9.334 | 8.089 | 4.995 | 4.417 | 4.417 | 4.417 | 4.417 | 4.417 | 4.417 | 4.417 | 4.417 | 4.417 | 4.417 | 4.417
Zielszenario | Polen | Nachfrageflexibilität Lastreduktion | Industrie 1 | 0.027 | 0.027 | 0.027 | 0.027 | 0.027 | 0.027 | 0.027 | 0.027 | 0.014 | 0.027 | 0.027 | 0.027 | 0.027 | 0.027 | 0.027 | 0.027
Zielszenario | Polen | Nachfrageflexibilität Lastreduktion | Industrie 2 | 0.597 | 0.598 | 0.598 | 0.598 | 0.598 | 0.6 | 0.601 | 0.601 | 0.601 | 0.601 | 0.604 | 0.605 | 0.605 | 0.605 | 0.605 | 0.607
Zielszenario | Polen | Nachfrageflexibilität Lastreduktion | Industrie 3 | 0.137 | 0.139 | 0.139 | 0.139 | 0.139 | 0.138 | 0.138 | 0.138 | 0.138 | 0.138 | 0.137 | 0.137 | 0.137 | 0.137 | 0.137 | 0.137
Zielszenario | Polen | Nachfrageflexibilität Lastverschiebung | Batterieelektrische Fahrzeuge | 0.264 | 0.428 | 0.628 | 0.865 | 1.139 | 1.449 | 1.871 | 2.321 | 2.8 | 3.309 | 3.846 | 4.195 | 4.53 | 4.851 | 5.232 | 5.53
Zielszenario | Polen | Nachfrageflexibilität Lastverschiebung | Gewerbe Handel Dienstleistungen | 0 | 0 | 0 | 0 | 0 | 0.03 | 0.724 | 0.965 | 0.965 | 1.087 | 1.087 | 1.106 | 1.255 | 1.255 | 1.255 | 1.255
Zielszenario | Polen | Nachfrageflexibilität Lastverschiebung | Heimspeichersysteme | 0 | 0.066 | 0.147 | 0.241 | 0.346 | 0.462 | 0.702 | 0.989 | 1.322 | 1.702 | 2.13 | 2.504 | 2.908 | 3.314 | 3.746 | 4.205
Zielszenario | Polen | Nachfrageflexibilität Lastverschiebung | Industrie 4 | 0 | 0.117 | 0.117 | 0.117 | 0.117 | 0.117 | 0.117 | 0.117 | 0.117 | 0.117 | 0.117 | 0.117 | 0.117 | 0.117 | 0.117 | 0.117
Zielszenario | Polen | Nachfrageflexibilität Lastverschiebung | Power-to-Gas offsite | 0.049 | 0.107 | 0.171 | 0.239 | 0.301 | 0.363 | 1.018 | 1.672 | 2.326 | 2.981 | 3.636 | 4.29 | 4.945 | 5.599 | 6.254 | 6.909
Zielszenario | Polen | Nachfrageflexibilität Lastverschiebung | Power-to-Gas onsite | 0.154 | 0.335 | 0.523 | 0.711 | 0.899 | 1.091 | 1.346 | 1.608 | 1.868 | 2.129 | 2.396 | 2.659 | 2.919 | 3.183 | 3.443 | 3.718
Zielszenario | Polen | Nachfrageflexibilität Lastverschiebung | Power-to-Heat Fernwärme | 3.581 | 4.121 | 4.313 | 4.176 | 5.577 | 6.188 | 6.533 | 6.52 | 6.604 | 7.045 | 7.183 | 6.821 | 7.392 | 7.829 | 8.195 | 8.448
Zielszenario | Polen | Nachfrageflexibilität Lastverschiebung | Power-to-Heat Industrie | 0.316 | 0.342 | 0.368 | 0.394 | 0.42 | 0.445 | 0.479 | 0.514 | 0.549 | 0.583 | 0.617 | 0.652 | 0.685 | 0.72 | 0.753 | 0.787
Zielszenario | Polen | Nachfrageflexibilität Lastverschiebung | Wärmepumpe | 2.374 | 3.3 | 4.312 | 5.414 | 6.593 | 7.864 | 8.636 | 9.42 | 10.212 | 11.027 | 11.846 | 12.67 | 12.956 | 13.246 | 13.558 | 13.841
Zielszenario | Polen | Speicher | Bidirektionales Laden | 0.034 | 0.063 | 0.098 | 0.14 | 0.189 | 0.245 | 0.308 | 0.379 | 0.456 | 0.539 | 0.63 | 0.687 | 0.743 | 0.8 | 0.857 | 0.914
Zielszenario | Polen | Speicher | Pumpspeicher | 0.241 | 0.241 | 0.241 | 0.241 | 0.241 | 0.241 | 0.241 | 0.241 | 0.241 | 0.241 | 0.241 | 0.241 | 0.241 | 0.241 | 0.241 | 0.241
Zielszenario | Polen | Speicher | Stationaere Batteriesysteme | 0 | 0 | 0 | 0 | 0 | 0 | 0 | 0 | 0 | 0 | 0 | 0 | 0 | 0 | 0 | 0
Verzögerte Energiewende Szenario | Polen | Erneuerbare Energien | Bioenergie | 0.269 | 0.269 | 0.268 | 0.268 | 0.267 | 0.267 | 0.266 | 0.266 | 0.265 | 0.265 | 0.264 | 0.264 | 0.263 | 0.263 | 0.262 | 0.261
Verzögerte Energiewende Szenario | Polen | Erneuerbare Energien | KWK-Bioenergie | 0.256 | 0.256 | 0.256 | 0.256 | 0.256 | 0.256 | 0.256 | 0.256 | 0.256 | 0.256 | 0.256 | 0.256 | 0.256 | 0.256 | 0.256 | 0.256
Verzögerte Energiewende Szenario | Polen | Erneuerbare Energien | Laufwasser | 0 | 0 | 0 | 0 | 0 | 0 | 0 | 0 | 0 | 0 | 0 | 0 | 0 | 0 | 0 | 0
Verzögerte Energiewende Szenario | Polen | Erneuerbare Energien | Speicherwasser | 1.765 | 1.765 | 1.765 | 1.765 | 1.765 | 1.765 | 1.765 | 1.765 | 1.765 | 1.765 | 1.765 | 1.765 | 1.765 | 1.765 | 1.765 | 1.765
Verzögerte Energiewende Szenario | Polen | KWK-Kraftwerke | KWK-Abfall | 0.07 | 0.07 | 0.07 | 0.07 | 0.07 | 0.07 | 0.07 | 0.07 | 0.07 | 0.07 | 0.07 | 0.07 | 0.07 | 0.07 | 0.07 | 0.07
Verzögerte Energiewende Szenario | Polen | KWK-Kraftwerke | KWK-Braunkohle | 0.102 | 0.102 | 0.102 | 0.102 | 0.102 | 0.102 | 0.057 | 0.057 | 0.057 | 0.057 | 0.057 | 0.057 | 0.057 | 0.057 | 0.057 | 0.057
Verzögerte Energiewende Szenario | Polen | KWK-Kraftwerke | KWK-Erdgas GuD | 4.216 | 5.017 | 5.017 | 5.017 | 5.017 | 5.017 | 5.017 | 5.017 | 4.958 | 4.958 | 4.376 | 4.376 | 4.376 | 4.376 | 4.376 | 4.376
Verzögerte Energiewende Szenario | Polen | KWK-Kraftwerke | KWK-Erdgas GT | 0.104 | 0.104 | 0.104 | 0.104 | 0.104 | 3.365 | 3.365 | 3.365 | 3.365 | 3.365 | 3.365 | 3.365 | 3.365 | 3.365 | 3.365 | 3.365
Verzögerte Energiewende Szenario | Polen | KWK-Kraftwerke | KWK-Geothermie | 0 | 0 | 0 | 0 | 0 | 0 | 0 | 0 | 0 | 0 | 0 | 0 | 0 | 0 | 0 | 0
Verzögerte Energiewende Szenario | Polen | KWK-Kraftwerke | KWK-Kuppelgas | 0 | 0 | 0 | 0 | 0 | 0 | 0 | 0 | 0 | 0 | 0 | 0 | 0 | 0 | 0 | 0
Verzögerte Energiewende Szenario | Polen | KWK-Kraftwerke | KWK-Kernkraft | 0 | 0 | 0 | 0 | 0 | 0 | 0 | 0 | 0 | 0 | 0 | 0 | 0 | 0 | 0 | 0
Verzögerte Energiewende Szenario | Polen | KWK-Kraftwerke | KWK-Öl | 0.009 | 0.009 | 0.009 | 0.009 | 0.009 | 0.009 | 0.009 | 0.009 | 0.009 | 0.009 | 0.009 | 0.009 | 0.009 | 0.009 | 0.009 | 0.009
Verzögerte Energiewende Szenario | Polen | KWK-Kraftwerke | KWK-Sonstige | 0 | 0 | 0 | 0 | 0 | 0 | 0 | 0 | 0 | 0 | 0 | 0 | 0 | 0 | 0 | 0
Verzögerte Energiewende Szenario | Polen | KWK-Kraftwerke | KWK-Steinkohle | 4.552 | 4.485 | 4.388 | 4.241 | 3.911 | 1.152 | 0.747 | 0.747 | 0.747 | 0.747 | 0.747 | 0.747 | 0.747 | 0.747 | 0.747 | 0.747
Verzögerte Energiewende Szenario | Polen | Kraftwerke | Abfall | 0 | 0 | 0 | 0 | 0 | 0 | 0 | 0 | 0 | 0 | 0 | 0 | 0 | 0 | 0 | 0
Verzögerte Energiewende Szenario | Polen | Kraftwerke | Braunkohle | 6.936 | 6.936 | 6.587 | 6.587 | 6.412 | 6.412 | 0.839 | 0.839 | 0.839 | 0.839 | 0.839 | 0.839 | 0.839 | 0.839 | 0.839 | 0.839
Verzögerte Energiewende Szenario | Polen | Kraftwerke | Erdgas GuD | 1.191 | 1.191 | 1.191 | 1.191 | 1.191 | 1.191 | 7.42 | 7.42 | 7.42 | 7.42 | 7.42 | 7.42 | 7.42 | 7.42 | 7.42 | 7.42
Verzögerte Energiewende Szenario | Polen | Kraftwerke | Erdgas GT | 0 | 0 | 0 | 0 | 0 | 0 | 0 | 0 | 0 | 0 | 0 | 0 | 0 | 0 | 0 | 0
Verzögerte Energiewende Szenario | Polen | Kraftwerke | Geothermie | 0 | 0 | 0 | 0 | 0 | 0 | 0 | 0 | 0 | 0 | 0 | 0 | 0 | 0 | 0 | 0
Verzögerte Energiewende Szenario | Polen | Kraftwerke | Wasserstoff GuD | 0 | 0 | 0 | 0 | 0 | 0 | 0 | 0 | 0 | 0 | 0 | 0 | 0 | 0 | 0 | 0
Verzögerte Energiewende Szenario | Polen | Kraftwerke | Kuppelgas | 0 | 0 | 0 | 0 | 0 | 0 | 0 | 0 | 0 | 0 | 0 | 0 | 0 | 0 | 0 | 0
Verzögerte Energiewende Szenario | Polen | Kraftwerke | Netzersatzanlagen | 0.643 | 0.779 | 0.914 | 1.049 | 1.184 | 1.32 | 1.32 | 1.32 | 1.32 | 1.32 | 1.32 | 1.32 | 1.32 | 1.32 | 1.32 | 1.32
Verzögerte Energiewende Szenario | Polen | Kraftwerke | Kernkraft | 0 | 0 | 0 | 0 | 0 | 0 | 0 | 0 | 1.047 | 1.047 | 2.093 | 2.093 | 3.14 | 3.14 | 3.14 | 3.14
Verzögerte Energiewende Szenario | Polen | Kraftwerke | Öl | 0.364 | 0.364 | 0.355 | 0.025 | 0 | 0 | 0 | 0 | 0 | 0 | 0 | 0 | 0 | 0 | 0 | 0
Verzögerte Energiewende Szenario | Polen | Kraftwerke | Sonstige | 0 | 0 | 0 | 0 | 0 | 0 | 0 | 0 | 0 | 0 | 0 | 0 | 0 | 0 | 0 | 0
Verzögerte Energiewende Szenario | Polen | Kraftwerke | Steinkohle | 6.588 | 4.747 | 4.417 | 4.417 | 4.417 | 4.417 | 4.417 | 4.417 | 4.417 | 4.417 | 4.417 | 4.417 | 4.417 | 4.417 | 4.417 | 4.417
Verzögerte Energiewende Szenario | Polen | Nachfrageflexibilität Lastreduktion | Industrie 1 | 0.005 | 0.005 | 0.005 | 0.005 | 0.005 | 0.005 | 0.005 | 0.005 | 0.005 | 0.005 | 0 | 0.005 | 0.005 | 0.005 | 0.005 | 0.005
Verzögerte Energiewende Szenario | Polen | Nachfrageflexibilität Lastreduktion | Industrie 2 | 0.119 | 0.12 | 0.12 | 0.12 | 0.12 | 0.12 | 0.12 | 0.12 | 0.12 | 0.12 | 0.121 | 0.121 | 0.121 | 0.121 | 0.121 | 0.122
Verzögerte Energiewende Szenario | Polen | Nachfrageflexibilität Lastreduktion | Industrie 3 | 0.027 | 0.028 | 0.028 | 0.028 | 0.028 | 0.027 | 0.027 | 0.027 | 0.027 | 0.027 | 0.027 | 0.027 | 0.027 | 0.027 | 0.027 | 0.027
Verzögerte Energiewende Szenario | Polen | Nachfrageflexibilität Lastverschiebung | Batterieelektrische Fahrzeuge | 0.02 | 0.034 | 0.052 | 0.084 | 0.124 | 0.171 | 0.225 | 0.286 | 0.369 | 0.458 | 0.552 | 0.652 | 0.758 | 0.827 | 0.893 | 0.957
Verzögerte Energiewende Szenario | Polen | Nachfrageflexibilität Lastverschiebung | Gewerbe Handel Dienstleistungen | 0 | 0 | 0 | 0 | 0 | 0 | 0 | 0 | 0 | 0 | 0 | 0 | 0 | 0 | 0 | 0
Verzögerte Energiewende Szenario | Polen | Nachfrageflexibilität Lastverschiebung | Heimspeichersysteme | 0 | 0.013 | 0.029 | 0.048 | 0.069 | 0.092 | 0.141 | 0.198 | 0.265 | 0.341 | 0.426 | 0.501 | 0.582 | 0.663 | 0.749 | 0.841
Verzögerte Energiewende Szenario | Polen | Nachfrageflexibilität Lastverschiebung | Industrie 4 | 0 | 0.023 | 0.023 | 0.023 | 0.023 | 0.023 | 0.023 | 0.023 | 0.023 | 0.023 | 0.023 | 0.023 | 0.023 | 0.023 | 0.023 | 0.023
Verzögerte Energiewende Szenario | Polen | Nachfrageflexibilität Lastverschiebung | Power-to-Gas offsite | 0 | 0.005 | 0.01 | 0.021 | 0.034 | 0.048 | 0.06 | 0.072 | 0.203 | 0.334 | 0.464 | 0.595 | 0.726 | 0.856 | 0.987 | 1.117
Verzögerte Energiewende Szenario | Polen | Nachfrageflexibilität Lastverschiebung | Power-to-Gas onsite | 0 | 0.015 | 0.031 | 0.067 | 0.105 | 0.142 | 0.179 | 0.218 | 0.269 | 0.321 | 0.375 | 0.426 | 0.478 | 0.533 | 0.585 | 0.637
Verzögerte Energiewende Szenario | Polen | Nachfrageflexibilität Lastverschiebung | Power-to-Heat Fernwärme | 0 | 0.395 | 0.639 | 0.675 | 0.789 | 0.84 | 1.121 | 1.206 | 1.308 | 1.301 | 1.298 | 1.41 | 1.44 | 1.417 | 1.435 | 1.539
Verzögerte Energiewende Szenario | Polen | Nachfrageflexibilität Lastverschiebung | Power-to-Heat Industrie | 0.063 | 0.069 | 0.074 | 0.079 | 0.084 | 0.089 | 0.096 | 0.102 | 0.11 | 0.116 | 0.123 | 0.13 | 0.137 | 0.144 | 0.151 | 0.158
Verzögerte Energiewende Szenario | Polen | Nachfrageflexibilität Lastverschiebung | Wärmepumpe | 0.476 | 0.658 | 0.86 | 1.086 | 1.322 | 1.575 | 1.73 | 1.889 | 2.04 | 2.209 | 2.362 | 2.537 | 2.595 | 2.653 | 2.712 | 2.772
Verzögerte Energiewende Szenario | Polen | Speicher | Bidirektionales Laden | 0 | 0.003 | 0.007 | 0.013 | 0.02 | 0.028 | 0.038 | 0.049 | 0.062 | 0.076 | 0.091 | 0.108 | 0.126 | 0.137 | 0.149 | 0.16
Verzögerte Energiewende Szenario | Polen | Speicher | Pumpspeicher | 0.241 | 0.241 | 0.241 | 0.241 | 0.241 | 0.241 | 0.241 | 0.241 | 0.241 | 0.241 | 0.241 | 0.241 | 0.241 | 0.241 | 0.241 | 0.241
Verzögerte Energiewende Szenario | Polen | Speicher | Stationaere Batteriesysteme | 0 | 0.347 | 0.347 | 0.347 | 0.347 | 0.347 | 0.347 | 0.347 | 0.347 | 0.347 | 0.347 | 0.347 | 0.347 | 0.347 | 0.347 | 0.347
Zielszenario | Portugal | Erneuerbare Energien | Bioenergie | 0.479 | 0.479 | 0.479 | 0.479 | 0.479 | 0.479 | 0.479 | 0.479 | 0.479 | 0.479 | 0.479 | 0.479 | 0.479 | 0.479 | 0.479 | 0.479
Zielszenario | Portugal | Erneuerbare Energien | KWK-Bioenergie | 0.147 | 0.147 | 0.147 | 0.147 | 0.147 | 0.147 | 0.147 | 0.147 | 0.147 | 0.147 | 0.147 | 0.147 | 0.147 | 0.147 | 0.147 | 0.147
Zielszenario | Portugal | Erneuerbare Energien | Laufwasser | 1.926 | 1.926 | 1.926 | 1.926 | 1.926 | 1.926 | 1.926 | 1.926 | 1.926 | 1.926 | 1.926 | 1.926 | 1.926 | 1.926 | 1.926 | 1.926
Zielszenario | Portugal | Erneuerbare Energien | Speicherwasser | 2.522 | 2.522 | 2.522 | 2.522 | 2.522 | 2.522 | 2.522 | 2.522 | 2.522 | 2.522 | 2.522 | 2.522 | 2.522 | 2.522 | 2.522 | 2.522
Zielszenario | Portugal | KWK-Kraftwerke | KWK-Abfall | 0 | 0 | 0 | 0 | 0 | 0 | 0 | 0 | 0 | 0 | 0 | 0 | 0 | 0 | 0 | 0
Zielszenario | Portugal | KWK-Kraftwerke | KWK-Braunkohle | 0 | 0 | 0 | 0 | 0 | 0 | 0 | 0 | 0 | 0 | 0 | 0 | 0 | 0 | 0 | 0
Zielszenario | Portugal | KWK-Kraftwerke | KWK-Erdgas GuD | 0.075 | 0.075 | 0.075 | 0.075 | 0.075 | 0.075 | 0.075 | 0.075 | 0.075 | 0.075 | 0.075 | 0.075 | 0.075 | 0.075 | 0.075 | 0.075
Zielszenario | Portugal | KWK-Kraftwerke | KWK-Erdgas GT | 0.313 | 0.313 | 0.313 | 1.326 | 1.326 | 1.326 | 1.326 | 1.326 | 1.29 | 1.261 | 1.261 | 1.261 | 1.261 | 1.261 | 1.261 | 1.261
Zielszenario | Portugal | KWK-Kraftwerke | KWK-Geothermie | 0 | 0 | 0 | 0 | 0 | 0 | 0 | 0 | 0 | 0 | 0 | 0 | 0 | 0 | 0 | 0
Zielszenario | Portugal | KWK-Kraftwerke | KWK-Kuppelgas | 0 | 0 | 0 | 0 | 0 | 0 | 0 | 0 | 0 | 0 | 0 | 0 | 0 | 0 | 0 | 0
Zielszenario | Portugal | KWK-Kraftwerke | KWK-Kernkraft | 0 | 0 | 0 | 0 | 0 | 0 | 0 | 0 | 0 | 0 | 0 | 0 | 0 | 0 | 0 | 0
Zielszenario | Portugal | KWK-Kraftwerke | KWK-Öl | 0.091 | 0.091 | 0.091 | 0.091 | 0.091 | 0.091 | 0.091 | 0.083 | 0.082 | 0.082 | 0.082 | 0.082 | 0.082 | 0.082 | 0.082 | 0.082
Zielszenario | Portugal | KWK-Kraftwerke | KWK-Sonstige | 0.004 | 0.004 | 0.004 | 0.004 | 0.004 | 0.004 | 0.004 | 0.004 | 0.004 | 0.004 | 0.004 | 0.004 | 0.004 | 0.004 | 0.004 | 0.004
Zielszenario | Portugal | KWK-Kraftwerke | KWK-Steinkohle | 0 | 0 | 0 | 0 | 0 | 0 | 0 | 0 | 0 | 0 | 0 | 0 | 0 | 0 | 0 | 0
Zielszenario | Portugal | Kraftwerke | Abfall | 0.054 | 0.054 | 0.053 | 0.053 | 0.052 | 0.052 | 0.051 | 0.051 | 0.051 | 0.05 | 0.05 | 0.049 | 0.049 | 0.048 | 0.048 | 0.047
Zielszenario | Portugal | Kraftwerke | Braunkohle | 0 | 0 | 0 | 0 | 0 | 0 | 0 | 0 | 0 | 0 | 0 | 0 | 0 | 0 | 0 | 0
Zielszenario | Portugal | Kraftwerke | Erdgas GuD | 2.352 | 2.352 | 2.352 | 2.352 | 2.352 | 2.352 | 2.352 | 2.352 | 2.352 | 2.352 | 2.352 | 2.352 | 2.352 | 2.352 | 2.352 | 2.352
Zielszenario | Portugal | Kraftwerke | Erdgas GT | 0.007 | 0.007 | 0.007 | 0.007 | 0.007 | 0.007 | 0.007 | 0.007 | 0.007 | 0.007 | 0.007 | 0.007 | 0.007 | 0.007 | 0.007 | 0.007
Zielszenario | Portugal | Kraftwerke | Geothermie | 0 | 0 | 0 | 0 | 0 | 0 | 0 | 0 | 0 | 0 | 0 | 0 | 0 | 0 | 0 | 0
Zielszenario | Portugal | Kraftwerke | Wasserstoff GuD | 0 | 0 | 0 | 0 | 0 | 0 | 0 | 0 | 0 | 0 | 0 | 0 | 0 | 0 | 0 | 0
Zielszenario | Portugal | Kraftwerke | Kuppelgas | 0 | 0 | 0 | 0 | 0 | 0 | 0 | 0 | 0 | 0 | 0 | 0 | 0 | 0 | 0 | 0
Zielszenario | Portugal | Kraftwerke | Netzersatzanlagen | 0 | 0 | 0 | 0 | 0 | 0 | 0 | 0 | 0 | 0 | 0 | 0 | 0 | 0 | 0 | 0
Zielszenario | Portugal | Kraftwerke | Kernkraft | 0 | 0 | 0 | 0 | 0 | 0 | 0 | 0 | 0 | 0 | 0 | 0 | 0 | 0 | 0 | 0
Zielszenario | Portugal | Kraftwerke | Öl | 0.215 | 0.215 | 0.215 | 0.215 | 0.215 | 0.215 | 0.215 | 0.215 | 0.215 | 0.215 | 0.215 | 0.215 | 0.215 | 0.215 | 0.215 | 0.215
Zielszenario | Portugal | Kraftwerke | Sonstige | 0 | 0 | 0 | 0 | 0 | 0 | 0 | 0 | 0 | 0 | 0 | 0 | 0 | 0 | 0 | 0
Zielszenario | Portugal | Kraftwerke | Steinkohle | 0 | 0 | 0 | 0 | 0 | 0 | 0 | 0 | 0 | 0 | 0 | 0 | 0 | 0 | 0 | 0
Zielszenario | Portugal | Nachfrageflexibilität Lastreduktion | Industrie 1 | 0 | 0 | 0 | 0 | 0 | 0 | 0 | 0 | 0 | 0 | 0 | 0 | 0 | 0 | 0 | 0
Zielszenario | Portugal | Nachfrageflexibilität Lastreduktion | Industrie 2 | 0 | 0 | 0 | 0 | 0 | 0 | 0 | 0 | 0 | 0 | 0 | 0 | 0 | 0 | 0 | 0
Zielszenario | Portugal | Nachfrageflexibilität Lastreduktion | Industrie 3 | 0 | 0 | 0 | 0 | 0 | 0 | 0 | 0 | 0 | 0 | 0 | 0 | 0 | 0 | 0 | 0
Zielszenario | Portugal | Nachfrageflexibilität Lastverschiebung | Batterieelektrische Fahrzeuge | 0.111 | 0.181 | 0.266 | 0.366 | 0.483 | 0.624 | 0.763 | 0.911 | 1.068 | 1.234 | 1.409 | 1.515 | 1.616 | 1.713 | 1.833 | 1.923
Zielszenario | Portugal | Nachfrageflexibilität Lastverschiebung | Gewerbe Handel Dienstleistungen | 0 | 0 | 0 | 0 | 0 | 0 | 0 | 0 | 0 | 0 | 0 | 0 | 0 | 0 | 0 | 0
Zielszenario | Portugal | Nachfrageflexibilität Lastverschiebung | Heimspeichersysteme | 0 | 0.068 | 0.177 | 0.327 | 0.518 | 0.749 | 1.108 | 1.53 | 2.014 | 2.555 | 3.158 | 3.673 | 4.221 | 4.77 | 5.349 | 5.96
Zielszenario | Portugal | Nachfrageflexibilität Lastverschiebung | Industrie 4 | 0 | 0 | 0 | 0 | 0 | 0 | 0 | 0 | 0 | 0 | 0 | 0 | 0 | 0 | 0 | 0
Zielszenario | Portugal | Nachfrageflexibilität Lastverschiebung | Power-to-Gas offsite | 0.015 | 0.033 | 0.051 | 0.07 | 0.088 | 0.106 | 0.801 | 1.498 | 2.195 | 2.892 | 3.592 | 4.289 | 4.986 | 5.684 | 6.38 | 7.078
Zielszenario | Portugal | Nachfrageflexibilität Lastverschiebung | Power-to-Gas onsite | 0.043 | 0.094 | 0.147 | 0.2 | 0.252 | 0.305 | 0.621 | 0.953 | 1.284 | 1.618 | 1.95 | 2.282 | 2.614 | 2.948 | 3.279 | 3.614
Zielszenario | Portugal | Nachfrageflexibilität Lastverschiebung | Power-to-Heat Fernwärme | 0.159 | 0.178 | 0.202 | 0.234 | 0.271 | 0.309 | 0.345 | 0.382 | 0.418 | 0.456 | 0.501 | 0.546 | 0.533 | 0.524 | 0.51 | 0.518
Zielszenario | Portugal | Nachfrageflexibilität Lastverschiebung | Power-to-Heat Industrie | 0.072 | 0.08 | 0.088 | 0.096 | 0.104 | 0.112 | 0.121 | 0.132 | 0.142 | 0.152 | 0.163 | 0.172 | 0.183 | 0.194 | 0.204 | 0.214
Zielszenario | Portugal | Nachfrageflexibilität Lastverschiebung | Wärmepumpe | 0.94 | 1.27 | 1.633 | 2.018 | 2.421 | 2.775 | 2.99 | 3.191 | 3.391 | 3.594 | 3.797 | 3.866 | 3.893 | 3.92 | 3.951 | 3.994
Zielszenario | Portugal | Speicher | Bidirektionales Laden | 0.021 | 0.037 | 0.058 | 0.083 | 0.113 | 0.146 | 0.176 | 0.209 | 0.244 | 0.282 | 0.323 | 0.346 | 0.369 | 0.392 | 0.415 | 0.439
Zielszenario | Portugal | Speicher | Pumpspeicher | 3.732 | 3.732 | 3.732 | 3.732 | 3.732 | 3.732 | 3.732 | 3.732 | 3.732 | 3.732 | 3.732 | 3.732 | 3.732 | 3.732 | 3.732 | 3.732
Zielszenario | Portugal | Speicher | Stationaere Batteriesysteme | 0 | 0 | 0 | 0 | 0 | 0 | 0 | 0 | 0 | 0 | 0 | 0 | 0 | 0 | 0 | 0
Verzögerte Energiewende Szenario | Portugal | Erneuerbare Energien | Bioenergie | 0.479 | 0.479 | 0.479 | 0.479 | 0.479 | 0.479 | 0.479 | 0.479 | 0.479 | 0.479 | 0.479 | 0.479 | 0.479 | 0.479 | 0.479 | 0.479
Verzögerte Energiewende Szenario | Portugal | Erneuerbare Energien | KWK-Bioenergie | 0.147 | 0.147 | 0.147 | 0.147 | 0.147 | 0.147 | 0.147 | 0.147 | 0.147 | 0.147 | 0.147 | 0.147 | 0.147 | 0.147 | 0.147 | 0.147
Verzögerte Energiewende Szenario | Portugal | Erneuerbare Energien | Laufwasser | 1.926 | 1.926 | 1.926 | 1.926 | 1.926 | 1.926 | 1.926 | 1.926 | 1.926 | 1.926 | 1.926 | 1.926 | 1.926 | 1.926 | 1.926 | 1.926
Verzögerte Energiewende Szenario | Portugal | Erneuerbare Energien | Speicherwasser | 2.522 | 2.522 | 2.522 | 2.522 | 2.522 | 2.522 | 2.522 | 2.522 | 2.522 | 2.522 | 2.522 | 2.522 | 2.522 | 2.522 | 2.522 | 2.522
Verzögerte Energiewende Szenario | Portugal | KWK-Kraftwerke | KWK-Abfall | 0 | 0 | 0 | 0 | 0 | 0 | 0 | 0 | 0 | 0 | 0 | 0 | 0 | 0 | 0 | 0
Verzögerte Energiewende Szenario | Portugal | KWK-Kraftwerke | KWK-Braunkohle | 0 | 0 | 0 | 0 | 0 | 0 | 0 | 0 | 0 | 0 | 0 | 0 | 0 | 0 | 0 | 0
Verzögerte Energiewende Szenario | Portugal | KWK-Kraftwerke | KWK-Erdgas GuD | 0.075 | 0.075 | 0.075 | 0.075 | 0.075 | 0.075 | 0.075 | 0.075 | 0.075 | 0.075 | 0.075 | 0.075 | 0.075 | 0.075 | 0.075 | 0.075
Verzögerte Energiewende Szenario | Portugal | KWK-Kraftwerke | KWK-Erdgas GT | 0.313 | 0.313 | 0.313 | 0.265 | 0.265 | 1.363 | 1.363 | 1.363 | 1.354 | 1.317 | 1.298 | 1.298 | 1.298 | 1.298 | 1.298 | 1.298
Verzögerte Energiewende Szenario | Portugal | KWK-Kraftwerke | KWK-Geothermie | 0 | 0 | 0 | 0 | 0 | 0 | 0 | 0 | 0 | 0 | 0 | 0 | 0 | 0 | 0 | 0
Verzögerte Energiewende Szenario | Portugal | KWK-Kraftwerke | KWK-Kuppelgas | 0 | 0 | 0 | 0 | 0 | 0 | 0 | 0 | 0 | 0 | 0 | 0 | 0 | 0 | 0 | 0
Verzögerte Energiewende Szenario | Portugal | KWK-Kraftwerke | KWK-Kernkraft | 0 | 0 | 0 | 0 | 0 | 0 | 0 | 0 | 0 | 0 | 0 | 0 | 0 | 0 | 0 | 0
Verzögerte Energiewende Szenario | Portugal | KWK-Kraftwerke | KWK-Öl | 0.091 | 0.091 | 0.091 | 0.091 | 0.091 | 0.091 | 0.091 | 0.091 | 0.082 | 0.082 | 0.082 | 0.082 | 0.082 | 0.082 | 0.082 | 0.082
Verzögerte Energiewende Szenario | Portugal | KWK-Kraftwerke | KWK-Sonstige | 0.004 | 0.004 | 0.004 | 0.004 | 0.004 | 0.004 | 0.004 | 0.004 | 0.004 | 0.004 | 0.004 | 0.004 | 0.004 | 0.004 | 0.004 | 0.004
Verzögerte Energiewende Szenario | Portugal | KWK-Kraftwerke | KWK-Steinkohle | 0 | 0 | 0 | 0 | 0 | 0 | 0 | 0 | 0 | 0 | 0 | 0 | 0 | 0 | 0 | 0
Verzögerte Energiewende Szenario | Portugal | Kraftwerke | Abfall | 0.054 | 0.054 | 0.053 | 0.053 | 0.052 | 0.052 | 0.051 | 0.051 | 0.051 | 0.05 | 0.05 | 0.049 | 0.049 | 0.048 | 0.048 | 0.047
Verzögerte Energiewende Szenario | Portugal | Kraftwerke | Braunkohle | 0 | 0 | 0 | 0 | 0 | 0 | 0 | 0 | 0 | 0 | 0 | 0 | 0 | 0 | 0 | 0
Verzögerte Energiewende Szenario | Portugal | Kraftwerke | Erdgas GuD | 2.4 | 2.352 | 2.352 | 2.352 | 2.352 | 2.352 | 2.352 | 2.352 | 2.352 | 2.352 | 2.352 | 2.352 | 2.352 | 2.352 | 2.352 | 2.352
Verzögerte Energiewende Szenario | Portugal | Kraftwerke | Erdgas GT | 0.054 | 0.007 | 0.007 | 0.007 | 0.007 | 0.007 | 0.007 | 0.007 | 0.007 | 0.007 | 0.007 | 0.007 | 0.007 | 0.007 | 0.007 | 0.007
Verzögerte Energiewende Szenario | Portugal | Kraftwerke | Geothermie | 0 | 0 | 0 | 0 | 0 | 0 | 0 | 0 | 0 | 0 | 0 | 0 | 0 | 0 | 0 | 0
Verzögerte Energiewende Szenario | Portugal | Kraftwerke | Wasserstoff GuD | 0 | 0 | 0 | 0 | 0 | 0 | 0 | 0 | 0 | 0 | 0 | 0 | 0 | 0 | 0 | 0
Verzögerte Energiewende Szenario | Portugal | Kraftwerke | Kuppelgas | 0 | 0 | 0 | 0 | 0 | 0 | 0 | 0 | 0 | 0 | 0 | 0 | 0 | 0 | 0 | 0
Verzögerte Energiewende Szenario | Portugal | Kraftwerke | Netzersatzanlagen | 0 | 0 | 0 | 0 | 0 | 0 | 0 | 0 | 0 | 0 | 0 | 0 | 0 | 0 | 0 | 0
Verzögerte Energiewende Szenario | Portugal | Kraftwerke | Kernkraft | 0 | 0 | 0 | 0 | 0 | 0 | 0 | 0 | 0 | 0 | 0 | 0 | 0 | 0 | 0 | 0
Verzögerte Energiewende Szenario | Portugal | Kraftwerke | Öl | 0.215 | 0.215 | 0.215 | 0.215 | 0.215 | 0.215 | 0.215 | 0.215 | 0.215 | 0.215 | 0.215 | 0.215 | 0.215 | 0.215 | 0.215 | 0.215
Verzögerte Energiewende Szenario | Portugal | Kraftwerke | Sonstige | 0 | 0 | 0 | 0 | 0 | 0 | 0 | 0 | 0 | 0 | 0 | 0 | 0 | 0 | 0 | 0
Verzögerte Energiewende Szenario | Portugal | Kraftwerke | Steinkohle | 0 | 0 | 0 | 0 | 0 | 0 | 0 | 0 | 0 | 0 | 0 | 0 | 0 | 0 | 0 | 0
Verzögerte Energiewende Szenario | Portugal | Nachfrageflexibilität Lastreduktion | Industrie 1 | 0 | 0 | 0 | 0 | 0 | 0 | 0 | 0 | 0 | 0 | 0 | 0 | 0 | 0 | 0 | 0
Verzögerte Energiewende Szenario | Portugal | Nachfrageflexibilität Lastreduktion | Industrie 2 | 0.053 | 0.053 | 0 | 0 | 0 | 0 | 0 | 0 | 0 | 0 | 0 | 0 | 0 | 0 | 0.054 | 0.054
Verzögerte Energiewende Szenario | Portugal | Nachfrageflexibilität Lastreduktion | Industrie 3 | 0 | 0.01 | 0 | 0 | 0 | 0 | 0 | 0 | 0 | 0 | 0 | 0 | 0 | 0 | 0.01 | 0.01
Verzögerte Energiewende Szenario | Portugal | Nachfrageflexibilität Lastverschiebung | Batterieelektrische Fahrzeuge | 0.009 | 0.014 | 0.022 | 0.036 | 0.052 | 0.072 | 0.095 | 0.121 | 0.148 | 0.177 | 0.207 | 0.239 | 0.273 | 0.294 | 0.314 | 0.332
Verzögerte Energiewende Szenario | Portugal | Nachfrageflexibilität Lastverschiebung | Gewerbe Handel Dienstleistungen | 0 | 0 | 0 | 0 | 0 | 0 | 0 | 0 | 0 | 0 | 0 | 0 | 0 | 0 | 0 | 0
Verzögerte Energiewende Szenario | Portugal | Nachfrageflexibilität Lastverschiebung | Heimspeichersysteme | 0 | 0.013 | 0.035 | 0.064 | 0.102 | 0.147 | 0.218 | 0.301 | 0.397 | 0.504 | 0.622 | 0.726 | 0.834 | 0.941 | 1.056 | 1.176
Verzögerte Energiewende Szenario | Portugal | Nachfrageflexibilität Lastverschiebung | Industrie 4 | 0 | 0 | 0 | 0 | 0 | 0 | 0 | 0 | 0 | 0 | 0 | 0 | 0.009 | 0.009 | 0.009 | 0.009
Verzögerte Energiewende Szenario | Portugal | Nachfrageflexibilität Lastverschiebung | Power-to-Gas offsite | 0 | 0.002 | 0.003 | 0.007 | 0.01 | 0.014 | 0.018 | 0.021 | 0.16 | 0.299 | 0.438 | 0.578 | 0.717 | 0.856 | 0.995 | 1.134
Verzögerte Energiewende Szenario | Portugal | Nachfrageflexibilität Lastverschiebung | Power-to-Gas onsite | 0 | 0.004 | 0.009 | 0.019 | 0.029 | 0.04 | 0.05 | 0.061 | 0.125 | 0.19 | 0.257 | 0.323 | 0.391 | 0.457 | 0.523 | 0.589
Verzögerte Energiewende Szenario | Portugal | Nachfrageflexibilität Lastverschiebung | Power-to-Heat Fernwärme | 0 | 0.023 | 0.032 | 0.036 | 0.039 | 0.047 | 0.054 | 0.062 | 0.069 | 0.076 | 0.084 | 0.091 | 0.1 | 0.109 | 0.107 | 0.104
Verzögerte Energiewende Szenario | Portugal | Nachfrageflexibilität Lastverschiebung | Power-to-Heat Industrie | 0.014 | 0.016 | 0.018 | 0.019 | 0.021 | 0.022 | 0.024 | 0.026 | 0.029 | 0.03 | 0.033 | 0.034 | 0.037 | 0.039 | 0.041 | 0.043
Verzögerte Energiewende Szenario | Portugal | Nachfrageflexibilität Lastverschiebung | Wärmepumpe | 0.188 | 0.255 | 0.327 | 0.402 | 0.485 | 0.554 | 0.598 | 0.638 | 0.678 | 0.718 | 0.757 | 0.773 | 0.779 | 0.784 | 0.789 | 0.798
Verzögerte Energiewende Szenario | Portugal | Speicher | Bidirektionales Laden | 0 | 0.002 | 0.004 | 0.007 | 0.012 | 0.017 | 0.023 | 0.029 | 0.035 | 0.042 | 0.049 | 0.056 | 0.065 | 0.069 | 0.074 | 0.078
Verzögerte Energiewende Szenario | Portugal | Speicher | Pumpspeicher | 3.732 | 3.732 | 3.732 | 3.732 | 3.732 | 3.732 | 3.732 | 3.732 | 3.732 | 3.732 | 3.732 | 3.732 | 3.732 | 3.732 | 3.732 | 3.732
Verzögerte Energiewende Szenario | Portugal | Speicher | Stationaere Batteriesysteme | 0 | 0 | 0 | 0 | 0 | 0 | 0 | 0 | 0 | 0 | 0 | 0 | 0 | 0 | 0.672 | 1.661
Zielszenario | Rumänien | Erneuerbare Energien | Bioenergie | 0 | 0 | 0 | 0 | 0 | 0 | 0 | 0 | 0 | 0 | 0 | 0 | 0 | 0 | 0 | 0
Zielszenario | Rumänien | Erneuerbare Energien | KWK-Bioenergie | 0.109 | 0.109 | 0.109 | 0.109 | 0.109 | 0.109 | 0.109 | 0.109 | 0.109 | 0.109 | 0.109 | 0.109 | 0.109 | 0.109 | 0.109 | 0.109
Zielszenario | Rumänien | Erneuerbare Energien | Laufwasser | 0.065 | 0.065 | 0.065 | 0.065 | 0.065 | 0.065 | 0.065 | 0.065 | 0.065 | 0.065 | 0.065 | 0.065 | 0.065 | 0.065 | 0.065 | 0.065
Zielszenario | Rumänien | Erneuerbare Energien | Speicherwasser | 5.874 | 5.874 | 5.927 | 5.927 | 5.927 | 5.927 | 5.927 | 5.927 | 5.927 | 5.927 | 5.927 | 5.927 | 5.927 | 5.927 | 5.927 | 5.927
Zielszenario | Rumänien | KWK-Kraftwerke | KWK-Abfall | 0 | 0 | 0 | 0 | 0 | 0 | 0 | 0 | 0 | 0 | 0 | 0 | 0 | 0 | 0 | 0
Zielszenario | Rumänien | KWK-Kraftwerke | KWK-Braunkohle | 0 | 0 | 0 | 0 | 0 | 0 | 0 | 0 | 0 | 0 | 0 | 0 | 0 | 0 | 0 | 0
Zielszenario | Rumänien | KWK-Kraftwerke | KWK-Erdgas GuD | 0.158 | 0.158 | 0.158 | 0.158 | 0.158 | 0.158 | 0.158 | 0.158 | 0.158 | 0.158 | 0.158 | 0.158 | 0.158 | 0.158 | 0.158 | 0.158
Zielszenario | Rumänien | KWK-Kraftwerke | KWK-Erdgas GT | 0.789 | 0.789 | 0.789 | 0.951 | 1.034 | 1.113 | 1.161 | 1.263 | 1.303 | 1.364 | 1.397 | 1.438 | 1.476 | 1.512 | 1.546 | 1.579
Zielszenario | Rumänien | KWK-Kraftwerke | KWK-Geothermie | 0 | 0 | 0 | 0 | 0 | 0 | 0 | 0 | 0 | 0 | 0 | 0 | 0 | 0 | 0 | 0
Zielszenario | Rumänien | KWK-Kraftwerke | KWK-Kuppelgas | 0 | 0 | 0 | 0 | 0 | 0 | 0 | 0 | 0 | 0 | 0 | 0 | 0 | 0 | 0 | 0
Zielszenario | Rumänien | KWK-Kraftwerke | KWK-Kernkraft | 0 | 0 | 0 | 0 | 0 | 0 | 0 | 0 | 0 | 0 | 0 | 0 | 0 | 0 | 0 | 0
Zielszenario | Rumänien | KWK-Kraftwerke | KWK-Öl | 0.104 | 0.104 | 0.104 | 0.104 | 0.104 | 0.104 | 0.104 | 0.077 | 0.077 | 0.066 | 0.066 | 0.066 | 0.066 | 0.066 | 0.066 | 0.066
Zielszenario | Rumänien | KWK-Kraftwerke | KWK-Sonstige | 0 | 0 | 0 | 0 | 0 | 0 | 0 | 0 | 0 | 0 | 0 | 0 | 0 | 0 | 0 | 0
Zielszenario | Rumänien | KWK-Kraftwerke | KWK-Steinkohle | 0.13 | 0.096 | 0.096 | 0 | 0 | 0 | 0 | 0 | 0 | 0 | 0 | 0 | 0 | 0 | 0 | 0
Zielszenario | Rumänien | Kraftwerke | Abfall | 0 | 0 | 0 | 0 | 0 | 0 | 0 | 0 | 0 | 0 | 0 | 0 | 0 | 0 | 0 | 0
Zielszenario | Rumänien | Kraftwerke | Braunkohle | 0.477 | 0.054 | 0 | 0 | 0 | 0 | 0 | 0 | 0 | 0 | 0 | 0 | 0 | 0 | 0 | 0
Zielszenario | Rumänien | Kraftwerke | Erdgas GuD | 0.966 | 0.966 | 0.966 | 0.966 | 0.966 | 0.966 | 0.966 | 0.966 | 0.966 | 0.966 | 0.966 | 0.966 | 0.966 | 0.966 | 0.966 | 0.966
Zielszenario | Rumänien | Kraftwerke | Erdgas GT | 0 | 0 | 0 | 0 | 0 | 0 | 0 | 0 | 0 | 0 | 0 | 0 | 0 | 0 | 0 | 0
Zielszenario | Rumänien | Kraftwerke | Geothermie | 0 | 0 | 0 | 0 | 0 | 0 | 0 | 0 | 0 | 0 | 0 | 0 | 0 | 0 | 0 | 0
Zielszenario | Rumänien | Kraftwerke | Wasserstoff GuD | 0 | 0 | 0 | 0 | 0 | 0 | 0 | 0 | 0 | 0 | 0 | 0 | 0 | 0 | 0 | 0
Zielszenario | Rumänien | Kraftwerke | Kuppelgas | 1.016 | 0.977 | 0.937 | 0.898 | 0.86 | 0.821 | 0.781 | 0.742 | 0.703 | 0.665 | 0.625 | 0.586 | 0.547 | 0.508 | 0.469 | 0.43
Zielszenario | Rumänien | Kraftwerke | Netzersatzanlagen | 0 | 0 | 0 | 0 | 0 | 0 | 0 | 0 | 0 | 0 | 0 | 0 | 0 | 0 | 0 | 0
Zielszenario | Rumänien | Kraftwerke | Kernkraft | 1.342 | 1.342 | 1.342 | 1.342 | 1.342 | 1.342 | 2.062 | 2.782 | 2.782 | 2.782 | 2.782 | 2.782 | 2.782 | 2.782 | 2.782 | 2.782
Zielszenario | Rumänien | Kraftwerke | Öl | 0 | 0 | 0 | 0 | 0 | 0 | 0 | 0 | 0 | 0 | 0 | 0 | 0 | 0 | 0 | 0
Zielszenario | Rumänien | Kraftwerke | Sonstige | 0 | 0 | 0 | 0 | 0 | 0 | 0 | 0 | 0 | 0 | 0 | 0 | 0 | 0 | 0 | 0
Zielszenario | Rumänien | Kraftwerke | Steinkohle | 0 | 0 | 0 | 0 | 0 | 0 | 0 | 0 | 0 | 0 | 0 | 0 | 0 | 0 | 0 | 0
Zielszenario | Rumänien | Nachfrageflexibilität Lastreduktion | Industrie 1 | 0 | 0 | 0 | 0 | 0 | 0 | 0 | 0 | 0 | 0 | 0 | 0 | 0 | 0 | 0 | 0
Zielszenario | Rumänien | Nachfrageflexibilität Lastreduktion | Industrie 2 | 0 | 0 | 0 | 0 | 0 | 0 | 0 | 0 | 0 | 0 | 0 | 0 | 0 | 0 | 0 | 0
Zielszenario | Rumänien | Nachfrageflexibilität Lastreduktion | Industrie 3 | 0 | 0 | 0 | 0 | 0 | 0 | 0 | 0 | 0 | 0 | 0 | 0 | 0 | 0 | 0 | 0
Zielszenario | Rumänien | Nachfrageflexibilität Lastverschiebung | Batterieelektrische Fahrzeuge | 0.188 | 0.304 | 0.447 | 0.616 | 0.811 | 1.032 | 1.268 | 1.505 | 1.757 | 2.024 | 2.304 | 2.62 | 2.79 | 2.986 | 3.143 | 3.33
Zielszenario | Rumänien | Nachfrageflexibilität Lastverschiebung | Gewerbe Handel Dienstleistungen | 0 | 0 | 0 | 0 | 0 | 0 | 0 | 0 | 0 | 0 | 0 | 0 | 0 | 0 | 0 | 0
Zielszenario | Rumänien | Nachfrageflexibilität Lastverschiebung | Heimspeichersysteme | 0 | 0.046 | 0.133 | 0.263 | 0.439 | 0.658 | 0.966 | 1.323 | 1.724 | 2.173 | 2.667 | 3.087 | 3.532 | 3.971 | 4.436 | 4.926
Zielszenario | Rumänien | Nachfrageflexibilität Lastverschiebung | Industrie 4 | 0 | 0 | 0 | 0 | 0 | 0 | 0 | 0 | 0 | 0 | 0 | 0 | 0 | 0 | 0 | 0
Zielszenario | Rumänien | Nachfrageflexibilität Lastverschiebung | Power-to-Gas offsite | 0.022 | 0.048 | 0.073 | 0.099 | 0.126 | 0.151 | 0.947 | 1.746 | 2.544 | 3.346 | 4.145 | 4.943 | 5.742 | 6.541 | 7.34 | 8.138
Zielszenario | Rumänien | Nachfrageflexibilität Lastverschiebung | Power-to-Gas onsite | 0.062 | 0.135 | 0.21 | 0.285 | 0.36 | 0.434 | 0.79 | 1.163 | 1.536 | 1.909 | 2.277 | 2.65 | 3.024 | 3.393 | 3.768 | 4.138
Zielszenario | Rumänien | Nachfrageflexibilität Lastverschiebung | Power-to-Heat Fernwärme | 0.126 | 0.154 | 0.183 | 0.213 | 0.243 | 0.273 | 0.308 | 0.347 | 0.386 | 0.429 | 0.514 | 0.568 | 0.618 | 0.67 | 0.717 | 0.77
Zielszenario | Rumänien | Nachfrageflexibilität Lastverschiebung | Power-to-Heat Industrie | 0.132 | 0.142 | 0.153 | 0.164 | 0.175 | 0.186 | 0.199 | 0.213 | 0.227 | 0.241 | 0.255 | 0.269 | 0.284 | 0.298 | 0.311 | 0.324
Zielszenario | Rumänien | Nachfrageflexibilität Lastverschiebung | Wärmepumpe | 0.605 | 0.887 | 1.214 | 1.582 | 1.993 | 2.447 | 2.713 | 2.986 | 3.269 | 3.563 | 3.881 | 4.026 | 4.168 | 4.311 | 4.457 | 4.632
Zielszenario | Rumänien | Speicher | Bidirektionales Laden | 0.024 | 0.043 | 0.067 | 0.097 | 0.131 | 0.169 | 0.205 | 0.243 | 0.285 | 0.331 | 0.379 | 0.407 | 0.435 | 0.463 | 0.491 | 0.519
Zielszenario | Rumänien | Speicher | Pumpspeicher | 0.972 | 0.972 | 0.972 | 0.972 | 0.972 | 0.972 | 0.972 | 0.972 | 0.972 | 0.972 | 0.972 | 0.972 | 0.972 | 0.972 | 0.972 | 0.972
Zielszenario | Rumänien | Speicher | Stationaere Batteriesysteme | 0 | 0 | 0 | 0 | 0 | 0 | 0 | 0 | 0 | 0 | 0 | 0 | 0 | 0 | 0 | 0
Verzögerte Energiewende Szenario | Rumänien | Erneuerbare Energien | Bioenergie | 0 | 0 | 0 | 0 | 0 | 0 | 0 | 0 | 0 | 0 | 0 | 0 | 0 | 0 | 0 | 0
Verzögerte Energiewende Szenario | Rumänien | Erneuerbare Energien | KWK-Bioenergie | 0.109 | 0.109 | 0.109 | 0.109 | 0.109 | 0.109 | 0.109 | 0.109 | 0.109 | 0.109 | 0.109 | 0.109 | 0.109 | 0.109 | 0.109 | 0.109
Verzögerte Energiewende Szenario | Rumänien | Erneuerbare Energien | Laufwasser | 0.065 | 0.065 | 0.065 | 0.065 | 0.065 | 0.065 | 0.065 | 0.065 | 0.065 | 0.065 | 0.065 | 0.065 | 0.065 | 0.065 | 0.065 | 0.065
Verzögerte Energiewende Szenario | Rumänien | Erneuerbare Energien | Speicherwasser | 5.874 | 5.874 | 5.927 | 5.927 | 5.927 | 5.927 | 5.927 | 5.927 | 5.927 | 5.927 | 5.927 | 5.927 | 5.927 | 5.927 | 5.927 | 5.927
Verzögerte Energiewende Szenario | Rumänien | KWK-Kraftwerke | KWK-Abfall | 0 | 0 | 0 | 0 | 0 | 0 | 0 | 0 | 0 | 0 | 0 | 0 | 0 | 0 | 0 | 0
Verzögerte Energiewende Szenario | Rumänien | KWK-Kraftwerke | KWK-Braunkohle | 1.284 | 1.284 | 1.022 | 1.022 | 0.981 | 0 | 0 | 0 | 0 | 0 | 0 | 0 | 0 | 0 | 0 | 0
Verzögerte Energiewende Szenario | Rumänien | KWK-Kraftwerke | KWK-Erdgas GuD | 0.158 | 0.158 | 0.158 | 0.158 | 0.158 | 0.158 | 0.158 | 0.158 | 0.158 | 0.158 | 0.158 | 0.158 | 0.158 | 0.158 | 0.158 | 0.158
Verzögerte Energiewende Szenario | Rumänien | KWK-Kraftwerke | KWK-Erdgas GT | 0.789 | 0.789 | 0.789 | 0.789 | 0.789 | 1.191 | 1.256 | 1.381 | 1.428 | 1.495 | 1.534 | 1.584 | 1.63 | 1.671 | 1.71 | 1.754
Verzögerte Energiewende Szenario | Rumänien | KWK-Kraftwerke | KWK-Geothermie | 0 | 0 | 0 | 0 | 0 | 0 | 0 | 0 | 0 | 0 | 0 | 0 | 0 | 0 | 0 | 0
Verzögerte Energiewende Szenario | Rumänien | KWK-Kraftwerke | KWK-Kuppelgas | 0 | 0 | 0 | 0 | 0 | 0 | 0 | 0 | 0 | 0 | 0 | 0 | 0 | 0 | 0 | 0
Verzögerte Energiewende Szenario | Rumänien | KWK-Kraftwerke | KWK-Kernkraft | 0 | 0 | 0 | 0 | 0 | 0 | 0 | 0 | 0 | 0 | 0 | 0 | 0 | 0 | 0 | 0
Verzögerte Energiewende Szenario | Rumänien | KWK-Kraftwerke | KWK-Öl | 0.104 | 0.104 | 0.104 | 0.104 | 0.104 | 0.104 | 0.104 | 0.077 | 0.077 | 0.066 | 0.066 | 0.066 | 0.066 | 0.066 | 0.066 | 0.066
Verzögerte Energiewende Szenario | Rumänien | KWK-Kraftwerke | KWK-Sonstige | 0 | 0 | 0 | 0 | 0 | 0 | 0 | 0 | 0 | 0 | 0 | 0 | 0 | 0 | 0 | 0
Verzögerte Energiewende Szenario | Rumänien | KWK-Kraftwerke | KWK-Steinkohle | 0.079 | 0.079 | 0.079 | 0.079 | 0.079 | 0 | 0 | 0 | 0 | 0 | 0 | 0 | 0 | 0 | 0 | 0
Verzögerte Energiewende Szenario | Rumänien | Kraftwerke | Abfall | 0 | 0 | 0 | 0 | 0 | 0 | 0 | 0 | 0 | 0 | 0 | 0 | 0 | 0 | 0 | 0
Verzögerte Energiewende Szenario | Rumänien | Kraftwerke | Braunkohle | 1.746 | 1.431 | 1.385 | 1.112 | 0.861 | 0.465 | 0 | 0 | 0 | 0 | 0 | 0 | 0 | 0 | 0 | 0
Verzögerte Energiewende Szenario | Rumänien | Kraftwerke | Erdgas GuD | 0.966 | 0.966 | 0.966 | 0.966 | 0.966 | 0.966 | 0.966 | 0.966 | 0.966 | 0.966 | 0.966 | 0.966 | 0.966 | 0.966 | 0.966 | 0.966
Verzögerte Energiewende Szenario | Rumänien | Kraftwerke | Erdgas GT | 0 | 0 | 0 | 0 | 0 | 0 | 0 | 0 | 0 | 0 | 0 | 0 | 0 | 0 | 0 | 0
Verzögerte Energiewende Szenario | Rumänien | Kraftwerke | Geothermie | 0 | 0 | 0 | 0 | 0 | 0 | 0 | 0 | 0 | 0 | 0 | 0 | 0 | 0 | 0 | 0
Verzögerte Energiewende Szenario | Rumänien | Kraftwerke | Wasserstoff GuD | 0 | 0 | 0 | 0 | 0 | 0 | 0 | 0 | 0 | 0 | 0 | 0 | 0 | 0 | 0 | 0
Verzögerte Energiewende Szenario | Rumänien | Kraftwerke | Kuppelgas | 1.016 | 0.977 | 0.937 | 0.898 | 0.86 | 0.821 | 0.781 | 0.742 | 0.703 | 0.665 | 0.625 | 0.586 | 0.547 | 0.508 | 0.469 | 0.43
Verzögerte Energiewende Szenario | Rumänien | Kraftwerke | Netzersatzanlagen | 0 | 0 | 0 | 0 | 0 | 0 | 0 | 0 | 0 | 0 | 0 | 0 | 0 | 0 | 0 | 0.248
Verzögerte Energiewende Szenario | Rumänien | Kraftwerke | Kernkraft | 1.342 | 1.342 | 1.342 | 1.342 | 1.342 | 1.342 | 2.062 | 2.782 | 2.782 | 2.782 | 2.782 | 2.782 | 2.782 | 2.782 | 2.782 | 2.782
Verzögerte Energiewende Szenario | Rumänien | Kraftwerke | Öl | 0 | 0 | 0 | 0 | 0 | 0 | 0 | 0 | 0 | 0 | 0 | 0 | 0 | 0 | 0 | 0
Verzögerte Energiewende Szenario | Rumänien | Kraftwerke | Sonstige | 0 | 0 | 0 | 0 | 0 | 0 | 0 | 0 | 0 | 0 | 0 | 0 | 0 | 0 | 0 | 0
Verzögerte Energiewende Szenario | Rumänien | Kraftwerke | Steinkohle | 0 | 0 | 0 | 0 | 0 | 0 | 0 | 0 | 0 | 0 | 0 | 0 | 0 | 0 | 0 | 0
Verzögerte Energiewende Szenario | Rumänien | Nachfrageflexibilität Lastreduktion | Industrie 1 | 0 | 0 | 0 | 0 | 0 | 0 | 0 | 0 | 0 | 0 | 0 | 0 | 0 | 0 | 0.001 | 0.001
Verzögerte Energiewende Szenario | Rumänien | Nachfrageflexibilität Lastreduktion | Industrie 2 | 0 | 0 | 0 | 0 | 0 | 0 | 0 | 0 | 0 | 0 | 0 | 0 | 0 | 0 | 0.139 | 0.139
Verzögerte Energiewende Szenario | Rumänien | Nachfrageflexibilität Lastreduktion | Industrie 3 | 0 | 0 | 0 | 0 | 0 | 0 | 0 | 0 | 0 | 0 | 0 | 0 | 0 | 0 | 0.015 | 0.015
Verzögerte Energiewende Szenario | Rumänien | Nachfrageflexibilität Lastverschiebung | Batterieelektrische Fahrzeuge | 0.016 | 0.024 | 0.037 | 0.059 | 0.087 | 0.12 | 0.158 | 0.201 | 0.26 | 0.308 | 0.36 | 0.414 | 0.472 | 0.536 | 0.571 | 0.604
Verzögerte Energiewende Szenario | Rumänien | Nachfrageflexibilität Lastverschiebung | Gewerbe Handel Dienstleistungen | 0 | 0 | 0 | 0 | 0 | 0 | 0 | 0 | 0 | 0 | 0 | 0 | 0 | 0 | 0 | 0
Verzögerte Energiewende Szenario | Rumänien | Nachfrageflexibilität Lastverschiebung | Heimspeichersysteme | 0 | 0.009 | 0.027 | 0.053 | 0.088 | 0.131 | 0.193 | 0.265 | 0.345 | 0.435 | 0.534 | 0.617 | 0.706 | 0.793 | 0.886 | 0.984
Verzögerte Energiewende Szenario | Rumänien | Nachfrageflexibilität Lastverschiebung | Industrie 4 | 0 | 0 | 0 | 0 | 0 | 0 | 0 | 0 | 0 | 0 | 0 | 0 | 0 | 0 | 0.009 | 0.009
Verzögerte Energiewende Szenario | Rumänien | Nachfrageflexibilität Lastverschiebung | Power-to-Gas offsite | 0 | 0.002 | 0.004 | 0.01 | 0.015 | 0.02 | 0.025 | 0.03 | 0.189 | 0.349 | 0.508 | 0.668 | 0.827 | 0.986 | 1.146 | 1.305
Verzögerte Energiewende Szenario | Rumänien | Nachfrageflexibilität Lastverschiebung | Power-to-Gas onsite | 0 | 0.006 | 0.012 | 0.027 | 0.042 | 0.057 | 0.072 | 0.087 | 0.158 | 0.232 | 0.308 | 0.381 | 0.455 | 0.529 | 0.606 | 0.681
Verzögerte Energiewende Szenario | Rumänien | Nachfrageflexibilität Lastverschiebung | Power-to-Heat Fernwärme | 0 | 0.019 | 0.025 | 0.031 | 0.037 | 0.043 | 0.049 | 0.054 | 0.062 | 0.069 | 0.076 | 0.085 | 0.105 | 0.116 | 0.127 | 0.138
Verzögerte Energiewende Szenario | Rumänien | Nachfrageflexibilität Lastverschiebung | Power-to-Heat Industrie | 0.026 | 0.029 | 0.031 | 0.033 | 0.035 | 0.037 | 0.04 | 0.043 | 0.045 | 0.048 | 0.051 | 0.054 | 0.057 | 0.06 | 0.062 | 0.065
Verzögerte Energiewende Szenario | Rumänien | Nachfrageflexibilität Lastverschiebung | Wärmepumpe | 0.121 | 0.178 | 0.243 | 0.317 | 0.399 | 0.491 | 0.543 | 0.598 | 0.655 | 0.714 | 0.778 | 0.806 | 0.835 | 0.864 | 0.893 | 0.929
Verzögerte Energiewende Szenario | Rumänien | Speicher | Bidirektionales Laden | 0 | 0.002 | 0.005 | 0.009 | 0.013 | 0.019 | 0.026 | 0.034 | 0.041 | 0.049 | 0.057 | 0.066 | 0.076 | 0.081 | 0.087 | 0.093
Verzögerte Energiewende Szenario | Rumänien | Speicher | Pumpspeicher | 0.972 | 0.972 | 0.972 | 0.972 | 0.972 | 0.972 | 0.972 | 0.972 | 0.972 | 0.972 | 0.972 | 0.972 | 0.972 | 0.972 | 0.972 | 0.972
Verzögerte Energiewende Szenario | Rumänien | Speicher | Stationaere Batteriesysteme | 0 | 0 | 0 | 0 | 0 | 0 | 0 | 0 | 0 | 0 | 0 | 0 | 0 | 0 | 0 | 0.404
Zielszenario | Schweden | Erneuerbare Energien | Bioenergie | 0.391 | 0.391 | 0.391 | 0.391 | 0.391 | 0.391 | 0.391 | 0.391 | 0.391 | 0.391 | 0.391 | 0.391 | 0.391 | 0.391 | 0.391 | 0.391
Zielszenario | Schweden | Erneuerbare Energien | KWK-Bioenergie | 2.774 | 2.774 | 2.774 | 2.774 | 2.774 | 2.774 | 2.774 | 2.774 | 2.774 | 2.774 | 2.774 | 2.774 | 2.774 | 2.774 | 2.774 | 2.774
Zielszenario | Schweden | Erneuerbare Energien | Laufwasser | 0.24 | 0.24 | 0.24 | 0.24 | 0.24 | 0.24 | 0.24 | 0.24 | 0.24 | 0.24 | 0.24 | 0.24 | 0.24 | 0.24 | 0.24 | 0.24
Zielszenario | Schweden | Erneuerbare Energien | Speicherwasser | 15.189 | 15.189 | 15.189 | 15.189 | 15.189 | 15.189 | 15.189 | 15.189 | 15.189 | 15.189 | 15.189 | 15.189 | 15.189 | 15.189 | 15.189 | 15.189
Zielszenario | Schweden | KWK-Kraftwerke | KWK-Abfall | 0.252 | 0.252 | 0.252 | 0.252 | 0.252 | 0.252 | 0.252 | 0.252 | 0.252 | 0.252 | 0.252 | 0.252 | 0.252 | 0.252 | 0.252 | 0.252
Zielszenario | Schweden | KWK-Kraftwerke | KWK-Braunkohle | 0 | 0 | 0 | 0 | 0 | 0 | 0 | 0 | 0 | 0 | 0 | 0 | 0 | 0 | 0 | 0
Zielszenario | Schweden | KWK-Kraftwerke | KWK-Erdgas GuD | 0.251 | 0.251 | 0.251 | 0.251 | 0.251 | 0.251 | 0.251 | 0.251 | 0.251 | 0.251 | 0.251 | 0.251 | 0.251 | 0.251 | 0.251 | 0.251
Zielszenario | Schweden | KWK-Kraftwerke | KWK-Erdgas GT | 0.215 | 0.215 | 0.215 | 0.215 | 0.215 | 0.215 | 0.192 | 0.16 | 0.11 | 0.057 | 0.037 | 0.037 | 0.037 | 0.071 | 0.238 | 0.246
Zielszenario | Schweden | KWK-Kraftwerke | KWK-Geothermie | 0 | 0 | 0 | 0 | 0 | 0 | 0 | 0 | 0 | 0 | 0 | 0 | 0 | 0 | 0 | 0
Zielszenario | Schweden | KWK-Kraftwerke | KWK-Kuppelgas | 0 | 0 | 0 | 0 | 0 | 0 | 0 | 0 | 0 | 0 | 0 | 0 | 0 | 0 | 0 | 0
Zielszenario | Schweden | KWK-Kraftwerke | KWK-Kernkraft | 0 | 0 | 0 | 0 | 0 | 0 | 0 | 0 | 0 | 0 | 0 | 0 | 0 | 0 | 0 | 0
Zielszenario | Schweden | KWK-Kraftwerke | KWK-Öl | 0.266 | 0.226 | 0.165 | 0.106 | 0.094 | 0.094 | 0.094 | 0.086 | 0.086 | 0.086 | 0.086 | 0.086 | 0.086 | 0.086 | 0.015 | 0.015
Zielszenario | Schweden | KWK-Kraftwerke | KWK-Sonstige | 0 | 0 | 0 | 0 | 0 | 0 | 0 | 0 | 0 | 0 | 0 | 0 | 0 | 0 | 0 | 0
Zielszenario | Schweden | KWK-Kraftwerke | KWK-Steinkohle | 0 | 0 | 0 | 0 | 0 | 0 | 0 | 0 | 0 | 0 | 0 | 0 | 0 | 0 | 0 | 0
Zielszenario | Schweden | Kraftwerke | Abfall | 0 | 0 | 0 | 0 | 0 | 0 | 0 | 0 | 0 | 0 | 0 | 0 | 0 | 0 | 0 | 0
Zielszenario | Schweden | Kraftwerke | Braunkohle | 0 | 0 | 0 | 0 | 0 | 0 | 0 | 0 | 0 | 0 | 0 | 0 | 0 | 0 | 0 | 0
Zielszenario | Schweden | Kraftwerke | Erdgas GuD | 0 | 0 | 0 | 0 | 0 | 0 | 0 | 0 | 0 | 0 | 0 | 0 | 0 | 0 | 0 | 0
Zielszenario | Schweden | Kraftwerke | Erdgas GT | 0.012 | 0.012 | 0.012 | 0.012 | 0.012 | 0.012 | 0.012 | 0.012 | 0.012 | 0.012 | 0.012 | 0.012 | 0.012 | 0.012 | 0.012 | 0.012
Zielszenario | Schweden | Kraftwerke | Geothermie | 0 | 0 | 0 | 0 | 0 | 0 | 0 | 0 | 0 | 0 | 0 | 0 | 0 | 0 | 0 | 0
Zielszenario | Schweden | Kraftwerke | Wasserstoff GuD | 0 | 0 | 0 | 0 | 0 | 0 | 0 | 0 | 0 | 0 | 0 | 0 | 0 | 0 | 0 | 0
Zielszenario | Schweden | Kraftwerke | Kuppelgas | 0 | 0 | 0 | 0 | 0 | 0 | 0 | 0 | 0 | 0 | 0 | 0 | 0 | 0 | 0 | 0
Zielszenario | Schweden | Kraftwerke | Netzersatzanlagen | 0 | 0 | 0 | 0 | 0 | 0 | 0 | 0 | 0 | 0 | 0 | 0 | 0 | 0 | 0 | 0
Zielszenario | Schweden | Kraftwerke | Kernkraft | 6.819 | 6.819 | 6.819 | 6.819 | 6.819 | 6.819 | 6.819 | 6.819 | 6.819 | 6.819 | 6.819 | 6.819 | 6.819 | 6.819 | 6.819 | 6.819
Zielszenario | Schweden | Kraftwerke | Öl | 0.008 | 0.008 | 0.008 | 0.008 | 0.008 | 0.008 | 0.008 | 0.008 | 0.008 | 0.008 | 0.008 | 0.008 | 0.008 | 0.008 | 0.008 | 0.008
Zielszenario | Schweden | Kraftwerke | Sonstige | 0 | 0 | 0 | 0 | 0 | 0 | 0 | 0 | 0 | 0 | 0 | 0 | 0 | 0 | 0 | 0
Zielszenario | Schweden | Kraftwerke | Steinkohle | 0 | 0 | 0 | 0 | 0 | 0 | 0 | 0 | 0 | 0 | 0 | 0 | 0 | 0 | 0 | 0
Zielszenario | Schweden | Nachfrageflexibilität Lastreduktion | Industrie 1 | 0 | 0 | 0 | 0 | 0 | 0 | 0 | 0 | 0 | 0 | 0 | 0 | 0 | 0 | 0 | 0
Zielszenario | Schweden | Nachfrageflexibilität Lastreduktion | Industrie 2 | 0 | 0 | 0 | 0 | 0 | 0 | 0 | 0 | 0 | 0 | 0 | 0 | 0 | 0 | 0 | 0
Zielszenario | Schweden | Nachfrageflexibilität Lastreduktion | Industrie 3 | 0 | 0 | 0 | 0 | 0 | 0 | 0 | 0 | 0 | 0 | 0 | 0 | 0 | 0 | 0 | 0
Zielszenario | Schweden | Nachfrageflexibilität Lastverschiebung | Batterieelektrische Fahrzeuge | 0.132 | 0.214 | 0.314 | 0.433 | 0.571 | 0.727 | 0.89 | 1.065 | 1.25 | 1.446 | 1.652 | 1.778 | 1.898 | 2.013 | 2.122 | 2.227
Zielszenario | Schweden | Nachfrageflexibilität Lastverschiebung | Gewerbe Handel Dienstleistungen | 0 | 0 | 0 | 0 | 0 | 0 | 0 | 0 | 0 | 0 | 0 | 0 | 0 | 0 | 0 | 0
Zielszenario | Schweden | Nachfrageflexibilität Lastverschiebung | Heimspeichersysteme | 0 | 0.041 | 0.116 | 0.227 | 0.375 | 0.561 | 0.818 | 1.112 | 1.443 | 1.808 | 2.212 | 2.549 | 2.907 | 3.26 | 3.632 | 4.025
Zielszenario | Schweden | Nachfrageflexibilität Lastverschiebung | Industrie 4 | 0 | 0 | 0 | 0 | 0 | 0 | 0 | 0 | 0 | 0 | 0 | 0 | 0 | 0 | 0 | 0
Zielszenario | Schweden | Nachfrageflexibilität Lastverschiebung | Power-to-Gas offsite | 0.084 | 0.182 | 0.292 | 0.402 | 0.512 | 0.622 | 1.016 | 1.473 | 1.928 | 2.385 | 2.886 | 3.367 | 3.822 | 4.277 | 4.737 | 5.192
Zielszenario | Schweden | Nachfrageflexibilität Lastverschiebung | Power-to-Gas onsite | 0.286 | 0.627 | 0.975 | 1.324 | 1.672 | 2.02 | 2.118 | 2.205 | 2.293 | 2.38 | 2.465 | 2.556 | 2.644 | 2.731 | 2.818 | 2.904
Zielszenario | Schweden | Nachfrageflexibilität Lastverschiebung | Power-to-Heat Fernwärme | 1.313 | 2.048 | 2.368 | 2.93 | 3.398 | 4.024 | 4.316 | 4.604 | 4.466 | 4.373 | 4.333 | 4.292 | 4.347 | 4.42 | 4.495 | 4.555
Zielszenario | Schweden | Nachfrageflexibilität Lastverschiebung | Power-to-Heat Industrie | 0.229 | 0.246 | 0.264 | 0.282 | 0.3 | 0.318 | 0.339 | 0.361 | 0.382 | 0.404 | 0.425 | 0.446 | 0.467 | 0.488 | 0.51 | 0.531
Zielszenario | Schweden | Nachfrageflexibilität Lastverschiebung | Wärmepumpe | 3.08 | 4.126 | 5.203 | 6.308 | 7.443 | 8.585 | 9.242 | 9.897 | 10.551 | 11.205 | 11.844 | 11.969 | 12.095 | 12.22 | 12.345 | 12.475
Zielszenario | Schweden | Speicher | Bidirektionales Laden | 0.023 | 0.042 | 0.066 | 0.094 | 0.127 | 0.165 | 0.199 | 0.237 | 0.277 | 0.321 | 0.369 | 0.396 | 0.423 | 0.45 | 0.477 | 0.504
Zielszenario | Schweden | Speicher | Pumpspeicher | 0.034 | 0.034 | 0.034 | 0.034 | 0.034 | 0.034 | 0.034 | 0.034 | 0.034 | 0.034 | 0.034 | 0.034 | 0.034 | 0.034 | 0.034 | 0.034
Zielszenario | Schweden | Speicher | Stationaere Batteriesysteme | 0 | 0 | 0 | 0 | 0 | 0 | 0 | 0 | 0 | 0 | 0 | 0 | 0 | 0 | 0 | 0
Verzögerte Energiewende Szenario | Schweden | Erneuerbare Energien | Bioenergie | 0.391 | 0.391 | 0.391 | 0.391 | 0.391 | 0.391 | 0.391 | 0.391 | 0.391 | 0.391 | 0.391 | 0.391 | 0.391 | 0.391 | 0.391 | 0.391
Verzögerte Energiewende Szenario | Schweden | Erneuerbare Energien | KWK-Bioenergie | 2.774 | 2.774 | 2.774 | 2.774 | 2.774 | 2.774 | 2.774 | 2.774 | 2.774 | 2.774 | 2.774 | 2.774 | 2.774 | 2.774 | 2.774 | 2.774
Verzögerte Energiewende Szenario | Schweden | Erneuerbare Energien | Laufwasser | 0.24 | 0.24 | 0.24 | 0.24 | 0.24 | 0.24 | 0.24 | 0.24 | 0.24 | 0.24 | 0.24 | 0.24 | 0.24 | 0.24 | 0.24 | 0.24
Verzögerte Energiewende Szenario | Schweden | Erneuerbare Energien | Speicherwasser | 15.189 | 15.189 | 15.189 | 15.189 | 15.189 | 15.189 | 15.189 | 15.189 | 15.189 | 15.189 | 15.189 | 15.189 | 15.189 | 15.189 | 15.189 | 15.189
Verzögerte Energiewende Szenario | Schweden | KWK-Kraftwerke | KWK-Abfall | 0.252 | 0.252 | 0.252 | 0.252 | 0.252 | 0.252 | 0.252 | 0.252 | 0.252 | 0.252 | 0.252 | 0.252 | 0.252 | 0.252 | 0.252 | 0.252
Verzögerte Energiewende Szenario | Schweden | KWK-Kraftwerke | KWK-Braunkohle | 0 | 0 | 0 | 0 | 0 | 0 | 0 | 0 | 0 | 0 | 0 | 0 | 0 | 0 | 0 | 0
Verzögerte Energiewende Szenario | Schweden | KWK-Kraftwerke | KWK-Erdgas GuD | 0.279 | 0.279 | 0.279 | 0.279 | 0.279 | 0.251 | 0.251 | 0.251 | 0.251 | 0.251 | 0.251 | 0.251 | 0.251 | 0.251 | 0.251 | 0.251
Verzögerte Energiewende Szenario | Schweden | KWK-Kraftwerke | KWK-Erdgas GT | 0.364 | 0.364 | 0.277 | 0.277 | 0.277 | 0.528 | 0.443 | 0.29 | 0.272 | 0.272 | 0.272 | 0.272 | 0.272 | 0.313 | 0.336 | 0.369
Verzögerte Energiewende Szenario | Schweden | KWK-Kraftwerke | KWK-Geothermie | 0 | 0 | 0 | 0 | 0 | 0 | 0 | 0 | 0 | 0 | 0 | 0 | 0 | 0 | 0 | 0
Verzögerte Energiewende Szenario | Schweden | KWK-Kraftwerke | KWK-Kuppelgas | 0 | 0 | 0 | 0 | 0 | 0 | 0 | 0 | 0 | 0 | 0 | 0 | 0 | 0 | 0 | 0
Verzögerte Energiewende Szenario | Schweden | KWK-Kraftwerke | KWK-Kernkraft | 0 | 0 | 0 | 0 | 0 | 0 | 0 | 0 | 0 | 0 | 0 | 0 | 0 | 0 | 0 | 0
Verzögerte Energiewende Szenario | Schweden | KWK-Kraftwerke | KWK-Öl | 0.303 | 0.303 | 0.303 | 0.245 | 0.245 | 0.245 | 0.188 | 0.015 | 0.015 | 0.015 | 0.015 | 0.015 | 0.015 | 0.015 | 0.015 | 0.015
Verzögerte Energiewende Szenario | Schweden | KWK-Kraftwerke | KWK-Sonstige | 0 | 0 | 0 | 0 | 0 | 0 | 0 | 0 | 0 | 0 | 0 | 0 | 0 | 0 | 0 | 0
Verzögerte Energiewende Szenario | Schweden | KWK-Kraftwerke | KWK-Steinkohle | 0 | 0 | 0 | 0 | 0 | 0 | 0 | 0 | 0 | 0 | 0 | 0 | 0 | 0 | 0 | 0
Verzögerte Energiewende Szenario | Schweden | Kraftwerke | Abfall | 0 | 0 | 0 | 0 | 0 | 0 | 0 | 0 | 0 | 0 | 0 | 0 | 0 | 0 | 0 | 0
Verzögerte Energiewende Szenario | Schweden | Kraftwerke | Braunkohle | 0 | 0 | 0 | 0 | 0 | 0 | 0 | 0 | 0 | 0 | 0 | 0 | 0 | 0 | 0 | 0
Verzögerte Energiewende Szenario | Schweden | Kraftwerke | Erdgas GuD | 0 | 0 | 0 | 0 | 0 | 0 | 0 | 0 | 0 | 0 | 0 | 0 | 0 | 0 | 0 | 0
Verzögerte Energiewende Szenario | Schweden | Kraftwerke | Erdgas GT | 0.012 | 0.012 | 0.012 | 0.012 | 0.012 | 0.012 | 0.012 | 0.012 | 0.012 | 0.012 | 0.012 | 0.012 | 0.012 | 0.012 | 0.012 | 0.012
Verzögerte Energiewende Szenario | Schweden | Kraftwerke | Geothermie | 0 | 0 | 0 | 0 | 0 | 0 | 0 | 0 | 0 | 0 | 0 | 0 | 0 | 0 | 0 | 0
Verzögerte Energiewende Szenario | Schweden | Kraftwerke | Wasserstoff GuD | 0 | 0 | 0 | 0 | 0 | 0 | 0 | 0 | 0 | 0 | 0 | 0 | 0 | 0 | 0 | 0
Verzögerte Energiewende Szenario | Schweden | Kraftwerke | Kuppelgas | 0 | 0 | 0 | 0 | 0 | 0 | 0 | 0 | 0 | 0 | 0 | 0 | 0 | 0 | 0 | 0
Verzögerte Energiewende Szenario | Schweden | Kraftwerke | Netzersatzanlagen | 0 | 0 | 0 | 0 | 0 | 0 | 0 | 0 | 0 | 0 | 0 | 0 | 0 | 0 | 0 | 0
Verzögerte Energiewende Szenario | Schweden | Kraftwerke | Kernkraft | 6.819 | 6.819 | 6.819 | 6.819 | 6.819 | 6.819 | 6.819 | 6.819 | 6.819 | 6.819 | 6.819 | 6.819 | 6.819 | 6.819 | 6.819 | 6.819
Verzögerte Energiewende Szenario | Schweden | Kraftwerke | Öl | 0.008 | 0.008 | 0.008 | 0.008 | 0.008 | 0.008 | 0.008 | 0.008 | 0.008 | 0.008 | 0.008 | 0.008 | 0.008 | 0.008 | 0.008 | 0.008
Verzögerte Energiewende Szenario | Schweden | Kraftwerke | Sonstige | 0 | 0 | 0 | 0 | 0 | 0 | 0 | 0 | 0 | 0 | 0 | 0 | 0 | 0 | 0 | 0
Verzögerte Energiewende Szenario | Schweden | Kraftwerke | Steinkohle | 0 | 0 | 0 | 0 | 0 | 0 | 0 | 0 | 0 | 0 | 0 | 0 | 0 | 0 | 0 | 0
Verzögerte Energiewende Szenario | Schweden | Nachfrageflexibilität Lastreduktion | Industrie 1 | 0 | 0 | 0 | 0 | 0 | 0 | 0 | 0 | 0 | 0 | 0 | 0 | 0 | 0 | 0 | 0
Verzögerte Energiewende Szenario | Schweden | Nachfrageflexibilität Lastreduktion | Industrie 2 | 0 | 0 | 0 | 0 | 0 | 0 | 0 | 0 | 0 | 0 | 0 | 0 | 0 | 0 | 0 | 0
Verzögerte Energiewende Szenario | Schweden | Nachfrageflexibilität Lastreduktion | Industrie 3 | 0 | 0 | 0 | 0 | 0 | 0 | 0 | 0 | 0 | 0 | 0 | 0 | 0 | 0 | 0 | 0
Verzögerte Energiewende Szenario | Schweden | Nachfrageflexibilität Lastverschiebung | Batterieelektrische Fahrzeuge | 0.009 | 0.017 | 0.026 | 0.042 | 0.062 | 0.085 | 0.112 | 0.143 | 0.175 | 0.21 | 0.246 | 0.285 | 0.325 | 0.35 | 0.374 | 0.396
Verzögerte Energiewende Szenario | Schweden | Nachfrageflexibilität Lastverschiebung | Gewerbe Handel Dienstleistungen | 0 | 0 | 0 | 0 | 0 | 0 | 0 | 0 | 0 | 0 | 0 | 0 | 0 | 0 | 0 | 0
Verzögerte Energiewende Szenario | Schweden | Nachfrageflexibilität Lastverschiebung | Heimspeichersysteme | 0 | 0.008 | 0.023 | 0.045 | 0.075 | 0.112 | 0.164 | 0.223 | 0.289 | 0.362 | 0.443 | 0.51 | 0.581 | 0.652 | 0.726 | 0.805
Verzögerte Energiewende Szenario | Schweden | Nachfrageflexibilität Lastverschiebung | Industrie 4 | 0 | 0 | 0 | 0 | 0 | 0 | 0 | 0 | 0 | 0 | 0 | 0 | 0 | 0 | 0 | 0
Verzögerte Energiewende Szenario | Schweden | Nachfrageflexibilität Lastverschiebung | Power-to-Gas offsite | 0 | 0.008 | 0.017 | 0.036 | 0.058 | 0.08 | 0.102 | 0.124 | 0.203 | 0.294 | 0.385 | 0.478 | 0.577 | 0.674 | 0.765 | 0.856
Verzögerte Energiewende Szenario | Schweden | Nachfrageflexibilität Lastverschiebung | Power-to-Gas onsite | 0 | 0.028 | 0.057 | 0.125 | 0.195 | 0.265 | 0.334 | 0.403 | 0.423 | 0.441 | 0.458 | 0.475 | 0.492 | 0.512 | 0.53 | 0.548
Verzögerte Energiewende Szenario | Schweden | Nachfrageflexibilität Lastverschiebung | Power-to-Heat Fernwärme | 0.216 | 0.228 | 0.262 | 0.41 | 0.469 | 0.568 | 0.684 | 0.804 | 0.893 | 0.884 | 0.872 | 0.861 | 0.857 | 0.846 | 0.857 | 0.872
Verzögerte Energiewende Szenario | Schweden | Nachfrageflexibilität Lastverschiebung | Power-to-Heat Industrie | 0.046 | 0.049 | 0.053 | 0.056 | 0.06 | 0.063 | 0.068 | 0.072 | 0.076 | 0.081 | 0.085 | 0.089 | 0.093 | 0.097 | 0.102 | 0.106
Verzögerte Energiewende Szenario | Schweden | Nachfrageflexibilität Lastverschiebung | Wärmepumpe | 0.615 | 0.824 | 1.039 | 1.26 | 1.486 | 1.712 | 1.843 | 1.988 | 2.104 | 2.251 | 2.376 | 2.401 | 2.426 | 2.451 | 2.476 | 2.499
Verzögerte Energiewende Szenario | Schweden | Speicher | Bidirektionales Laden | 0 | 0.002 | 0.005 | 0.008 | 0.013 | 0.019 | 0.025 | 0.033 | 0.04 | 0.047 | 0.055 | 0.064 | 0.074 | 0.079 | 0.085 | 0.09
Verzögerte Energiewende Szenario | Schweden | Speicher | Pumpspeicher | 0.034 | 0.034 | 0.034 | 0.034 | 0.034 | 0.034 | 0.034 | 0.034 | 0.034 | 0.034 | 0.034 | 0.034 | 0.034 | 0.034 | 0.034 | 0.034
Verzögerte Energiewende Szenario | Schweden | Speicher | Stationaere Batteriesysteme | 0 | 0 | 0 | 0 | 0 | 0 | 0 | 0 | 0 | 0 | 0 | 0 | 0 | 0 | 0 | 0
Zielszenario | Schweiz | Erneuerbare Energien | Bioenergie | 0 | 0 | 0 | 0 | 0 | 0 | 0 | 0 | 0 | 0 | 0 | 0 | 0 | 0 | 0 | 0
Zielszenario | Schweiz | Erneuerbare Energien | KWK-Bioenergie | 0.091 | 0.091 | 0.091 | 0.091 | 0.091 | 0.091 | 0.091 | 0.091 | 0.091 | 0.091 | 0.091 | 0.091 | 0.091 | 0.091 | 0.091 | 0.091
Zielszenario | Schweiz | Erneuerbare Energien | Laufwasser | 3.556 | 3.556 | 3.556 | 3.556 | 3.556 | 3.556 | 3.556 | 3.556 | 3.556 | 3.556 | 3.556 | 3.556 | 3.556 | 3.556 | 3.556 | 3.556
Zielszenario | Schweiz | Erneuerbare Energien | Speicherwasser | 8.312 | 8.312 | 8.369 | 8.369 | 8.369 | 8.369 | 8.369 | 8.369 | 8.369 | 8.369 | 8.369 | 8.369 | 8.369 | 8.369 | 8.369 | 8.369
Zielszenario | Schweiz | KWK-Kraftwerke | KWK-Abfall | 0.077 | 0.077 | 0.077 | 0.077 | 0.077 | 0.077 | 0.077 | 0.077 | 0.077 | 0.077 | 0.077 | 0.077 | 0.077 | 0.077 | 0.077 | 0.077
Zielszenario | Schweiz | KWK-Kraftwerke | KWK-Braunkohle | 0 | 0 | 0 | 0 | 0 | 0 | 0 | 0 | 0 | 0 | 0 | 0 | 0 | 0 | 0 | 0
Zielszenario | Schweiz | KWK-Kraftwerke | KWK-Erdgas GuD | 0.133 | 0.133 | 0.133 | 0.133 | 0.104 | 0.104 | 0.104 | 0.104 | 0.064 | 0.064 | 0.064 | 0.064 | 0.064 | 0.064 | 0.064 | 0.064
Zielszenario | Schweiz | KWK-Kraftwerke | KWK-Erdgas GT | 0.049 | 0.049 | 0.049 | 1.762 | 1.884 | 1.974 | 1.974 | 1.974 | 1.974 | 1.974 | 1.974 | 1.974 | 1.974 | 1.974 | 1.974 | 1.974
Zielszenario | Schweiz | KWK-Kraftwerke | KWK-Geothermie | 0 | 0 | 0 | 0 | 0 | 0 | 0 | 0 | 0 | 0 | 0 | 0 | 0 | 0 | 0 | 0
Zielszenario | Schweiz | KWK-Kraftwerke | KWK-Kuppelgas | 0 | 0 | 0 | 0 | 0 | 0 | 0 | 0 | 0 | 0 | 0 | 0 | 0 | 0 | 0 | 0
Zielszenario | Schweiz | KWK-Kraftwerke | KWK-Kernkraft | 0 | 0 | 0 | 0 | 0 | 0 | 0 | 0 | 0 | 0 | 0 | 0 | 0 | 0 | 0 | 0
Zielszenario | Schweiz | KWK-Kraftwerke | KWK-Öl | 0 | 0 | 0 | 0 | 0 | 0 | 0 | 0 | 0 | 0 | 0 | 0 | 0 | 0 | 0 | 0
Zielszenario | Schweiz | KWK-Kraftwerke | KWK-Sonstige | 0 | 0 | 0 | 0 | 0 | 0 | 0 | 0 | 0 | 0 | 0 | 0 | 0 | 0 | 0 | 0
Zielszenario | Schweiz | KWK-Kraftwerke | KWK-Steinkohle | 0 | 0 | 0 | 0 | 0 | 0 | 0 | 0 | 0 | 0 | 0 | 0 | 0 | 0 | 0 | 0
Zielszenario | Schweiz | Kraftwerke | Abfall | 0.284 | 0.264 | 0.263 | 0.262 | 0.261 | 0.26 | 0.26 | 0.259 | 0.258 | 0.257 | 0.256 | 0.255 | 0.254 | 0.253 | 0.252 | 0.252
Zielszenario | Schweiz | Kraftwerke | Braunkohle | 0 | 0 | 0 | 0 | 0 | 0 | 0 | 0 | 0 | 0 | 0 | 0 | 0 | 0 | 0 | 0
Zielszenario | Schweiz | Kraftwerke | Erdgas GuD | 0 | 0 | 0 | 0 | 0 | 0 | 0 | 0 | 0 | 0 | 0 | 0 | 0 | 0 | 0 | 0
Zielszenario | Schweiz | Kraftwerke | Erdgas GT | 0.021 | 0.021 | 0.021 | 0.003 | 0.003 | 0.003 | 0.003 | 0.003 | 0.003 | 0.003 | 0.003 | 0.003 | 0.003 | 0.003 | 0.003 | 0.003
Zielszenario | Schweiz | Kraftwerke | Geothermie | 0 | 0 | 0 | 0 | 0 | 0 | 0 | 0 | 0 | 0 | 0 | 0 | 0 | 0 | 0 | 0
Zielszenario | Schweiz | Kraftwerke | Wasserstoff GuD | 0 | 0 | 0 | 0 | 0 | 0 | 0 | 0 | 0 | 0 | 0 | 0 | 0 | 0 | 0 | 0
Zielszenario | Schweiz | Kraftwerke | Kuppelgas | 0 | 0 | 0 | 0 | 0 | 0 | 0 | 0 | 0 | 0 | 0 | 0 | 0 | 0 | 0 | 0
Zielszenario | Schweiz | Kraftwerke | Netzersatzanlagen | 0 | 0 | 0 | 0 | 0 | 0 | 0 | 0 | 0 | 0 | 0 | 0 | 0 | 0 | 0 | 0
Zielszenario | Schweiz | Kraftwerke | Kernkraft | 2.952 | 2.952 | 2.952 | 2.952 | 2.59 | 2.59 | 1.224 | 1.224 | 1.224 | 1.224 | 1.224 | 0 | 0 | 0 | 0 | 0
Zielszenario | Schweiz | Kraftwerke | Öl | 0.072 | 0.072 | 0.072 | 0.023 | 0.023 | 0.023 | 0.023 | 0.023 | 0.023 | 0.023 | 0.023 | 0.023 | 0.023 | 0.023 | 0.023 | 0.023
Zielszenario | Schweiz | Kraftwerke | Sonstige | 0 | 0 | 0 | 0 | 0 | 0 | 0 | 0 | 0 | 0 | 0 | 0 | 0 | 0 | 0 | 0
Zielszenario | Schweiz | Kraftwerke | Steinkohle | 0 | 0 | 0 | 0 | 0 | 0 | 0 | 0 | 0 | 0 | 0 | 0 | 0 | 0 | 0 | 0
Zielszenario | Schweiz | Nachfrageflexibilität Lastreduktion | Industrie 1 | 0 | 0 | 0 | 0 | 0 | 0 | 0 | 0 | 0 | 0 | 0 | 0 | 0 | 0 | 0 | 0
Zielszenario | Schweiz | Nachfrageflexibilität Lastreduktion | Industrie 2 | 0 | 0 | 0 | 0 | 0 | 0 | 0 | 0 | 0 | 0 | 0 | 0 | 0 | 0 | 0 | 0
Zielszenario | Schweiz | Nachfrageflexibilität Lastreduktion | Industrie 3 | 0.065 | 0.065 | 0.065 | 0.065 | 0.065 | 0 | 0 | 0 | 0 | 0 | 0 | 0.065 | 0.065 | 0.065 | 0.065 | 0.065
Zielszenario | Schweiz | Nachfrageflexibilität Lastverschiebung | Batterieelektrische Fahrzeuge | 0.028 | 0.045 | 0.066 | 0.093 | 0.122 | 0.155 | 0.192 | 0.232 | 0.274 | 0.318 | 0.365 | 0.394 | 0.422 | 0.448 | 0.474 | 0.498
Zielszenario | Schweiz | Nachfrageflexibilität Lastverschiebung | Gewerbe Handel Dienstleistungen | 0 | 0 | 0 | 0 | 0 | 0 | 0 | 0 | 0 | 0 | 0 | 0 | 0 | 0 | 0 | 0
Zielszenario | Schweiz | Nachfrageflexibilität Lastverschiebung | Heimspeichersysteme | 0 | 0.052 | 0.111 | 0.176 | 0.245 | 0.318 | 0.452 | 0.599 | 0.759 | 0.933 | 1.12 | 1.268 | 1.423 | 1.573 | 1.73 | 1.893
Zielszenario | Schweiz | Nachfrageflexibilität Lastverschiebung | Industrie 4 | 0 | 0 | 0 | 0 | 0 | 0 | 0 | 0 | 0 | 0 | 0 | 0 | 0 | 0 | 0 | 0
Zielszenario | Schweiz | Nachfrageflexibilität Lastverschiebung | Power-to-Gas offsite | 0.009 | 0.02 | 0.033 | 0.047 | 0.06 | 0.073 | 0.185 | 0.35 | 0.515 | 0.68 | 0.845 | 1.01 | 1.175 | 1.343 | 1.509 | 1.673
Zielszenario | Schweiz | Nachfrageflexibilität Lastverschiebung | Power-to-Gas onsite | 0.032 | 0.07 | 0.108 | 0.146 | 0.185 | 0.224 | 0.289 | 0.354 | 0.42 | 0.486 | 0.551 | 0.618 | 0.683 | 0.749 | 0.814 | 0.881
Zielszenario | Schweiz | Nachfrageflexibilität Lastverschiebung | Power-to-Heat Fernwärme | 0.212 | 0.273 | 0.4 | 0.481 | 0.586 | 0.725 | 0.775 | 0.792 | 0.946 | 1.03 | 1.101 | 1.132 | 1.098 | 1.212 | 1.412 | 1.358
Zielszenario | Schweiz | Nachfrageflexibilität Lastverschiebung | Power-to-Heat Industrie | 0.094 | 0.104 | 0.113 | 0.123 | 0.132 | 0.142 | 0.152 | 0.163 | 0.173 | 0.183 | 0.194 | 0.204 | 0.215 | 0.225 | 0.236 | 0.246
Zielszenario | Schweiz | Nachfrageflexibilität Lastverschiebung | Wärmepumpe | 0.932 | 1.273 | 1.644 | 2.043 | 2.502 | 3.012 | 3.528 | 3.835 | 4.142 | 4.457 | 4.772 | 5.061 | 5.158 | 5.258 | 5.356 | 5.46
Zielszenario | Schweiz | Speicher | Bidirektionales Laden | 0.005 | 0.01 | 0.015 | 0.021 | 0.029 | 0.038 | 0.045 | 0.054 | 0.063 | 0.073 | 0.084 | 0.09 | 0.097 | 0.103 | 0.109 | 0.115
Zielszenario | Schweiz | Speicher | Pumpspeicher | 4.939 | 4.939 | 4.939 | 4.939 | 4.939 | 5.864 | 5.864 | 5.864 | 5.864 | 5.864 | 5.864 | 5.864 | 5.864 | 5.864 | 5.864 | 5.864
Zielszenario | Schweiz | Speicher | Stationaere Batteriesysteme | 0 | 0 | 0 | 0 | 0 | 0 | 0 | 0 | 0 | 0 | 0 | 0 | 0 | 0 | 0 | 0
Verzögerte Energiewende Szenario | Schweiz | Erneuerbare Energien | Bioenergie | 0 | 0 | 0 | 0 | 0 | 0 | 0 | 0 | 0 | 0 | 0 | 0 | 0 | 0 | 0 | 0
Verzögerte Energiewende Szenario | Schweiz | Erneuerbare Energien | KWK-Bioenergie | 0.091 | 0.091 | 0.091 | 0.091 | 0.091 | 0.091 | 0.091 | 0.091 | 0.091 | 0.091 | 0.091 | 0.091 | 0.091 | 0.091 | 0.091 | 0.091
Verzögerte Energiewende Szenario | Schweiz | Erneuerbare Energien | Laufwasser | 3.556 | 3.556 | 3.556 | 3.556 | 3.556 | 3.556 | 3.556 | 3.556 | 3.556 | 3.556 | 3.556 | 3.556 | 3.556 | 3.556 | 3.556 | 3.556
Verzögerte Energiewende Szenario | Schweiz | Erneuerbare Energien | Speicherwasser | 8.312 | 8.312 | 8.369 | 8.369 | 8.369 | 8.369 | 8.369 | 8.369 | 8.369 | 8.369 | 8.369 | 8.369 | 8.369 | 8.369 | 8.369 | 8.369
Verzögerte Energiewende Szenario | Schweiz | KWK-Kraftwerke | KWK-Abfall | 0.077 | 0.077 | 0.077 | 0.077 | 0.077 | 0.077 | 0.077 | 0.077 | 0.077 | 0.077 | 0.077 | 0.077 | 0.077 | 0.077 | 0.077 | 0.077
Verzögerte Energiewende Szenario | Schweiz | KWK-Kraftwerke | KWK-Braunkohle | 0 | 0 | 0 | 0 | 0 | 0 | 0 | 0 | 0 | 0 | 0 | 0 | 0 | 0 | 0 | 0
Verzögerte Energiewende Szenario | Schweiz | KWK-Kraftwerke | KWK-Erdgas GuD | 0.133 | 0.133 | 0.133 | 0.133 | 0.104 | 0.104 | 0.104 | 0.104 | 0.104 | 0.094 | 0.064 | 0.064 | 0.064 | 0.064 | 0.064 | 0.064
Verzögerte Energiewende Szenario | Schweiz | KWK-Kraftwerke | KWK-Erdgas GT | 0.049 | 0.049 | 0.049 | 0.049 | 0.049 | 2.12 | 2.14 | 2.14 | 2.14 | 2.14 | 2.14 | 2.14 | 2.14 | 2.14 | 2.14 | 2.14
Verzögerte Energiewende Szenario | Schweiz | KWK-Kraftwerke | KWK-Geothermie | 0 | 0 | 0 | 0 | 0 | 0 | 0 | 0 | 0 | 0 | 0 | 0 | 0 | 0 | 0 | 0
Verzögerte Energiewende Szenario | Schweiz | KWK-Kraftwerke | KWK-Kuppelgas | 0 | 0 | 0 | 0 | 0 | 0 | 0 | 0 | 0 | 0 | 0 | 0 | 0 | 0 | 0 | 0
Verzögerte Energiewende Szenario | Schweiz | KWK-Kraftwerke | KWK-Kernkraft | 0 | 0 | 0 | 0 | 0 | 0 | 0 | 0 | 0 | 0 | 0 | 0 | 0 | 0 | 0 | 0
Verzögerte Energiewende Szenario | Schweiz | KWK-Kraftwerke | KWK-Öl | 0 | 0 | 0 | 0 | 0 | 0 | 0 | 0 | 0 | 0 | 0 | 0 | 0 | 0 | 0 | 0
Verzögerte Energiewende Szenario | Schweiz | KWK-Kraftwerke | KWK-Sonstige | 0 | 0 | 0 | 0 | 0 | 0 | 0 | 0 | 0 | 0 | 0 | 0 | 0 | 0 | 0 | 0
Verzögerte Energiewende Szenario | Schweiz | KWK-Kraftwerke | KWK-Steinkohle | 0 | 0 | 0 | 0 | 0 | 0 | 0 | 0 | 0 | 0 | 0 | 0 | 0 | 0 | 0 | 0
Verzögerte Energiewende Szenario | Schweiz | Kraftwerke | Abfall | 0.284 | 0.264 | 0.263 | 0.262 | 0.261 | 0.26 | 0.26 | 0.259 | 0.258 | 0.257 | 0.256 | 0.255 | 0.254 | 0.253 | 0.252 | 0.252
Verzögerte Energiewende Szenario | Schweiz | Kraftwerke | Braunkohle | 0 | 0 | 0 | 0 | 0 | 0 | 0 | 0 | 0 | 0 | 0 | 0 | 0 | 0 | 0 | 0
Verzögerte Energiewende Szenario | Schweiz | Kraftwerke | Erdgas GuD | 0 | 0 | 0 | 0 | 0 | 0 | 0 | 0 | 0 | 0 | 0 | 0 | 0 | 0 | 0 | 0
Verzögerte Energiewende Szenario | Schweiz | Kraftwerke | Erdgas GT | 0.021 | 0.021 | 0.021 | 0.021 | 0.003 | 0.003 | 0.003 | 0.003 | 0.003 | 0.003 | 0.003 | 0.003 | 0.003 | 0.003 | 0.003 | 0.003
Verzögerte Energiewende Szenario | Schweiz | Kraftwerke | Geothermie | 0 | 0 | 0 | 0 | 0 | 0 | 0 | 0 | 0 | 0 | 0 | 0 | 0 | 0 | 0 | 0
Verzögerte Energiewende Szenario | Schweiz | Kraftwerke | Wasserstoff GuD | 0 | 0 | 0 | 0 | 0 | 0 | 0 | 0 | 0 | 0 | 0 | 0 | 0 | 0 | 0 | 0
Verzögerte Energiewende Szenario | Schweiz | Kraftwerke | Kuppelgas | 0 | 0 | 0 | 0 | 0 | 0 | 0 | 0 | 0 | 0 | 0 | 0 | 0 | 0 | 0 | 0
Verzögerte Energiewende Szenario | Schweiz | Kraftwerke | Netzersatzanlagen | 0 | 0 | 0 | 0 | 0 | 0 | 0 | 0 | 0 | 0 | 0 | 0 | 0 | 0 | 0 | 0
Verzögerte Energiewende Szenario | Schweiz | Kraftwerke | Kernkraft | 2.952 | 2.952 | 2.952 | 2.952 | 2.59 | 2.59 | 1.224 | 1.224 | 1.224 | 1.224 | 1.224 | 0 | 0 | 0 | 0 | 0
Verzögerte Energiewende Szenario | Schweiz | Kraftwerke | Öl | 0.072 | 0.072 | 0.072 | 0.072 | 0.031 | 0.023 | 0.023 | 0.023 | 0.023 | 0.023 | 0.023 | 0.023 | 0.023 | 0.023 | 0.023 | 0.023
Verzögerte Energiewende Szenario | Schweiz | Kraftwerke | Sonstige | 0 | 0 | 0 | 0 | 0 | 0 | 0 | 0 | 0 | 0 | 0 | 0 | 0 | 0 | 0 | 0
Verzögerte Energiewende Szenario | Schweiz | Kraftwerke | Steinkohle | 0 | 0 | 0 | 0 | 0 | 0 | 0 | 0 | 0 | 0 | 0 | 0 | 0 | 0 | 0 | 0
Verzögerte Energiewende Szenario | Schweiz | Nachfrageflexibilität Lastreduktion | Industrie 1 | 0 | 0 | 0 | 0 | 0 | 0 | 0 | 0 | 0 | 0 | 0 | 0 | 0 | 0 | 0 | 0
Verzögerte Energiewende Szenario | Schweiz | Nachfrageflexibilität Lastreduktion | Industrie 2 | 0 | 0 | 0 | 0 | 0 | 0 | 0 | 0 | 0 | 0 | 0 | 0 | 0 | 0 | 0 | 0
Verzögerte Energiewende Szenario | Schweiz | Nachfrageflexibilität Lastreduktion | Industrie 3 | 0.005 | 0.005 | 0.005 | 0.013 | 0.013 | 0.013 | 0.013 | 0.008 | 0.008 | 0.008 | 0.008 | 0.013 | 0.013 | 0.013 | 0.013 | 0.013
Verzögerte Energiewende Szenario | Schweiz | Nachfrageflexibilität Lastverschiebung | Batterieelektrische Fahrzeuge | 0.002 | 0.003 | 0.005 | 0.009 | 0.013 | 0.019 | 0.025 | 0.032 | 0.04 | 0.048 | 0.056 | 0.066 | 0.075 | 0.081 | 0.087 | 0.092
Verzögerte Energiewende Szenario | Schweiz | Nachfrageflexibilität Lastverschiebung | Gewerbe Handel Dienstleistungen | 0 | 0 | 0 | 0 | 0 | 0 | 0 | 0 | 0 | 0 | 0 | 0 | 0 | 0 | 0 | 0
Verzögerte Energiewende Szenario | Schweiz | Nachfrageflexibilität Lastverschiebung | Heimspeichersysteme | 0 | 0.01 | 0.022 | 0.035 | 0.049 | 0.064 | 0.09 | 0.12 | 0.152 | 0.187 | 0.224 | 0.254 | 0.285 | 0.315 | 0.346 | 0.379
Verzögerte Energiewende Szenario | Schweiz | Nachfrageflexibilität Lastverschiebung | Industrie 4 | 0 | 0 | 0 | 0 | 0 | 0 | 0 | 0 | 0 | 0 | 0 | 0 | 0 | 0 | 0 | 0
Verzögerte Energiewende Szenario | Schweiz | Nachfrageflexibilität Lastverschiebung | Power-to-Gas offsite | 0 | 0.001 | 0.002 | 0.004 | 0.007 | 0.009 | 0.012 | 0.015 | 0.037 | 0.07 | 0.103 | 0.136 | 0.169 | 0.202 | 0.235 | 0.269
Verzögerte Energiewende Szenario | Schweiz | Nachfrageflexibilität Lastverschiebung | Power-to-Gas onsite | 0 | 0.003 | 0.006 | 0.014 | 0.022 | 0.029 | 0.037 | 0.045 | 0.058 | 0.071 | 0.084 | 0.097 | 0.11 | 0.124 | 0.137 | 0.15
Verzögerte Energiewende Szenario | Schweiz | Nachfrageflexibilität Lastverschiebung | Power-to-Heat Fernwärme | 0 | 0.017 | 0.042 | 0.055 | 0.08 | 0.094 | 0.118 | 0.142 | 0.151 | 0.159 | 0.187 | 0.203 | 0.217 | 0.225 | 0.236 | 0.239
Verzögerte Energiewende Szenario | Schweiz | Nachfrageflexibilität Lastverschiebung | Power-to-Heat Industrie | 0.019 | 0.021 | 0.023 | 0.025 | 0.026 | 0.028 | 0.03 | 0.033 | 0.035 | 0.037 | 0.039 | 0.041 | 0.043 | 0.045 | 0.047 | 0.049
Verzögerte Energiewende Szenario | Schweiz | Nachfrageflexibilität Lastverschiebung | Wärmepumpe | 0.186 | 0.255 | 0.328 | 0.41 | 0.501 | 0.601 | 0.708 | 0.765 | 0.828 | 0.894 | 0.953 | 1.012 | 1.032 | 1.052 | 1.071 | 1.095
Verzögerte Energiewende Szenario | Schweiz | Speicher | Bidirektionales Laden | 0 | 0 | 0.001 | 0.002 | 0.003 | 0.004 | 0.006 | 0.008 | 0.009 | 0.011 | 0.013 | 0.015 | 0.017 | 0.018 | 0.019 | 0.021
Verzögerte Energiewende Szenario | Schweiz | Speicher | Pumpspeicher | 4.939 | 4.939 | 4.939 | 4.939 | 4.939 | 5.864 | 5.864 | 5.864 | 5.864 | 5.864 | 5.864 | 5.864 | 5.864 | 5.864 | 5.864 | 5.864
Verzögerte Energiewende Szenario | Schweiz | Speicher | Stationaere Batteriesysteme | 0 | 0 | 0 | 0 | 0 | 0 | 0 | 0 | 0 | 0 | 0 | 0 | 0 | 0 | 0 | 0
Zielszenario | Slowakei | Erneuerbare Energien | Bioenergie | 0.198 | 0.198 | 0.198 | 0.198 | 0.198 | 0.198 | 0.198 | 0.198 | 0.198 | 0.198 | 0.198 | 0.198 | 0.198 | 0.198 | 0.198 | 0.198
Zielszenario | Slowakei | Erneuerbare Energien | KWK-Bioenergie | 0.021 | 0.021 | 0.021 | 0.021 | 0.021 | 0.021 | 0.021 | 0.021 | 0.021 | 0.021 | 0.021 | 0.021 | 0.021 | 0.021 | 0.021 | 0.021
Zielszenario | Slowakei | Erneuerbare Energien | Laufwasser | 0.164 | 0.164 | 0.164 | 0.164 | 0.164 | 0.164 | 0.164 | 0.164 | 0.164 | 0.164 | 0.164 | 0.164 | 0.164 | 0.164 | 0.164 | 0.164
Zielszenario | Slowakei | Erneuerbare Energien | Speicherwasser | 1.288 | 1.288 | 1.288 | 1.288 | 1.288 | 1.288 | 1.288 | 1.288 | 1.288 | 1.288 | 1.288 | 1.288 | 1.288 | 1.288 | 1.288 | 1.288
Zielszenario | Slowakei | KWK-Kraftwerke | KWK-Abfall | 0 | 0 | 0 | 0 | 0 | 0 | 0 | 0 | 0 | 0 | 0 | 0 | 0 | 0 | 0 | 0
Zielszenario | Slowakei | KWK-Kraftwerke | KWK-Braunkohle | 0 | 0 | 0 | 0 | 0 | 0 | 0 | 0 | 0 | 0 | 0 | 0 | 0 | 0 | 0 | 0
Zielszenario | Slowakei | KWK-Kraftwerke | KWK-Erdgas GuD | 0.409 | 0.453 | 0.453 | 0.453 | 0.453 | 0.417 | 0.203 | 0.203 | 0.203 | 0.203 | 0.203 | 0.203 | 0.203 | 0.203 | 0.203 | 0.203
Zielszenario | Slowakei | KWK-Kraftwerke | KWK-Erdgas GT | 0.86 | 0.86 | 0.86 | 0.86 | 0.86 | 0.904 | 1.058 | 1.073 | 1.091 | 1.107 | 1.122 | 1.136 | 1.152 | 1.167 | 1.183 | 1.192
Zielszenario | Slowakei | KWK-Kraftwerke | KWK-Geothermie | 0 | 0 | 0 | 0 | 0 | 0 | 0 | 0 | 0 | 0 | 0 | 0 | 0 | 0 | 0 | 0
Zielszenario | Slowakei | KWK-Kraftwerke | KWK-Kuppelgas | 0 | 0 | 0 | 0 | 0 | 0 | 0 | 0 | 0 | 0 | 0 | 0 | 0 | 0 | 0 | 0
Zielszenario | Slowakei | KWK-Kraftwerke | KWK-Kernkraft | 0 | 0 | 0 | 0 | 0 | 0 | 0 | 0 | 0 | 0 | 0 | 0 | 0 | 0 | 0 | 0
Zielszenario | Slowakei | KWK-Kraftwerke | KWK-Öl | 0 | 0 | 0 | 0 | 0 | 0 | 0 | 0 | 0 | 0 | 0 | 0 | 0 | 0 | 0 | 0
Zielszenario | Slowakei | KWK-Kraftwerke | KWK-Sonstige | 0 | 0 | 0 | 0 | 0 | 0 | 0 | 0 | 0 | 0 | 0 | 0 | 0 | 0 | 0 | 0
Zielszenario | Slowakei | KWK-Kraftwerke | KWK-Steinkohle | 0 | 0 | 0 | 0 | 0 | 0 | 0 | 0 | 0 | 0 | 0 | 0 | 0 | 0 | 0 | 0
Zielszenario | Slowakei | Kraftwerke | Abfall | 0 | 0 | 0 | 0 | 0 | 0 | 0 | 0 | 0 | 0 | 0 | 0 | 0 | 0 | 0 | 0
Zielszenario | Slowakei | Kraftwerke | Braunkohle | 0 | 0 | 0 | 0 | 0 | 0 | 0 | 0 | 0 | 0 | 0 | 0 | 0 | 0 | 0 | 0
Zielszenario | Slowakei | Kraftwerke | Erdgas GuD | 0 | 0 | 0 | 0 | 0 | 0 | 0 | 0 | 0 | 0 | 0 | 0 | 0 | 0 | 0 | 0
Zielszenario | Slowakei | Kraftwerke | Erdgas GT | 0.504 | 0.504 | 0.504 | 0.504 | 0.504 | 0.504 | 0.504 | 0.504 | 0.504 | 0.504 | 0.504 | 0.504 | 0.504 | 0.504 | 0.504 | 0.504
Zielszenario | Slowakei | Kraftwerke | Geothermie | 0 | 0 | 0 | 0 | 0 | 0 | 0 | 0 | 0 | 0 | 0 | 0 | 0 | 0 | 0 | 0
Zielszenario | Slowakei | Kraftwerke | Wasserstoff GuD | 0 | 0 | 0 | 0 | 0 | 0 | 0 | 0 | 0 | 0 | 0 | 0 | 0 | 0 | 0 | 0
Zielszenario | Slowakei | Kraftwerke | Kuppelgas | 0 | 0 | 0 | 0 | 0 | 0 | 0 | 0 | 0 | 0 | 0 | 0 | 0 | 0 | 0 | 0
Zielszenario | Slowakei | Kraftwerke | Netzersatzanlagen | 0 | 0 | 0 | 0 | 0 | 0 | 0 | 0 | 0 | 0 | 0 | 0 | 0 | 0 | 0 | 0
Zielszenario | Slowakei | Kraftwerke | Kernkraft | 2.739 | 2.739 | 2.739 | 2.739 | 2.739 | 2.739 | 2.739 | 2.739 | 2.739 | 2.739 | 3.878 | 3.878 | 3.878 | 3.878 | 3.878 | 3.878
Zielszenario | Slowakei | Kraftwerke | Öl | 0 | 0 | 0 | 0 | 0 | 0 | 0 | 0 | 0 | 0 | 0 | 0 | 0 | 0 | 0 | 0
Zielszenario | Slowakei | Kraftwerke | Sonstige | 0 | 0 | 0 | 0 | 0 | 0 | 0 | 0 | 0 | 0 | 0 | 0 | 0 | 0 | 0 | 0
Zielszenario | Slowakei | Kraftwerke | Steinkohle | 0 | 0 | 0 | 0 | 0 | 0 | 0 | 0 | 0 | 0 | 0 | 0 | 0 | 0 | 0 | 0
Zielszenario | Slowakei | Nachfrageflexibilität Lastreduktion | Industrie 1 | 0.008 | 0 | 0 | 0 | 0 | 0 | 0 | 0 | 0 | 0 | 0 | 0 | 0 | 0 | 0 | 0
Zielszenario | Slowakei | Nachfrageflexibilität Lastreduktion | Industrie 2 | 0.158 | 0.159 | 0 | 0 | 0 | 0 | 0 | 0 | 0 | 0 | 0 | 0 | 0 | 0 | 0 | 0
Zielszenario | Slowakei | Nachfrageflexibilität Lastreduktion | Industrie 3 | 0.032 | 0.032 | 0.032 | 0.032 | 0.032 | 0.032 | 0.032 | 0.032 | 0.032 | 0.032 | 0 | 0 | 0 | 0 | 0 | 0
Zielszenario | Slowakei | Nachfrageflexibilität Lastverschiebung | Batterieelektrische Fahrzeuge | 0.039 | 0.063 | 0.093 | 0.13 | 0.171 | 0.218 | 0.271 | 0.329 | 0.395 | 0.467 | 0.545 | 0.615 | 0.669 | 0.712 | 0.763 | 0.803
Zielszenario | Slowakei | Nachfrageflexibilität Lastverschiebung | Gewerbe Handel Dienstleistungen | 0 | 0 | 0 | 0 | 0 | 0 | 0 | 0 | 0 | 0 | 0 | 0 | 0 | 0 | 0 | 0
Zielszenario | Slowakei | Nachfrageflexibilität Lastverschiebung | Heimspeichersysteme | 0 | 0.008 | 0.018 | 0.031 | 0.045 | 0.061 | 0.084 | 0.108 | 0.134 | 0.161 | 0.189 | 0.209 | 0.23 | 0.249 | 0.269 | 0.289
Zielszenario | Slowakei | Nachfrageflexibilität Lastverschiebung | Industrie 4 | 0 | 0 | 0 | 0.007 | 0.007 | 0.007 | 0.007 | 0.007 | 0.007 | 0.007 | 0.007 | 0.007 | 0.007 | 0.007 | 0.007 | 0.007
Zielszenario | Slowakei | Nachfrageflexibilität Lastverschiebung | Power-to-Gas offsite | 0.007 | 0.015 | 0.024 | 0.032 | 0.041 | 0.05 | 0.138 | 0.23 | 0.324 | 0.42 | 0.518 | 0.612 | 0.705 | 0.799 | 0.893 | 0.973
Zielszenario | Slowakei | Nachfrageflexibilität Lastverschiebung | Power-to-Gas onsite | 0.019 | 0.042 | 0.065 | 0.088 | 0.111 | 0.134 | 0.167 | 0.2 | 0.234 | 0.267 | 0.301 | 0.334 | 0.367 | 0.401 | 0.434 | 0.468
Zielszenario | Slowakei | Nachfrageflexibilität Lastverschiebung | Power-to-Heat Fernwärme | 0.044 | 0.057 | 0.067 | 0.079 | 0.092 | 0.103 | 0.125 | 0.142 | 0.162 | 0.18 | 0.2 | 0.23 | 0.271 | 0.296 | 0.31 | 0.332
Zielszenario | Slowakei | Nachfrageflexibilität Lastverschiebung | Power-to-Heat Industrie | 0.062 | 0.068 | 0.073 | 0.078 | 0.084 | 0.09 | 0.097 | 0.106 | 0.113 | 0.121 | 0.129 | 0.137 | 0.145 | 0.153 | 0.161 | 0.169
Zielszenario | Slowakei | Nachfrageflexibilität Lastverschiebung | Wärmepumpe | 0.38 | 0.525 | 0.684 | 0.853 | 1.034 | 1.229 | 1.414 | 1.55 | 1.688 | 1.83 | 1.977 | 2.127 | 2.184 | 2.245 | 2.303 | 2.364
Zielszenario | Slowakei | Speicher | Bidirektionales Laden | 0.007 | 0.013 | 0.021 | 0.03 | 0.04 | 0.052 | 0.063 | 0.076 | 0.089 | 0.104 | 0.12 | 0.129 | 0.139 | 0.148 | 0.157 | 0.167
Zielszenario | Slowakei | Speicher | Pumpspeicher | 0.927 | 0.927 | 0.927 | 0.927 | 0.927 | 2.02 | 2.02 | 2.02 | 2.02 | 2.02 | 2.02 | 2.02 | 2.02 | 2.02 | 2.02 | 2.02
Zielszenario | Slowakei | Speicher | Stationaere Batteriesysteme | 0 | 0 | 0 | 0 | 0 | 0 | 0 | 0 | 0 | 0 | 0 | 0 | 0 | 0 | 0 | 0
Verzögerte Energiewende Szenario | Slowakei | Erneuerbare Energien | Bioenergie | 0.198 | 0.198 | 0.198 | 0.198 | 0.198 | 0.198 | 0.198 | 0.198 | 0.198 | 0.198 | 0.198 | 0.198 | 0.198 | 0.198 | 0.198 | 0.198
Verzögerte Energiewende Szenario | Slowakei | Erneuerbare Energien | KWK-Bioenergie | 0.021 | 0.021 | 0.021 | 0.021 | 0.021 | 0.021 | 0.021 | 0.021 | 0.021 | 0.021 | 0.021 | 0.021 | 0.021 | 0.021 | 0.021 | 0.021
Verzögerte Energiewende Szenario | Slowakei | Erneuerbare Energien | Laufwasser | 0.164 | 0.164 | 0.164 | 0.164 | 0.164 | 0.164 | 0.164 | 0.164 | 0.164 | 0.164 | 0.164 | 0.164 | 0.164 | 0.164 | 0.164 | 0.164
Verzögerte Energiewende Szenario | Slowakei | Erneuerbare Energien | Speicherwasser | 1.288 | 1.288 | 1.288 | 1.288 | 1.288 | 1.288 | 1.288 | 1.288 | 1.288 | 1.288 | 1.288 | 1.288 | 1.288 | 1.288 | 1.288 | 1.288
Verzögerte Energiewende Szenario | Slowakei | KWK-Kraftwerke | KWK-Abfall | 0 | 0 | 0 | 0 | 0 | 0 | 0 | 0 | 0 | 0 | 0 | 0 | 0 | 0 | 0 | 0
Verzögerte Energiewende Szenario | Slowakei | KWK-Kraftwerke | KWK-Braunkohle | 0 | 0 | 0 | 0 | 0 | 0 | 0 | 0 | 0 | 0 | 0 | 0 | 0 | 0 | 0 | 0
Verzögerte Energiewende Szenario | Slowakei | KWK-Kraftwerke | KWK-Erdgas GuD | 0.409 | 0.453 | 0.453 | 0.453 | 0.453 | 0.453 | 0.453 | 0.453 | 0.203 | 0.203 | 0.203 | 0.203 | 0.203 | 0.203 | 0.203 | 0.203
Verzögerte Energiewende Szenario | Slowakei | KWK-Kraftwerke | KWK-Erdgas GT | 0.86 | 0.86 | 0.86 | 0.86 | 0.86 | 0.907 | 0.934 | 0.96 | 1.139 | 1.16 | 1.179 | 1.197 | 1.215 | 1.229 | 1.251 | 1.266
Verzögerte Energiewende Szenario | Slowakei | KWK-Kraftwerke | KWK-Geothermie | 0 | 0 | 0 | 0 | 0 | 0 | 0 | 0 | 0 | 0 | 0 | 0 | 0 | 0 | 0 | 0
Verzögerte Energiewende Szenario | Slowakei | KWK-Kraftwerke | KWK-Kuppelgas | 0 | 0 | 0 | 0 | 0 | 0 | 0 | 0 | 0 | 0 | 0 | 0 | 0 | 0 | 0 | 0
Verzögerte Energiewende Szenario | Slowakei | KWK-Kraftwerke | KWK-Kernkraft | 0 | 0 | 0 | 0 | 0 | 0 | 0 | 0 | 0 | 0 | 0 | 0 | 0 | 0 | 0 | 0
Verzögerte Energiewende Szenario | Slowakei | KWK-Kraftwerke | KWK-Öl | 0 | 0 | 0 | 0 | 0 | 0 | 0 | 0 | 0 | 0 | 0 | 0 | 0 | 0 | 0 | 0
Verzögerte Energiewende Szenario | Slowakei | KWK-Kraftwerke | KWK-Sonstige | 0 | 0 | 0 | 0 | 0 | 0 | 0 | 0 | 0 | 0 | 0 | 0 | 0 | 0 | 0 | 0
Verzögerte Energiewende Szenario | Slowakei | KWK-Kraftwerke | KWK-Steinkohle | 0 | 0 | 0 | 0 | 0 | 0 | 0 | 0 | 0 | 0 | 0 | 0 | 0 | 0 | 0 | 0
Verzögerte Energiewende Szenario | Slowakei | Kraftwerke | Abfall | 0 | 0 | 0 | 0 | 0 | 0 | 0 | 0 | 0 | 0 | 0 | 0 | 0 | 0 | 0 | 0
Verzögerte Energiewende Szenario | Slowakei | Kraftwerke | Braunkohle | 0 | 0 | 0 | 0 | 0 | 0 | 0 | 0 | 0 | 0 | 0 | 0 | 0 | 0 | 0 | 0
Verzögerte Energiewende Szenario | Slowakei | Kraftwerke | Erdgas GuD | 0 | 0 | 0 | 0 | 0 | 0 | 0 | 0 | 0 | 0 | 0 | 0 | 0 | 0 | 0 | 0
Verzögerte Energiewende Szenario | Slowakei | Kraftwerke | Erdgas GT | 0.504 | 0.504 | 0.504 | 0.504 | 0.504 | 0.504 | 0.504 | 0.504 | 0.504 | 0.504 | 0.504 | 0.504 | 0.504 | 0.504 | 0.504 | 0.504
Verzögerte Energiewende Szenario | Slowakei | Kraftwerke | Geothermie | 0 | 0 | 0 | 0 | 0 | 0 | 0 | 0 | 0 | 0 | 0 | 0 | 0 | 0 | 0 | 0
Verzögerte Energiewende Szenario | Slowakei | Kraftwerke | Wasserstoff GuD | 0 | 0 | 0 | 0 | 0 | 0 | 0 | 0 | 0 | 0 | 0 | 0 | 0 | 0 | 0 | 0
Verzögerte Energiewende Szenario | Slowakei | Kraftwerke | Kuppelgas | 0 | 0 | 0 | 0 | 0 | 0 | 0 | 0 | 0 | 0 | 0 | 0 | 0 | 0 | 0 | 0
Verzögerte Energiewende Szenario | Slowakei | Kraftwerke | Netzersatzanlagen | 0 | 0 | 0 | 0 | 0 | 0 | 0 | 0 | 0 | 0 | 0 | 0 | 0 | 0 | 0 | 0
Verzögerte Energiewende Szenario | Slowakei | Kraftwerke | Kernkraft | 2.739 | 2.739 | 2.739 | 2.739 | 2.739 | 2.739 | 2.739 | 2.739 | 2.739 | 2.739 | 3.878 | 3.878 | 3.878 | 3.878 | 3.878 | 3.878
Verzögerte Energiewende Szenario | Slowakei | Kraftwerke | Öl | 0 | 0 | 0 | 0 | 0 | 0 | 0 | 0 | 0 | 0 | 0 | 0 | 0 | 0 | 0 | 0
Verzögerte Energiewende Szenario | Slowakei | Kraftwerke | Sonstige | 0 | 0 | 0 | 0 | 0 | 0 | 0 | 0 | 0 | 0 | 0 | 0 | 0 | 0 | 0 | 0
Verzögerte Energiewende Szenario | Slowakei | Kraftwerke | Steinkohle | 0 | 0 | 0 | 0 | 0 | 0 | 0 | 0 | 0 | 0 | 0 | 0 | 0 | 0 | 0 | 0
Verzögerte Energiewende Szenario | Slowakei | Nachfrageflexibilität Lastreduktion | Industrie 1 | 0.001 | 0.001 | 0.001 | 0.002 | 0.002 | 0.002 | 0.002 | 0.001 | 0.001 | 0.001 | 0.001 | 0.001 | 0.001 | 0.001 | 0.001 | 0.001
Verzögerte Energiewende Szenario | Slowakei | Nachfrageflexibilität Lastreduktion | Industrie 2 | 0.014 | 0.014 | 0.014 | 0.032 | 0.032 | 0.032 | 0.032 | 0 | 0 | 0 | 0 | 0 | 0 | 0 | 0 | 0
Verzögerte Energiewende Szenario | Slowakei | Nachfrageflexibilität Lastreduktion | Industrie 3 | 0.003 | 0.003 | 0.006 | 0.006 | 0.006 | 0.006 | 0.006 | 0.006 | 0.004 | 0.004 | 0.004 | 0.004 | 0.004 | 0.004 | 0.004 | 0.006
Verzögerte Energiewende Szenario | Slowakei | Nachfrageflexibilität Lastverschiebung | Batterieelektrische Fahrzeuge | 0.003 | 0.005 | 0.008 | 0.013 | 0.019 | 0.026 | 0.034 | 0.044 | 0.054 | 0.066 | 0.078 | 0.091 | 0.112 | 0.121 | 0.13 | 0.138
Verzögerte Energiewende Szenario | Slowakei | Nachfrageflexibilität Lastverschiebung | Gewerbe Handel Dienstleistungen | 0 | 0 | 0 | 0 | 0 | 0 | 0 | 0 | 0 | 0 | 0 | 0 | 0 | 0 | 0 | 0
Verzögerte Energiewende Szenario | Slowakei | Nachfrageflexibilität Lastverschiebung | Heimspeichersysteme | 0 | 0.002 | 0.004 | 0.006 | 0.009 | 0.012 | 0.017 | 0.022 | 0.027 | 0.032 | 0.038 | 0.042 | 0.046 | 0.05 | 0.054 | 0.058
Verzögerte Energiewende Szenario | Slowakei | Nachfrageflexibilität Lastverschiebung | Industrie 4 | 0 | 0 | 0 | 0.003 | 0.003 | 0.003 | 0.003 | 0.003 | 0.003 | 0.003 | 0.003 | 0.003 | 0.003 | 0.003 | 0.003 | 0.003
Verzögerte Energiewende Szenario | Slowakei | Nachfrageflexibilität Lastverschiebung | Power-to-Gas offsite | 0 | 0.001 | 0.001 | 0.003 | 0.005 | 0.006 | 0.008 | 0.01 | 0.028 | 0.046 | 0.065 | 0.084 | 0.103 | 0.122 | 0.141 | 0.159
Verzögerte Energiewende Szenario | Slowakei | Nachfrageflexibilität Lastverschiebung | Power-to-Gas onsite | 0 | 0.002 | 0.004 | 0.008 | 0.013 | 0.018 | 0.022 | 0.027 | 0.033 | 0.04 | 0.047 | 0.053 | 0.06 | 0.067 | 0.074 | 0.08
Verzögerte Energiewende Szenario | Slowakei | Nachfrageflexibilität Lastverschiebung | Power-to-Heat Fernwärme | 0 | 0.005 | 0.009 | 0.011 | 0.013 | 0.016 | 0.018 | 0.021 | 0.025 | 0.029 | 0.034 | 0.04 | 0.045 | 0.05 | 0.054 | 0.059
Verzögerte Energiewende Szenario | Slowakei | Nachfrageflexibilität Lastverschiebung | Power-to-Heat Industrie | 0.012 | 0.014 | 0.015 | 0.016 | 0.017 | 0.018 | 0.019 | 0.021 | 0.023 | 0.024 | 0.026 | 0.028 | 0.029 | 0.031 | 0.032 | 0.034
Verzögerte Energiewende Szenario | Slowakei | Nachfrageflexibilität Lastverschiebung | Wärmepumpe | 0.076 | 0.105 | 0.137 | 0.171 | 0.207 | 0.246 | 0.284 | 0.309 | 0.338 | 0.367 | 0.395 | 0.426 | 0.437 | 0.449 | 0.461 | 0.473
Verzögerte Energiewende Szenario | Slowakei | Speicher | Bidirektionales Laden | 0 | 0.001 | 0.001 | 0.003 | 0.004 | 0.006 | 0.008 | 0.01 | 0.013 | 0.015 | 0.018 | 0.021 | 0.024 | 0.026 | 0.028 | 0.03
Verzögerte Energiewende Szenario | Slowakei | Speicher | Pumpspeicher | 0.927 | 0.927 | 0.927 | 0.927 | 0.927 | 2.02 | 2.02 | 2.02 | 2.02 | 2.02 | 2.02 | 2.02 | 2.02 | 2.02 | 2.02 | 2.02
Verzögerte Energiewende Szenario | Slowakei | Speicher | Stationaere Batteriesysteme | 0 | 0 | 0 | 0 | 0 | 0 | 0 | 0 | 0 | 0 | 0 | 0 | 0 | 0 | 0 | 0
Zielszenario | Slowenien | Erneuerbare Energien | Bioenergie | 0 | 0 | 0 | 0 | 0 | 0 | 0 | 0 | 0 | 0 | 0 | 0 | 0 | 0 | 0 | 0
Zielszenario | Slowenien | Erneuerbare Energien | KWK-Bioenergie | 0.045 | 0.045 | 0.045 | 0.045 | 0.045 | 0.045 | 0.045 | 0.045 | 0.045 | 0.045 | 0.045 | 0.045 | 0.045 | 0.045 | 0.045 | 0.045
Zielszenario | Slowenien | Erneuerbare Energien | Laufwasser | 1.033 | 1.033 | 1.033 | 1.033 | 1.033 | 1.033 | 1.033 | 1.033 | 1.033 | 1.033 | 1.033 | 1.033 | 1.033 | 1.033 | 1.033 | 1.033
Zielszenario | Slowenien | Erneuerbare Energien | Speicherwasser | 0 | 0 | 0 | 0 | 0 | 0 | 0 | 0 | 0 | 0 | 0 | 0 | 0 | 0 | 0 | 0
Zielszenario | Slowenien | KWK-Kraftwerke | KWK-Abfall | 0 | 0 | 0 | 0 | 0 | 0 | 0 | 0 | 0 | 0 | 0 | 0 | 0 | 0 | 0 | 0
Zielszenario | Slowenien | KWK-Kraftwerke | KWK-Braunkohle | 0 | 0 | 0 | 0 | 0 | 0 | 0 | 0 | 0 | 0 | 0 | 0 | 0 | 0 | 0 | 0
Zielszenario | Slowenien | KWK-Kraftwerke | KWK-Erdgas GuD | 0.097 | 0.097 | 0.097 | 0.097 | 0.097 | 0.097 | 0.097 | 0.097 | 0.097 | 0.097 | 0.097 | 0.097 | 0.097 | 0.097 | 0.097 | 0.097
Zielszenario | Slowenien | KWK-Kraftwerke | KWK-Erdgas GT | 0.019 | 0.019 | 0.019 | 0.095 | 0.101 | 0.106 | 0.111 | 0.116 | 0.12 | 0.124 | 0.128 | 0.132 | 0.136 | 0.141 | 0.144 | 0.148
Zielszenario | Slowenien | KWK-Kraftwerke | KWK-Geothermie | 0 | 0 | 0 | 0 | 0 | 0 | 0 | 0 | 0 | 0 | 0 | 0 | 0 | 0 | 0 | 0
Zielszenario | Slowenien | KWK-Kraftwerke | KWK-Kuppelgas | 0 | 0 | 0 | 0 | 0 | 0 | 0 | 0 | 0 | 0 | 0 | 0 | 0 | 0 | 0 | 0
Zielszenario | Slowenien | KWK-Kraftwerke | KWK-Kernkraft | 0 | 0 | 0 | 0 | 0 | 0 | 0 | 0 | 0 | 0 | 0 | 0 | 0 | 0 | 0 | 0
Zielszenario | Slowenien | KWK-Kraftwerke | KWK-Öl | 0 | 0 | 0 | 0 | 0 | 0 | 0 | 0 | 0 | 0 | 0 | 0 | 0 | 0 | 0 | 0
Zielszenario | Slowenien | KWK-Kraftwerke | KWK-Sonstige | 0 | 0 | 0 | 0 | 0 | 0 | 0 | 0 | 0 | 0 | 0 | 0 | 0 | 0 | 0 | 0
Zielszenario | Slowenien | KWK-Kraftwerke | KWK-Steinkohle | 0.084 | 0.025 | 0.025 | 0 | 0 | 0 | 0 | 0 | 0 | 0 | 0 | 0 | 0 | 0 | 0 | 0
Zielszenario | Slowenien | Kraftwerke | Abfall | 0 | 0 | 0 | 0 | 0 | 0 | 0 | 0 | 0 | 0 | 0 | 0 | 0 | 0 | 0 | 0
Zielszenario | Slowenien | Kraftwerke | Braunkohle | 0 | 0 | 0 | 0 | 0 | 0 | 0 | 0 | 0 | 0 | 0 | 0 | 0 | 0 | 0 | 0
Zielszenario | Slowenien | Kraftwerke | Erdgas GuD | 0 | 0 | 0 | 0 | 0 | 0 | 0 | 0 | 0 | 0 | 0 | 0 | 0 | 0 | 0 | 0
Zielszenario | Slowenien | Kraftwerke | Erdgas GT | 0.229 | 0.229 | 0.229 | 0.229 | 0.229 | 0.229 | 0.229 | 0.229 | 0.229 | 0.229 | 0.229 | 0.229 | 0.229 | 0.229 | 0.229 | 0.229
Zielszenario | Slowenien | Kraftwerke | Geothermie | 0 | 0 | 0 | 0 | 0 | 0 | 0 | 0 | 0 | 0 | 0 | 0 | 0 | 0 | 0 | 0
Zielszenario | Slowenien | Kraftwerke | Wasserstoff GuD | 0 | 0 | 0 | 0 | 0 | 0 | 0 | 0 | 0 | 0 | 0 | 0 | 0 | 0 | 0 | 0
Zielszenario | Slowenien | Kraftwerke | Kuppelgas | 0.315 | 0.303 | 0.291 | 0.278 | 0.267 | 0.255 | 0.243 | 0.231 | 0.218 | 0.206 | 0.194 | 0.182 | 0.17 | 0.158 | 0.145 | 0.133
Zielszenario | Slowenien | Kraftwerke | Netzersatzanlagen | 0 | 0 | 0 | 0 | 0 | 0 | 0 | 0 | 0 | 0 | 0 | 0 | 0 | 0 | 0 | 0
Zielszenario | Slowenien | Kraftwerke | Kernkraft | 0.652 | 0.652 | 0.652 | 0.652 | 0.652 | 2.075 | 2.075 | 2.075 | 2.075 | 2.075 | 2.075 | 2.075 | 2.075 | 2.075 | 2.075 | 2.075
Zielszenario | Slowenien | Kraftwerke | Öl | 0 | 0 | 0 | 0 | 0 | 0 | 0 | 0 | 0 | 0 | 0 | 0 | 0 | 0 | 0 | 0
Zielszenario | Slowenien | Kraftwerke | Sonstige | 0 | 0 | 0 | 0 | 0 | 0 | 0 | 0 | 0 | 0 | 0 | 0 | 0 | 0 | 0 | 0
Zielszenario | Slowenien | Kraftwerke | Steinkohle | 0 | 0 | 0 | 0 | 0 | 0 | 0 | 0 | 0 | 0 | 0 | 0 | 0 | 0 | 0 | 0
Zielszenario | Slowenien | Nachfrageflexibilität Lastreduktion | Industrie 1 | 0.011 | 0 | 0 | 0 | 0 | 0 | 0 | 0 | 0 | 0 | 0 | 0 | 0 | 0 | 0 | 0
Zielszenario | Slowenien | Nachfrageflexibilität Lastreduktion | Industrie 2 | 0.105 | 0.115 | 0 | 0 | 0 | 0 | 0 | 0 | 0 | 0 | 0 | 0 | 0 | 0 | 0 | 0
Zielszenario | Slowenien | Nachfrageflexibilität Lastreduktion | Industrie 3 | 0 | 0 | 0.011 | 0.015 | 0.015 | 0.015 | 0.015 | 0.015 | 0 | 0 | 0 | 0 | 0 | 0 | 0 | 0
Zielszenario | Slowenien | Nachfrageflexibilität Lastverschiebung | Batterieelektrische Fahrzeuge | 0.025 | 0.041 | 0.06 | 0.083 | 0.111 | 0.142 | 0.173 | 0.206 | 0.241 | 0.278 | 0.317 | 0.362 | 0.391 | 0.415 | 0.437 | 0.465
Zielszenario | Slowenien | Nachfrageflexibilität Lastverschiebung | Gewerbe Handel Dienstleistungen | 0 | 0 | 0 | 0 | 0 | 0 | 0 | 0 | 0 | 0 | 0 | 0 | 0 | 0 | 0 | 0
Zielszenario | Slowenien | Nachfrageflexibilität Lastverschiebung | Heimspeichersysteme | 0 | 0.008 | 0.021 | 0.04 | 0.064 | 0.094 | 0.148 | 0.216 | 0.297 | 0.391 | 0.498 | 0.594 | 0.699 | 0.806 | 0.92 | 1.042
Zielszenario | Slowenien | Nachfrageflexibilität Lastverschiebung | Industrie 4 | 0 | 0 | 0 | 0 | 0 | 0 | 0 | 0 | 0 | 0 | 0 | 0 | 0 | 0 | 0 | 0
Zielszenario | Slowenien | Nachfrageflexibilität Lastverschiebung | Power-to-Gas offsite | 0.005 | 0.011 | 0.017 | 0.023 | 0.029 | 0.035 | 0.097 | 0.163 | 0.229 | 0.296 | 0.361 | 0.427 | 0.494 | 0.559 | 0.627 | 0.694
Zielszenario | Slowenien | Nachfrageflexibilität Lastverschiebung | Power-to-Gas onsite | 0.017 | 0.037 | 0.058 | 0.078 | 0.099 | 0.12 | 0.149 | 0.178 | 0.207 | 0.236 | 0.266 | 0.295 | 0.325 | 0.354 | 0.383 | 0.414
Zielszenario | Slowenien | Nachfrageflexibilität Lastverschiebung | Power-to-Heat Fernwärme | 0.014 | 0.017 | 0.019 | 0.021 | 0.024 | 0.026 | 0.03 | 0.035 | 0.039 | 0.042 | 0.048 | 0.049 | 0.059 | 0.066 | 0.071 | 0.076
Zielszenario | Slowenien | Nachfrageflexibilität Lastverschiebung | Power-to-Heat Industrie | 0.035 | 0.039 | 0.043 | 0.046 | 0.051 | 0.054 | 0.057 | 0.061 | 0.065 | 0.068 | 0.072 | 0.076 | 0.079 | 0.083 | 0.086 | 0.09
Zielszenario | Slowenien | Nachfrageflexibilität Lastverschiebung | Wärmepumpe | 0.188 | 0.259 | 0.338 | 0.422 | 0.525 | 0.636 | 0.752 | 0.815 | 0.878 | 0.942 | 1.006 | 1.07 | 1.089 | 1.107 | 1.126 | 1.143
Zielszenario | Slowenien | Speicher | Bidirektionales Laden | 0.005 | 0.009 | 0.014 | 0.02 | 0.026 | 0.034 | 0.041 | 0.049 | 0.058 | 0.067 | 0.077 | 0.082 | 0.088 | 0.094 | 0.099 | 0.105
Zielszenario | Slowenien | Speicher | Pumpspeicher | 0.168 | 0.168 | 0.545 | 0.545 | 0.545 | 0.545 | 0.545 | 0.545 | 0.545 | 0.545 | 0.545 | 0.545 | 0.545 | 0.545 | 0.545 | 0.545
Zielszenario | Slowenien | Speicher | Stationaere Batteriesysteme | 0 | 0 | 0 | 0 | 0 | 0 | 0 | 0 | 0 | 0 | 0 | 0 | 0 | 0 | 0 | 0
Verzögerte Energiewende Szenario | Slowenien | Erneuerbare Energien | Bioenergie | 0 | 0 | 0 | 0 | 0 | 0 | 0 | 0 | 0 | 0 | 0 | 0 | 0 | 0 | 0 | 0
Verzögerte Energiewende Szenario | Slowenien | Erneuerbare Energien | KWK-Bioenergie | 0.045 | 0.045 | 0.045 | 0.045 | 0.045 | 0.045 | 0.045 | 0.045 | 0.045 | 0.045 | 0.045 | 0.045 | 0.045 | 0.045 | 0.045 | 0.045
Verzögerte Energiewende Szenario | Slowenien | Erneuerbare Energien | Laufwasser | 1.033 | 1.033 | 1.033 | 1.033 | 1.033 | 1.033 | 1.033 | 1.033 | 1.033 | 1.033 | 1.033 | 1.033 | 1.033 | 1.033 | 1.033 | 1.033
Verzögerte Energiewende Szenario | Slowenien | Erneuerbare Energien | Speicherwasser | 0 | 0 | 0 | 0 | 0 | 0 | 0 | 0 | 0 | 0 | 0 | 0 | 0 | 0 | 0 | 0
Verzögerte Energiewende Szenario | Slowenien | KWK-Kraftwerke | KWK-Abfall | 0 | 0 | 0 | 0 | 0 | 0 | 0 | 0 | 0 | 0 | 0 | 0 | 0 | 0 | 0 | 0
Verzögerte Energiewende Szenario | Slowenien | KWK-Kraftwerke | KWK-Braunkohle | 0 | 0 | 0 | 0 | 0 | 0 | 0 | 0 | 0 | 0 | 0 | 0 | 0 | 0 | 0 | 0
Verzögerte Energiewende Szenario | Slowenien | KWK-Kraftwerke | KWK-Erdgas GuD | 0.097 | 0.097 | 0.097 | 0.097 | 0.097 | 0.097 | 0.097 | 0.097 | 0.097 | 0.097 | 0.097 | 0.097 | 0.097 | 0.097 | 0.097 | 0.097
Verzögerte Energiewende Szenario | Slowenien | KWK-Kraftwerke | KWK-Erdgas GT | 0.019 | 0.019 | 0.019 | 0.019 | 0.019 | 0.115 | 0.122 | 0.129 | 0.134 | 0.138 | 0.143 | 0.149 | 0.153 | 0.158 | 0.162 | 0.166
Verzögerte Energiewende Szenario | Slowenien | KWK-Kraftwerke | KWK-Geothermie | 0 | 0 | 0 | 0 | 0 | 0 | 0 | 0 | 0 | 0 | 0 | 0 | 0 | 0 | 0 | 0
Verzögerte Energiewende Szenario | Slowenien | KWK-Kraftwerke | KWK-Kuppelgas | 0 | 0 | 0 | 0 | 0 | 0 | 0 | 0 | 0 | 0 | 0 | 0 | 0 | 0 | 0 | 0
Verzögerte Energiewende Szenario | Slowenien | KWK-Kraftwerke | KWK-Kernkraft | 0 | 0 | 0 | 0 | 0 | 0 | 0 | 0 | 0 | 0 | 0 | 0 | 0 | 0 | 0 | 0
Verzögerte Energiewende Szenario | Slowenien | KWK-Kraftwerke | KWK-Öl | 0 | 0 | 0 | 0 | 0 | 0 | 0 | 0 | 0 | 0 | 0 | 0 | 0 | 0 | 0 | 0
Verzögerte Energiewende Szenario | Slowenien | KWK-Kraftwerke | KWK-Sonstige | 0 | 0 | 0 | 0 | 0 | 0 | 0 | 0 | 0 | 0 | 0 | 0 | 0 | 0 | 0 | 0
Verzögerte Energiewende Szenario | Slowenien | KWK-Kraftwerke | KWK-Steinkohle | 0.084 | 0.025 | 0.025 | 0.025 | 0.025 | 0 | 0 | 0 | 0 | 0 | 0 | 0 | 0 | 0 | 0 | 0
Verzögerte Energiewende Szenario | Slowenien | Kraftwerke | Abfall | 0 | 0 | 0 | 0 | 0 | 0 | 0 | 0 | 0 | 0 | 0 | 0 | 0 | 0 | 0 | 0
Verzögerte Energiewende Szenario | Slowenien | Kraftwerke | Braunkohle | 0.994 | 0.878 | 0.878 | 0.557 | 0.557 | 0.557 | 0 | 0 | 0 | 0 | 0 | 0 | 0 | 0 | 0 | 0
Verzögerte Energiewende Szenario | Slowenien | Kraftwerke | Erdgas GuD | 0 | 0 | 0 | 0 | 0 | 0 | 0 | 0 | 0 | 0 | 0 | 0 | 0 | 0 | 0 | 0
Verzögerte Energiewende Szenario | Slowenien | Kraftwerke | Erdgas GT | 0.229 | 0.229 | 0.229 | 0.229 | 0.229 | 0.229 | 0.229 | 0.229 | 0.229 | 0.229 | 0.229 | 0.229 | 0.229 | 0.229 | 0.229 | 0.229
Verzögerte Energiewende Szenario | Slowenien | Kraftwerke | Geothermie | 0 | 0 | 0 | 0 | 0 | 0 | 0 | 0 | 0 | 0 | 0 | 0 | 0 | 0 | 0 | 0
Verzögerte Energiewende Szenario | Slowenien | Kraftwerke | Wasserstoff GuD | 0 | 0 | 0 | 0 | 0 | 0 | 0 | 0 | 0 | 0 | 0 | 0 | 0 | 0 | 0 | 0
Verzögerte Energiewende Szenario | Slowenien | Kraftwerke | Kuppelgas | 0.315 | 0.303 | 0.291 | 0.278 | 0.267 | 0.255 | 0.243 | 0.231 | 0.218 | 0.206 | 0.194 | 0.182 | 0.17 | 0.158 | 0.145 | 0.133
Verzögerte Energiewende Szenario | Slowenien | Kraftwerke | Netzersatzanlagen | 0 | 0 | 0 | 0 | 0 | 0 | 0 | 0 | 0 | 0 | 0 | 0 | 0 | 0 | 0 | 0
Verzögerte Energiewende Szenario | Slowenien | Kraftwerke | Kernkraft | 0.652 | 0.652 | 0.652 | 0.652 | 0.652 | 2.075 | 2.075 | 2.075 | 2.075 | 2.075 | 2.075 | 2.075 | 2.075 | 2.075 | 2.075 | 2.075
Verzögerte Energiewende Szenario | Slowenien | Kraftwerke | Öl | 0 | 0 | 0 | 0 | 0 | 0 | 0 | 0 | 0 | 0 | 0 | 0 | 0 | 0 | 0 | 0
Verzögerte Energiewende Szenario | Slowenien | Kraftwerke | Sonstige | 0 | 0 | 0 | 0 | 0 | 0 | 0 | 0 | 0 | 0 | 0 | 0 | 0 | 0 | 0 | 0
Verzögerte Energiewende Szenario | Slowenien | Kraftwerke | Steinkohle | 0 | 0 | 0 | 0 | 0 | 0 | 0 | 0 | 0 | 0 | 0 | 0 | 0 | 0 | 0 | 0
Verzögerte Energiewende Szenario | Slowenien | Nachfrageflexibilität Lastreduktion | Industrie 1 | 0.002 | 0.002 | 0.002 | 0.002 | 0.002 | 0.002 | 0.002 | 0 | 0 | 0 | 0 | 0 | 0 | 0 | 0 | 0
Verzögerte Energiewende Szenario | Slowenien | Nachfrageflexibilität Lastreduktion | Industrie 2 | 0.017 | 0.017 | 0.017 | 0.023 | 0.023 | 0.023 | 0.023 | 0 | 0 | 0 | 0 | 0 | 0 | 0 | 0 | 0
Verzögerte Energiewende Szenario | Slowenien | Nachfrageflexibilität Lastreduktion | Industrie 3 | 0 | 0 | 0 | 0.003 | 0.003 | 0.003 | 0.003 | 0.003 | 0.003 | 0.003 | 0.003 | 0.003 | 0.003 | 0.003 | 0.003 | 0.003
Verzögerte Energiewende Szenario | Slowenien | Nachfrageflexibilität Lastverschiebung | Batterieelektrische Fahrzeuge | 0.002 | 0.003 | 0.005 | 0.008 | 0.012 | 0.017 | 0.022 | 0.028 | 0.035 | 0.041 | 0.048 | 0.056 | 0.063 | 0.073 | 0.078 | 0.083
Verzögerte Energiewende Szenario | Slowenien | Nachfrageflexibilität Lastverschiebung | Gewerbe Handel Dienstleistungen | 0 | 0 | 0 | 0 | 0 | 0 | 0 | 0 | 0 | 0 | 0 | 0 | 0 | 0 | 0 | 0
Verzögerte Energiewende Szenario | Slowenien | Nachfrageflexibilität Lastverschiebung | Heimspeichersysteme | 0 | 0.002 | 0.004 | 0.008 | 0.013 | 0.019 | 0.03 | 0.043 | 0.059 | 0.078 | 0.1 | 0.119 | 0.14 | 0.161 | 0.184 | 0.208
Verzögerte Energiewende Szenario | Slowenien | Nachfrageflexibilität Lastverschiebung | Industrie 4 | 0 | 0 | 0 | 0 | 0 | 0 | 0 | 0 | 0 | 0 | 0 | 0 | 0 | 0 | 0 | 0
Verzögerte Energiewende Szenario | Slowenien | Nachfrageflexibilität Lastverschiebung | Power-to-Gas offsite | 0 | 0 | 0.001 | 0.002 | 0.003 | 0.005 | 0.006 | 0.007 | 0.019 | 0.033 | 0.046 | 0.059 | 0.072 | 0.085 | 0.099 | 0.111
Verzögerte Energiewende Szenario | Slowenien | Nachfrageflexibilität Lastverschiebung | Power-to-Gas onsite | 0 | 0.002 | 0.003 | 0.007 | 0.012 | 0.016 | 0.02 | 0.024 | 0.03 | 0.035 | 0.041 | 0.047 | 0.053 | 0.059 | 0.065 | 0.071
Verzögerte Energiewende Szenario | Slowenien | Nachfrageflexibilität Lastverschiebung | Power-to-Heat Fernwärme | 0 | 0.002 | 0.003 | 0.003 | 0.004 | 0.004 | 0.005 | 0.005 | 0.006 | 0.007 | 0.007 | 0.008 | 0.009 | 0.01 | 0.012 | 0.013
Verzögerte Energiewende Szenario | Slowenien | Nachfrageflexibilität Lastverschiebung | Power-to-Heat Industrie | 0.007 | 0.008 | 0.009 | 0.009 | 0.01 | 0.011 | 0.011 | 0.012 | 0.013 | 0.014 | 0.014 | 0.015 | 0.016 | 0.017 | 0.017 | 0.018
Verzögerte Energiewende Szenario | Slowenien | Nachfrageflexibilität Lastverschiebung | Wärmepumpe | 0.038 | 0.052 | 0.067 | 0.085 | 0.105 | 0.127 | 0.15 | 0.163 | 0.175 | 0.188 | 0.201 | 0.214 | 0.217 | 0.221 | 0.225 | 0.228
Verzögerte Energiewende Szenario | Slowenien | Speicher | Bidirektionales Laden | 0 | 0 | 0.001 | 0.002 | 0.003 | 0.004 | 0.005 | 0.007 | 0.008 | 0.01 | 0.012 | 0.013 | 0.015 | 0.016 | 0.018 | 0.019
Verzögerte Energiewende Szenario | Slowenien | Speicher | Pumpspeicher | 0.168 | 0.168 | 0.545 | 0.545 | 0.545 | 0.545 | 0.545 | 0.545 | 0.545 | 0.545 | 0.545 | 0.545 | 0.545 | 0.545 | 0.545 | 0.545
Verzögerte Energiewende Szenario | Slowenien | Speicher | Stationaere Batteriesysteme | 0 | 0 | 0 | 0 | 0 | 0 | 0 | 0 | 0 | 0 | 0 | 0 | 0 | 0 | 0 | 0
Zielszenario | Spanien | Erneuerbare Energien | Bioenergie | 0.271 | 0.271 | 0.271 | 0.271 | 0.271 | 0.271 | 0.271 | 0.271 | 0.271 | 0.271 | 0.271 | 0.271 | 0.271 | 0.271 | 0.271 | 0.271
Zielszenario | Spanien | Erneuerbare Energien | KWK-Bioenergie | 0.379 | 0.379 | 0.379 | 0.379 | 0.379 | 0.379 | 0.379 | 0.379 | 0.379 | 0.379 | 0.379 | 0.379 | 0.379 | 0.379 | 0.379 | 0.379
Zielszenario | Spanien | Erneuerbare Energien | Laufwasser | 1.192 | 1.192 | 1.192 | 1.192 | 1.192 | 1.192 | 1.192 | 1.192 | 1.192 | 1.192 | 1.192 | 1.192 | 1.192 | 1.192 | 1.192 | 1.192
Zielszenario | Spanien | Erneuerbare Energien | Speicherwasser | 14.164 | 14.164 | 14.164 | 16.861 | 16.861 | 16.861 | 16.861 | 16.861 | 16.861 | 16.861 | 16.861 | 16.861 | 16.861 | 16.861 | 16.861 | 16.861
Zielszenario | Spanien | KWK-Kraftwerke | KWK-Abfall | 0.116 | 0.116 | 0.116 | 0.116 | 0.116 | 0.116 | 0.116 | 0.116 | 0.116 | 0.116 | 0.116 | 0.116 | 0.116 | 0.116 | 0.116 | 0.116
Zielszenario | Spanien | KWK-Kraftwerke | KWK-Braunkohle | 0 | 0 | 0 | 0 | 0 | 0 | 0 | 0 | 0 | 0 | 0 | 0 | 0 | 0 | 0 | 0
Zielszenario | Spanien | KWK-Kraftwerke | KWK-Erdgas GuD | 1.502 | 1.502 | 1.502 | 1.142 | 0.097 | 0.097 | 0.097 | 0.097 | 0.097 | 0.097 | 0.097 | 0.097 | 0.097 | 0.097 | 0.097 | 0.097
Zielszenario | Spanien | KWK-Kraftwerke | KWK-Erdgas GT | 2.426 | 2.426 | 2.426 | 2.562 | 3.196 | 3.21 | 3.21 | 3.402 | 3.422 | 3.418 | 3.456 | 3.673 | 3.691 | 3.789 | 4.039 | 4.135
Zielszenario | Spanien | KWK-Kraftwerke | KWK-Geothermie | 0 | 0 | 0 | 0 | 0 | 0 | 0 | 0 | 0 | 0 | 0 | 0 | 0 | 0 | 0 | 0
Zielszenario | Spanien | KWK-Kraftwerke | KWK-Kuppelgas | 0.32 | 0.307 | 0.295 | 0.283 | 0.271 | 0.258 | 0.246 | 0.233 | 0.222 | 0.209 | 0.197 | 0.184 | 0.172 | 0.16 | 0.148 | 0.135
Zielszenario | Spanien | KWK-Kraftwerke | KWK-Kernkraft | 0 | 0 | 0 | 0 | 0 | 0 | 0 | 0 | 0 | 0 | 0 | 0 | 0 | 0 | 0 | 0
Zielszenario | Spanien | KWK-Kraftwerke | KWK-Öl | 0.52 | 0.52 | 0.52 | 0.52 | 0.52 | 0.52 | 0.52 | 0.432 | 0.42 | 0.42 | 0.398 | 0.291 | 0.278 | 0.22 | 0.097 | 0.045
Zielszenario | Spanien | KWK-Kraftwerke | KWK-Sonstige | 0 | 0 | 0 | 0 | 0 | 0 | 0 | 0 | 0 | 0 | 0 | 0 | 0 | 0 | 0 | 0
Zielszenario | Spanien | KWK-Kraftwerke | KWK-Steinkohle | 0 | 0 | 0 | 0 | 0 | 0 | 0 | 0 | 0 | 0 | 0 | 0 | 0 | 0 | 0 | 0
Zielszenario | Spanien | Kraftwerke | Abfall | 0.339 | 0.339 | 0.338 | 0.338 | 0.338 | 0.338 | 0.337 | 0.337 | 0.337 | 0.336 | 0.336 | 0.336 | 0.336 | 0.335 | 0.335 | 0.335
Zielszenario | Spanien | Kraftwerke | Braunkohle | 0 | 0 | 0 | 0 | 0 | 0 | 0 | 0 | 0 | 0 | 0 | 0 | 0 | 0 | 0 | 0
Zielszenario | Spanien | Kraftwerke | Erdgas GuD | 15.306 | 15.306 | 15.306 | 15.306 | 15.306 | 15.306 | 15.306 | 15.306 | 15.306 | 15.306 | 15.306 | 15.306 | 15.306 | 15.306 | 15.306 | 15.306
Zielszenario | Spanien | Kraftwerke | Erdgas GT | 1.086 | 1.086 | 1.086 | 1.086 | 1.086 | 1.086 | 1.086 | 1.086 | 1.086 | 1.086 | 1.086 | 1.086 | 1.086 | 1.086 | 1.086 | 1.086
Zielszenario | Spanien | Kraftwerke | Geothermie | 0 | 0 | 0 | 0 | 0 | 0 | 0 | 0 | 0 | 0 | 0 | 0 | 0 | 0 | 0 | 0
Zielszenario | Spanien | Kraftwerke | Wasserstoff GuD | 0 | 0 | 0 | 0 | 0 | 0 | 0 | 0 | 0 | 0 | 0 | 0 | 0 | 0 | 0 | 0
Zielszenario | Spanien | Kraftwerke | Kuppelgas | 0 | 0 | 0 | 0 | 0 | 0 | 0 | 0 | 0 | 0 | 0 | 0 | 0 | 0 | 0 | 0
Zielszenario | Spanien | Kraftwerke | Netzersatzanlagen | 0 | 0 | 0 | 0 | 0 | 0 | 0 | 0 | 0 | 0 | 0 | 0 | 0 | 0 | 0 | 0
Zielszenario | Spanien | Kraftwerke | Kernkraft | 7.123 | 7.123 | 7.123 | 7.123 | 6.112 | 5.106 | 5.106 | 5.106 | 5.106 | 5.106 | 5.106 | 0 | 0 | 0 | 0 | 0
Zielszenario | Spanien | Kraftwerke | Öl | 0.174 | 0.174 | 0.174 | 0.174 | 0.174 | 0.174 | 0.174 | 0.174 | 0.174 | 0.174 | 0.174 | 0.174 | 0.174 | 0.174 | 0.174 | 0.174
Zielszenario | Spanien | Kraftwerke | Sonstige | 0 | 0 | 0 | 0 | 0 | 0 | 0 | 0 | 0 | 0 | 0 | 0 | 0 | 0 | 0 | 0
Zielszenario | Spanien | Kraftwerke | Steinkohle | 0 | 0 | 0 | 0 | 0 | 0 | 0 | 0 | 0 | 0 | 0 | 0 | 0 | 0 | 0 | 0
Zielszenario | Spanien | Nachfrageflexibilität Lastreduktion | Industrie 1 | 0 | 0 | 0 | 0 | 0 | 0 | 0 | 0 | 0 | 0 | 0 | 0 | 0 | 0 | 0 | 0
Zielszenario | Spanien | Nachfrageflexibilität Lastreduktion | Industrie 2 | 0 | 0 | 0 | 0 | 0 | 0 | 0 | 0 | 0 | 0 | 0 | 0 | 0 | 0 | 0 | 0
Zielszenario | Spanien | Nachfrageflexibilität Lastreduktion | Industrie 3 | 0 | 0 | 0 | 0 | 0 | 0 | 0 | 0 | 0 | 0 | 0 | 0 | 0 | 0 | 0 | 0
Zielszenario | Spanien | Nachfrageflexibilität Lastverschiebung | Batterieelektrische Fahrzeuge | 0.436 | 0.707 | 1.04 | 1.454 | 1.915 | 2.438 | 3.047 | 3.696 | 4.387 | 5.118 | 5.889 | 6.372 | 6.835 | 7.278 | 7.702 | 8.108
Zielszenario | Spanien | Nachfrageflexibilität Lastverschiebung | Gewerbe Handel Dienstleistungen | 0 | 0 | 0 | 0 | 0 | 0 | 0 | 0 | 0 | 0 | 0 | 0 | 0 | 0 | 0 | 0
Zielszenario | Spanien | Nachfrageflexibilität Lastverschiebung | Heimspeichersysteme | 0 | 0.27 | 0.746 | 1.435 | 2.338 | 3.464 | 5.206 | 7.277 | 9.662 | 12.369 | 15.383 | 18.018 | 20.828 | 23.665 | 26.658 | 29.831
Zielszenario | Spanien | Nachfrageflexibilität Lastverschiebung | Industrie 4 | 0 | 0 | 0 | 0 | 0 | 0 | 0 | 0 | 0 | 0 | 0 | 0 | 0 | 0 | 0 | 0
Zielszenario | Spanien | Nachfrageflexibilität Lastverschiebung | Power-to-Gas offsite | 0.068 | 0.15 | 0.231 | 0.313 | 0.394 | 0.476 | 2.467 | 4.466 | 6.461 | 8.465 | 10.463 | 12.461 | 14.441 | 16.437 | 18.453 | 20.45
Zielszenario | Spanien | Nachfrageflexibilität Lastverschiebung | Power-to-Gas onsite | 0.211 | 0.463 | 0.723 | 0.983 | 1.243 | 1.502 | 2.456 | 3.457 | 4.456 | 5.456 | 6.452 | 7.451 | 8.453 | 9.445 | 10.45 | 11.445
Zielszenario | Spanien | Nachfrageflexibilität Lastverschiebung | Power-to-Heat Fernwärme | 0 | 0 | 0 | 0 | 0 | 0 | 0 | 0 | 0 | 0 | 0 | 0 | 0 | 0 | 0 | 0
Zielszenario | Spanien | Nachfrageflexibilität Lastverschiebung | Power-to-Heat Industrie | 0.405 | 0.451 | 0.498 | 0.544 | 0.59 | 0.636 | 0.682 | 0.728 | 0.774 | 0.819 | 0.866 | 0.911 | 0.957 | 1.002 | 1.048 | 1.094
Zielszenario | Spanien | Nachfrageflexibilität Lastverschiebung | Wärmepumpe | 4.215 | 5.634 | 7.127 | 8.659 | 10.236 | 11.997 | 13.039 | 14.038 | 15.046 | 16.063 | 17.069 | 17.589 | 17.866 | 18.146 | 18.428 | 18.719
Zielszenario | Spanien | Speicher | Bidirektionales Laden | 0.072 | 0.131 | 0.204 | 0.292 | 0.395 | 0.512 | 0.631 | 0.761 | 0.902 | 1.056 | 1.221 | 1.32 | 1.419 | 1.518 | 1.618 | 1.717
Zielszenario | Spanien | Speicher | Pumpspeicher | 3.902 | 5.309 | 5.309 | 8.317 | 8.317 | 11.317 | 11.317 | 11.317 | 11.317 | 11.317 | 11.317 | 11.317 | 11.317 | 11.317 | 11.317 | 11.317
Zielszenario | Spanien | Speicher | Stationaere Batteriesysteme | 0 | 0 | 0 | 0 | 0 | 0 | 0 | 0 | 0 | 0 | 0 | 0 | 0 | 0 | 0 | 0
Verzögerte Energiewende Szenario | Spanien | Erneuerbare Energien | Bioenergie | 0.271 | 0.271 | 0.271 | 0.271 | 0.271 | 0.271 | 0.271 | 0.271 | 0.271 | 0.271 | 0.271 | 0.271 | 0.271 | 0.271 | 0.271 | 0.271
Verzögerte Energiewende Szenario | Spanien | Erneuerbare Energien | KWK-Bioenergie | 0.379 | 0.379 | 0.379 | 0.379 | 0.379 | 0.379 | 0.379 | 0.379 | 0.379 | 0.379 | 0.379 | 0.379 | 0.379 | 0.379 | 0.379 | 0.379
Verzögerte Energiewende Szenario | Spanien | Erneuerbare Energien | Laufwasser | 1.192 | 1.192 | 1.192 | 1.192 | 1.192 | 1.192 | 1.192 | 1.192 | 1.192 | 1.192 | 1.192 | 1.192 | 1.192 | 1.192 | 1.192 | 1.192
Verzögerte Energiewende Szenario | Spanien | Erneuerbare Energien | Speicherwasser | 14.164 | 14.164 | 14.164 | 16.861 | 16.861 | 16.861 | 16.861 | 16.861 | 16.861 | 16.861 | 16.861 | 16.861 | 16.861 | 16.861 | 16.861 | 16.861
Verzögerte Energiewende Szenario | Spanien | KWK-Kraftwerke | KWK-Abfall | 0.116 | 0.116 | 0.116 | 0.116 | 0.116 | 0.116 | 0.116 | 0.116 | 0.116 | 0.116 | 0.116 | 0.116 | 0.116 | 0.116 | 0.116 | 0.116
Verzögerte Energiewende Szenario | Spanien | KWK-Kraftwerke | KWK-Braunkohle | 0 | 0 | 0 | 0 | 0 | 0 | 0 | 0 | 0 | 0 | 0 | 0 | 0 | 0 | 0 | 0
Verzögerte Energiewende Szenario | Spanien | KWK-Kraftwerke | KWK-Erdgas GuD | 1.502 | 1.502 | 1.502 | 1.502 | 1.502 | 1.502 | 0.097 | 0.097 | 0.097 | 0.097 | 0.097 | 0.097 | 0.434 | 0.789 | 1.228 | 1.416
Verzögerte Energiewende Szenario | Spanien | KWK-Kraftwerke | KWK-Erdgas GT | 2.547 | 2.481 | 2.432 | 2.269 | 2.259 | 2.47 | 3.232 | 3.402 | 3.422 | 3.418 | 3.456 | 3.626 | 3.546 | 3.388 | 3.328 | 3.292
Verzögerte Energiewende Szenario | Spanien | KWK-Kraftwerke | KWK-Geothermie | 0 | 0 | 0 | 0 | 0 | 0 | 0 | 0 | 0 | 0 | 0 | 0 | 0 | 0 | 0 | 0
Verzögerte Energiewende Szenario | Spanien | KWK-Kraftwerke | KWK-Kuppelgas | 0.32 | 0.307 | 0.295 | 0.283 | 0.271 | 0.258 | 0.246 | 0.233 | 0.222 | 0.209 | 0.197 | 0.184 | 0.172 | 0.16 | 0.148 | 0.135
Verzögerte Energiewende Szenario | Spanien | KWK-Kraftwerke | KWK-Kernkraft | 0 | 0 | 0 | 0 | 0 | 0 | 0 | 0 | 0 | 0 | 0 | 0 | 0 | 0 | 0 | 0
Verzögerte Energiewende Szenario | Spanien | KWK-Kraftwerke | KWK-Öl | 0.524 | 0.524 | 0.524 | 0.524 | 0.524 | 0.52 | 0.52 | 0.432 | 0.42 | 0.42 | 0.398 | 0.291 | 0.278 | 0.22 | 0.097 | 0.045
Verzögerte Energiewende Szenario | Spanien | KWK-Kraftwerke | KWK-Sonstige | 0 | 0 | 0 | 0 | 0 | 0 | 0 | 0 | 0 | 0 | 0 | 0 | 0 | 0 | 0 | 0
Verzögerte Energiewende Szenario | Spanien | KWK-Kraftwerke | KWK-Steinkohle | 0 | 0 | 0 | 0 | 0 | 0 | 0 | 0 | 0 | 0 | 0 | 0 | 0 | 0 | 0 | 0
Verzögerte Energiewende Szenario | Spanien | Kraftwerke | Abfall | 0.339 | 0.339 | 0.338 | 0.338 | 0.338 | 0.338 | 0.337 | 0.337 | 0.337 | 0.336 | 0.336 | 0.336 | 0.336 | 0.335 | 0.335 | 0.335
Verzögerte Energiewende Szenario | Spanien | Kraftwerke | Braunkohle | 0.212 | 0.212 | 0.212 | 0.212 | 0 | 0 | 0 | 0 | 0 | 0 | 0 | 0 | 0 | 0 | 0 | 0
Verzögerte Energiewende Szenario | Spanien | Kraftwerke | Erdgas GuD | 15.306 | 15.306 | 15.306 | 15.306 | 15.306 | 15.306 | 15.306 | 15.306 | 15.306 | 15.306 | 15.306 | 15.306 | 15.306 | 15.306 | 15.306 | 15.306
Verzögerte Energiewende Szenario | Spanien | Kraftwerke | Erdgas GT | 1.222 | 1.086 | 1.086 | 1.086 | 1.086 | 1.086 | 1.086 | 1.086 | 1.086 | 1.086 | 1.086 | 1.086 | 1.086 | 1.086 | 1.086 | 1.086
Verzögerte Energiewende Szenario | Spanien | Kraftwerke | Geothermie | 0 | 0 | 0 | 0 | 0 | 0 | 0 | 0 | 0 | 0 | 0 | 0 | 0 | 0 | 0 | 0
Verzögerte Energiewende Szenario | Spanien | Kraftwerke | Wasserstoff GuD | 0 | 0 | 0 | 0 | 0 | 0 | 0 | 0 | 0 | 0 | 0 | 0 | 0 | 0 | 0 | 0
Verzögerte Energiewende Szenario | Spanien | Kraftwerke | Kuppelgas | 0 | 0 | 0 | 0 | 0 | 0 | 0 | 0 | 0 | 0 | 0 | 0 | 0 | 0 | 0 | 0
Verzögerte Energiewende Szenario | Spanien | Kraftwerke | Netzersatzanlagen | 0 | 0 | 0 | 0 | 0 | 0 | 0 | 0 | 0 | 0 | 0 | 0 | 0 | 0 | 0 | 0
Verzögerte Energiewende Szenario | Spanien | Kraftwerke | Kernkraft | 7.123 | 7.123 | 7.123 | 7.123 | 6.112 | 5.106 | 5.106 | 5.106 | 5.106 | 5.106 | 5.106 | 0 | 0 | 0 | 0 | 0
Verzögerte Energiewende Szenario | Spanien | Kraftwerke | Öl | 0.174 | 0.174 | 0.174 | 0.174 | 0.174 | 0.174 | 0.174 | 0.174 | 0.174 | 0.174 | 0.174 | 0.174 | 0.174 | 0.174 | 0.174 | 0.174
Verzögerte Energiewende Szenario | Spanien | Kraftwerke | Sonstige | 0 | 0 | 0 | 0 | 0 | 0 | 0 | 0 | 0 | 0 | 0 | 0 | 0 | 0 | 0 | 0
Verzögerte Energiewende Szenario | Spanien | Kraftwerke | Steinkohle | 0 | 0 | 0 | 0 | 0 | 0 | 0 | 0 | 0 | 0 | 0 | 0 | 0 | 0 | 0 | 0
Verzögerte Energiewende Szenario | Spanien | Nachfrageflexibilität Lastreduktion | Industrie 1 | 0.016 | 0.016 | 0 | 0 | 0 | 0 | 0 | 0 | 0 | 0 | 0 | 0 | 0 | 0 | 0 | 0
Verzögerte Energiewende Szenario | Spanien | Nachfrageflexibilität Lastreduktion | Industrie 2 | 0.392 | 0.392 | 0 | 0 | 0 | 0 | 0 | 0 | 0 | 0 | 0 | 0 | 0 | 0 | 0 | 0
Verzögerte Energiewende Szenario | Spanien | Nachfrageflexibilität Lastreduktion | Industrie 3 | 0.072 | 0.082 | 0 | 0 | 0 | 0 | 0 | 0 | 0 | 0 | 0 | 0 | 0 | 0 | 0 | 0
Verzögerte Energiewende Szenario | Spanien | Nachfrageflexibilität Lastverschiebung | Batterieelektrische Fahrzeuge | 0.033 | 0.054 | 0.085 | 0.137 | 0.202 | 0.299 | 0.394 | 0.502 | 0.627 | 0.761 | 0.903 | 1.054 | 1.213 | 1.312 | 1.407 | 1.498
Verzögerte Energiewende Szenario | Spanien | Nachfrageflexibilität Lastverschiebung | Gewerbe Handel Dienstleistungen | 0 | 0 | 0 | 0 | 0 | 0 | 0 | 0 | 0 | 0 | 0 | 0 | 0 | 0 | 0 | 0
Verzögerte Energiewende Szenario | Spanien | Nachfrageflexibilität Lastverschiebung | Heimspeichersysteme | 0 | 0.054 | 0.149 | 0.287 | 0.467 | 0.694 | 1.042 | 1.454 | 1.928 | 2.479 | 3.083 | 3.604 | 4.166 | 4.728 | 5.326 | 5.96
Verzögerte Energiewende Szenario | Spanien | Nachfrageflexibilität Lastverschiebung | Industrie 4 | 0 | 0 | 0 | 0 | 0 | 0 | 0 | 0 | 0 | 0 | 0 | 0 | 0.061 | 0.061 | 0.061 | 0.061
Verzögerte Energiewende Szenario | Spanien | Nachfrageflexibilität Lastverschiebung | Power-to-Gas offsite | 0 | 0.007 | 0.014 | 0.03 | 0.046 | 0.062 | 0.079 | 0.095 | 0.493 | 0.892 | 1.291 | 1.689 | 2.088 | 2.486 | 2.885 | 3.284
Verzögerte Energiewende Szenario | Spanien | Nachfrageflexibilität Lastverschiebung | Power-to-Gas onsite | 0 | 0.021 | 0.042 | 0.092 | 0.144 | 0.196 | 0.249 | 0.301 | 0.492 | 0.692 | 0.889 | 1.093 | 1.29 | 1.488 | 1.686 | 1.884
Verzögerte Energiewende Szenario | Spanien | Nachfrageflexibilität Lastverschiebung | Power-to-Heat Fernwärme | 0 | 0 | 0 | 0 | 0 | 0 | 0 | 0 | 0 | 0 | 0 | 0 | 0 | 0 | 0 | 0
Verzögerte Energiewende Szenario | Spanien | Nachfrageflexibilität Lastverschiebung | Power-to-Heat Industrie | 0.081 | 0.09 | 0.099 | 0.109 | 0.118 | 0.128 | 0.137 | 0.146 | 0.155 | 0.164 | 0.173 | 0.182 | 0.192 | 0.201 | 0.21 | 0.219
Verzögerte Energiewende Szenario | Spanien | Nachfrageflexibilität Lastverschiebung | Wärmepumpe | 0.845 | 1.125 | 1.43 | 1.734 | 2.047 | 2.399 | 2.615 | 2.815 | 3.018 | 3.222 | 3.409 | 3.513 | 3.568 | 3.624 | 3.68 | 3.754
Verzögerte Energiewende Szenario | Spanien | Speicher | Bidirektionales Laden | 0 | 0.006 | 0.014 | 0.026 | 0.041 | 0.058 | 0.079 | 0.102 | 0.126 | 0.152 | 0.18 | 0.211 | 0.244 | 0.264 | 0.284 | 0.304
Verzögerte Energiewende Szenario | Spanien | Speicher | Pumpspeicher | 3.902 | 5.309 | 5.309 | 8.317 | 8.317 | 11.317 | 11.317 | 11.317 | 11.317 | 11.317 | 11.317 | 11.317 | 11.317 | 11.317 | 11.317 | 11.317
Verzögerte Energiewende Szenario | Spanien | Speicher | Stationaere Batteriesysteme | 0 | 0 | 0 | 0 | 0 | 0 | 0 | 0 | 0 | 0 | 0 | 0 | 0 | 0 | 0 | 0
Zielszenario | Tschechien | Erneuerbare Energien | Bioenergie | 0.329 | 0.329 | 0.329 | 0.329 | 0.329 | 0.329 | 0.329 | 0.329 | 0.329 | 0.329 | 0.329 | 0.329 | 0.329 | 0.329 | 0.329 | 0.329
Zielszenario | Tschechien | Erneuerbare Energien | KWK-Bioenergie | 0.048 | 0.048 | 0.048 | 0.048 | 0.048 | 0.048 | 0.048 | 0.048 | 0.048 | 0.048 | 0.048 | 0.048 | 0.048 | 0.048 | 0.048 | 0.048
Zielszenario | Tschechien | Erneuerbare Energien | Laufwasser | 0.095 | 0.095 | 0.095 | 0.095 | 0.095 | 0.095 | 0.095 | 0.095 | 0.095 | 0.095 | 0.095 | 0.095 | 0.095 | 0.095 | 0.095 | 0.095
Zielszenario | Tschechien | Erneuerbare Energien | Speicherwasser | 0.726 | 0.726 | 0.726 | 0.726 | 0.726 | 0.726 | 0.726 | 0.726 | 0.726 | 0.726 | 0.726 | 0.726 | 0.726 | 0.726 | 0.726 | 0.726
Zielszenario | Tschechien | KWK-Kraftwerke | KWK-Abfall | 0 | 0 | 0 | 0 | 0 | 0 | 0 | 0 | 0 | 0 | 0 | 0 | 0 | 0 | 0 | 0
Zielszenario | Tschechien | KWK-Kraftwerke | KWK-Braunkohle | 0 | 0 | 0 | 0 | 0 | 0 | 0 | 0 | 0 | 0 | 0 | 0 | 0 | 0 | 0 | 0
Zielszenario | Tschechien | KWK-Kraftwerke | KWK-Erdgas GuD | 0.123 | 0.123 | 0.123 | 0.123 | 0.123 | 0.123 | 0.123 | 0.123 | 0.123 | 0.123 | 0.123 | 0.123 | 0.123 | 0.123 | 0.123 | 0.123
Zielszenario | Tschechien | KWK-Kraftwerke | KWK-Erdgas GT | 0.297 | 0.297 | 0.297 | 0.297 | 0.297 | 0.276 | 0.276 | 0.276 | 0.085 | 0.085 | 0.085 | 0.085 | 0.085 | 0.085 | 0.085 | 0.033
Zielszenario | Tschechien | KWK-Kraftwerke | KWK-Geothermie | 0 | 0 | 0 | 0 | 0 | 0 | 0 | 0 | 0 | 0 | 0 | 0 | 0 | 0 | 0 | 0
Zielszenario | Tschechien | KWK-Kraftwerke | KWK-Kuppelgas | 0.328 | 0.315 | 0.302 | 0.289 | 0.277 | 0.264 | 0.252 | 0.239 | 0.227 | 0.214 | 0.201 | 0.188 | 0.177 | 0.164 | 0.151 | 0.138
Zielszenario | Tschechien | KWK-Kraftwerke | KWK-Kernkraft | 3.635 | 3.635 | 3.635 | 3.635 | 3.635 | 3.635 | 3.635 | 3.635 | 3.635 | 3.635 | 3.635 | 3.635 | 3.635 | 3.635 | 3.635 | 3.635
Zielszenario | Tschechien | KWK-Kraftwerke | KWK-Öl | 0.022 | 0.022 | 0.022 | 0.022 | 0.022 | 0.022 | 0.022 | 0.022 | 0.022 | 0.022 | 0.022 | 0.022 | 0.022 | 0.022 | 0.022 | 0.022
Zielszenario | Tschechien | KWK-Kraftwerke | KWK-Sonstige | 0 | 0 | 0 | 0 | 0 | 0 | 0 | 0 | 0 | 0 | 0 | 0 | 0 | 0 | 0 | 0
Zielszenario | Tschechien | KWK-Kraftwerke | KWK-Steinkohle | 0 | 0 | 0 | 0 | 0 | 0 | 0 | 0 | 0 | 0 | 0 | 0 | 0 | 0 | 0 | 0
Zielszenario | Tschechien | Kraftwerke | Abfall | 0 | 0 | 0 | 0 | 0 | 0 | 0 | 0 | 0 | 0 | 0 | 0 | 0 | 0 | 0 | 0
Zielszenario | Tschechien | Kraftwerke | Braunkohle | 0 | 0 | 0 | 0 | 0 | 0 | 0 | 0 | 0 | 0 | 0 | 0 | 0 | 0 | 0 | 0
Zielszenario | Tschechien | Kraftwerke | Erdgas GuD | 0.753 | 0.753 | 0.753 | 0.753 | 0.753 | 0.753 | 0.753 | 0.753 | 0.753 | 0.753 | 0.753 | 0.753 | 0.753 | 0.753 | 0.753 | 0.753
Zielszenario | Tschechien | Kraftwerke | Erdgas GT | 0.039 | 0.039 | 0.039 | 0.039 | 0.039 | 0.039 | 0.039 | 0.039 | 0.039 | 0.039 | 0.039 | 0.039 | 0.039 | 0.039 | 0.039 | 0.039
Zielszenario | Tschechien | Kraftwerke | Geothermie | 0 | 0 | 0 | 0 | 0 | 0 | 0 | 0 | 0 | 0 | 0 | 0 | 0 | 0 | 0 | 0
Zielszenario | Tschechien | Kraftwerke | Wasserstoff GuD | 0 | 0 | 0 | 0 | 0 | 0 | 0 | 0 | 0 | 0 | 0 | 0 | 0 | 0 | 0 | 0
Zielszenario | Tschechien | Kraftwerke | Kuppelgas | 0 | 0 | 0 | 0 | 0 | 0 | 0 | 0 | 0 | 0 | 0 | 0 | 0 | 0 | 0 | 0
Zielszenario | Tschechien | Kraftwerke | Netzersatzanlagen | 0 | 0 | 0.313 | 0.359 | 0.405 | 0.452 | 0.452 | 0.452 | 0.452 | 0.452 | 0.452 | 0.452 | 0.452 | 0.452 | 0.452 | 0.452
Zielszenario | Tschechien | Kraftwerke | Kernkraft | 0 | 0 | 0 | 0 | 0 | 0 | 0 | 0 | 0 | 0 | 0 | 0 | 1.109 | 1.109 | 1.109 | 2.218
Zielszenario | Tschechien | Kraftwerke | Öl | 0.02 | 0.02 | 0.02 | 0.02 | 0.02 | 0.02 | 0.02 | 0.02 | 0 | 0 | 0 | 0 | 0 | 0 | 0 | 0
Zielszenario | Tschechien | Kraftwerke | Sonstige | 0 | 0 | 0 | 0 | 0 | 0 | 0 | 0 | 0 | 0 | 0 | 0 | 0 | 0 | 0 | 0
Zielszenario | Tschechien | Kraftwerke | Steinkohle | 0 | 0 | 0 | 0 | 0 | 0 | 0 | 0 | 0 | 0 | 0 | 0 | 0 | 0 | 0 | 0
Zielszenario | Tschechien | Nachfrageflexibilität Lastreduktion | Industrie 1 | 0.019 | 0.019 | 0.019 | 0.019 | 0.019 | 0.019 | 0.019 | 0.019 | 0.018 | 0.019 | 0.019 | 0.019 | 0.019 | 0.019 | 0.019 | 0.019
Zielszenario | Tschechien | Nachfrageflexibilität Lastreduktion | Industrie 2 | 0.155 | 0.155 | 0.155 | 0.155 | 0.155 | 0.155 | 0.155 | 0.155 | 0.155 | 0.155 | 0.155 | 0.155 | 0.155 | 0.155 | 0.155 | 0.155
Zielszenario | Tschechien | Nachfrageflexibilität Lastreduktion | Industrie 3 | 0.061 | 0.061 | 0.061 | 0.061 | 0.061 | 0.061 | 0.061 | 0.061 | 0.061 | 0.061 | 0.061 | 0.061 | 0.061 | 0.061 | 0.061 | 0.061
Zielszenario | Tschechien | Nachfrageflexibilität Lastverschiebung | Batterieelektrische Fahrzeuge | 0.073 | 0.119 | 0.174 | 0.24 | 0.321 | 0.409 | 0.51 | 0.617 | 0.732 | 0.853 | 0.98 | 1.077 | 1.173 | 1.249 | 1.341 | 1.411
Zielszenario | Tschechien | Nachfrageflexibilität Lastverschiebung | Gewerbe Handel Dienstleistungen | 0 | 0 | 0 | 0 | 0 | 0 | 0 | 0 | 0 | 0 | 0 | 0 | 0 | 0 | 0 | 0
Zielszenario | Tschechien | Nachfrageflexibilität Lastverschiebung | Heimspeichersysteme | 0 | 0.031 | 0.09 | 0.178 | 0.296 | 0.444 | 0.678 | 0.957 | 1.282 | 1.653 | 2.07 | 2.435 | 2.83 | 3.227 | 3.651 | 4.101
Zielszenario | Tschechien | Nachfrageflexibilität Lastverschiebung | Industrie 4 | 0 | 0.053 | 0.056 | 0.056 | 0.056 | 0.056 | 0.056 | 0.056 | 0.056 | 0.056 | 0.056 | 0.056 | 0.056 | 0.056 | 0.056 | 0.056
Zielszenario | Tschechien | Nachfrageflexibilität Lastverschiebung | Power-to-Gas offsite | 0.015 | 0.032 | 0.05 | 0.068 | 0.087 | 0.104 | 0.311 | 0.543 | 0.776 | 1.007 | 1.241 | 1.473 | 1.705 | 1.938 | 2.17 | 2.402
Zielszenario | Tschechien | Nachfrageflexibilität Lastverschiebung | Power-to-Gas onsite | 0.044 | 0.097 | 0.151 | 0.204 | 0.258 | 0.312 | 0.404 | 0.5 | 0.594 | 0.689 | 0.784 | 0.879 | 0.974 | 1.069 | 1.163 | 1.259
Zielszenario | Tschechien | Nachfrageflexibilität Lastverschiebung | Power-to-Heat Fernwärme | 0.759 | 1.08 | 1.053 | 1.365 | 1.388 | 1.648 | 1.845 | 1.889 | 1.947 | 2.037 | 2.011 | 1.772 | 1.925 | 2.184 | 2.004 | 2.155
Zielszenario | Tschechien | Nachfrageflexibilität Lastverschiebung | Power-to-Heat Industrie | 0.131 | 0.143 | 0.154 | 0.166 | 0.178 | 0.189 | 0.206 | 0.225 | 0.243 | 0.263 | 0.281 | 0.301 | 0.319 | 0.339 | 0.358 | 0.376
Zielszenario | Tschechien | Nachfrageflexibilität Lastverschiebung | Wärmepumpe | 0.782 | 1.054 | 1.344 | 1.648 | 1.963 | 2.291 | 2.522 | 2.748 | 2.981 | 3.221 | 3.473 | 3.61 | 3.708 | 3.807 | 3.908 | 4.015
Zielszenario | Tschechien | Speicher | Bidirektionales Laden | 0.013 | 0.024 | 0.038 | 0.054 | 0.073 | 0.095 | 0.115 | 0.136 | 0.16 | 0.185 | 0.212 | 0.227 | 0.242 | 0.258 | 0.273 | 0.289
Zielszenario | Tschechien | Speicher | Pumpspeicher | 1.093 | 1.093 | 1.093 | 1.093 | 1.093 | 1.093 | 1.093 | 1.093 | 1.093 | 1.093 | 1.093 | 1.093 | 1.093 | 1.093 | 1.093 | 1.093
Zielszenario | Tschechien | Speicher | Stationaere Batteriesysteme | 0 | 0 | 0.042 | 0.042 | 0.049 | 0.049 | 0.067 | 0.161 | 0.161 | 0.161 | 0.161 | 0.161 | 0.161 | 0.161 | 0.161 | 0.161
Verzögerte Energiewende Szenario | Tschechien | Erneuerbare Energien | Bioenergie | 0.329 | 0.329 | 0.329 | 0.329 | 0.329 | 0.329 | 0.329 | 0.329 | 0.329 | 0.329 | 0.329 | 0.329 | 0.329 | 0.329 | 0.329 | 0.329
Verzögerte Energiewende Szenario | Tschechien | Erneuerbare Energien | KWK-Bioenergie | 0.048 | 0.048 | 0.048 | 0.048 | 0.048 | 0.048 | 0.048 | 0.048 | 0.048 | 0.048 | 0.048 | 0.048 | 0.048 | 0.048 | 0.048 | 0.048
Verzögerte Energiewende Szenario | Tschechien | Erneuerbare Energien | Laufwasser | 0.095 | 0.095 | 0.095 | 0.095 | 0.095 | 0.095 | 0.095 | 0.095 | 0.095 | 0.095 | 0.095 | 0.095 | 0.095 | 0.095 | 0.095 | 0.095
Verzögerte Energiewende Szenario | Tschechien | Erneuerbare Energien | Speicherwasser | 0.726 | 0.726 | 0.726 | 0.726 | 0.726 | 0.726 | 0.726 | 0.726 | 0.726 | 0.726 | 0.726 | 0.726 | 0.726 | 0.726 | 0.726 | 0.726
Verzögerte Energiewende Szenario | Tschechien | KWK-Kraftwerke | KWK-Abfall | 0 | 0 | 0 | 0 | 0 | 0 | 0 | 0 | 0 | 0 | 0 | 0 | 0 | 0 | 0 | 0
Verzögerte Energiewende Szenario | Tschechien | KWK-Kraftwerke | KWK-Braunkohle | 1.421 | 1.421 | 1.421 | 1.421 | 1.421 | 0.429 | 0 | 0 | 0 | 0 | 0 | 0 | 0 | 0 | 0 | 0
Verzögerte Energiewende Szenario | Tschechien | KWK-Kraftwerke | KWK-Erdgas GuD | 0.123 | 0.123 | 0.123 | 0.123 | 0.123 | 0.123 | 0.123 | 0.123 | 0.123 | 0.123 | 0.123 | 0.123 | 0.123 | 0.123 | 0.123 | 0.123
Verzögerte Energiewende Szenario | Tschechien | KWK-Kraftwerke | KWK-Erdgas GT | 0.033 | 0.033 | 0.033 | 0.033 | 0.033 | 0.033 | 0.033 | 0.033 | 0.033 | 0.033 | 0.033 | 0.033 | 0.033 | 0.033 | 0.033 | 0.033
Verzögerte Energiewende Szenario | Tschechien | KWK-Kraftwerke | KWK-Geothermie | 0 | 0 | 0 | 0 | 0 | 0 | 0 | 0 | 0 | 0 | 0 | 0 | 0 | 0 | 0 | 0
Verzögerte Energiewende Szenario | Tschechien | KWK-Kraftwerke | KWK-Kuppelgas | 0.328 | 0.315 | 0.302 | 0.289 | 0.277 | 0.264 | 0.252 | 0.239 | 0.227 | 0.214 | 0.201 | 0.188 | 0.177 | 0.164 | 0.151 | 0.138
Verzögerte Energiewende Szenario | Tschechien | KWK-Kraftwerke | KWK-Kernkraft | 3.635 | 3.635 | 3.635 | 3.635 | 3.635 | 3.635 | 3.635 | 3.635 | 3.635 | 3.635 | 3.635 | 3.635 | 3.635 | 3.635 | 3.635 | 3.635
Verzögerte Energiewende Szenario | Tschechien | KWK-Kraftwerke | KWK-Öl | 0.022 | 0.022 | 0.022 | 0.022 | 0.022 | 0.022 | 0.022 | 0.022 | 0.022 | 0.022 | 0.022 | 0.022 | 0.022 | 0.022 | 0.022 | 0.022
Verzögerte Energiewende Szenario | Tschechien | KWK-Kraftwerke | KWK-Sonstige | 0 | 0 | 0 | 0 | 0 | 0 | 0 | 0 | 0 | 0 | 0 | 0 | 0 | 0 | 0 | 0
Verzögerte Energiewende Szenario | Tschechien | KWK-Kraftwerke | KWK-Steinkohle | 0 | 0 | 0 | 0 | 0 | 0 | 0 | 0 | 0 | 0 | 0 | 0 | 0 | 0 | 0 | 0
Verzögerte Energiewende Szenario | Tschechien | Kraftwerke | Abfall | 0 | 0 | 0 | 0 | 0 | 0 | 0 | 0 | 0 | 0 | 0 | 0 | 0 | 0 | 0 | 0
Verzögerte Energiewende Szenario | Tschechien | Kraftwerke | Braunkohle | 3.671 | 3.671 | 3.671 | 3.671 | 3.58 | 3.413 | 0 | 0 | 0 | 0 | 0 | 0 | 0 | 0 | 0 | 0
Verzögerte Energiewende Szenario | Tschechien | Kraftwerke | Erdgas GuD | 0.753 | 0.753 | 0.753 | 0.753 | 0.753 | 0.753 | 0.753 | 0.753 | 0.753 | 0.753 | 0.753 | 0.753 | 0.753 | 0.753 | 0.753 | 0.754
Verzögerte Energiewende Szenario | Tschechien | Kraftwerke | Erdgas GT | 0.039 | 0.039 | 0.039 | 0.039 | 0.039 | 0.039 | 0.061 | 0.061 | 0.061 | 0.061 | 0.061 | 0.061 | 0.061 | 0.061 | 0.061 | 0.061
Verzögerte Energiewende Szenario | Tschechien | Kraftwerke | Geothermie | 0 | 0 | 0 | 0 | 0 | 0 | 0 | 0 | 0 | 0 | 0 | 0 | 0 | 0 | 0 | 0
Verzögerte Energiewende Szenario | Tschechien | Kraftwerke | Wasserstoff GuD | 0 | 0 | 0 | 0 | 0 | 0 | 0 | 0 | 0 | 0 | 0 | 0 | 0 | 0 | 0 | 0
Verzögerte Energiewende Szenario | Tschechien | Kraftwerke | Kuppelgas | 0 | 0 | 0 | 0 | 0 | 0 | 0 | 0 | 0 | 0 | 0 | 0 | 0 | 0 | 0 | 0
Verzögerte Energiewende Szenario | Tschechien | Kraftwerke | Netzersatzanlagen | 0 | 0 | 0 | 0 | 0.405 | 0.452 | 0.452 | 0.452 | 0.452 | 0.452 | 0.452 | 0.452 | 0.452 | 0.452 | 0.452 | 0.452
Verzögerte Energiewende Szenario | Tschechien | Kraftwerke | Kernkraft | 0 | 0 | 0 | 0 | 0 | 0 | 0 | 0 | 0 | 0 | 0 | 0 | 1.109 | 1.109 | 1.109 | 2.218
Verzögerte Energiewende Szenario | Tschechien | Kraftwerke | Öl | 0 | 0 | 0 | 0 | 0 | 0 | 0 | 0 | 0 | 0 | 0 | 0 | 0 | 0 | 0 | 0
Verzögerte Energiewende Szenario | Tschechien | Kraftwerke | Sonstige | 0 | 0 | 0 | 0 | 0 | 0 | 0 | 0 | 0 | 0 | 0 | 0 | 0 | 0 | 0 | 0
Verzögerte Energiewende Szenario | Tschechien | Kraftwerke | Steinkohle | 0 | 0 | 0 | 0 | 0 | 0 | 0 | 0 | 0 | 0 | 0 | 0 | 0 | 0 | 0 | 0
Verzögerte Energiewende Szenario | Tschechien | Nachfrageflexibilität Lastreduktion | Industrie 1 | 0.001 | 0.001 | 0.001 | 0.004 | 0.004 | 0.004 | 0.004 | 0.004 | 0.004 | 0.004 | 0.004 | 0.004 | 0.004 | 0.004 | 0.004 | 0.004
Verzögerte Energiewende Szenario | Tschechien | Nachfrageflexibilität Lastreduktion | Industrie 2 | 0.005 | 0.005 | 0.005 | 0.031 | 0.031 | 0.031 | 0.031 | 0.031 | 0.031 | 0.031 | 0.031 | 0.031 | 0.031 | 0.031 | 0.031 | 0.031
Verzögerte Energiewende Szenario | Tschechien | Nachfrageflexibilität Lastreduktion | Industrie 3 | 0.005 | 0.005 | 0.012 | 0.012 | 0.012 | 0.012 | 0.012 | 0.012 | 0.012 | 0.012 | 0.012 | 0.012 | 0.012 | 0.012 | 0.012 | 0.012
Verzögerte Energiewende Szenario | Tschechien | Nachfrageflexibilität Lastverschiebung | Batterieelektrische Fahrzeuge | 0.006 | 0.009 | 0.014 | 0.023 | 0.034 | 0.047 | 0.062 | 0.079 | 0.099 | 0.119 | 0.142 | 0.165 | 0.19 | 0.222 | 0.238 | 0.254
Verzögerte Energiewende Szenario | Tschechien | Nachfrageflexibilität Lastverschiebung | Gewerbe Handel Dienstleistungen | 0 | 0 | 0 | 0 | 0 | 0 | 0 | 0 | 0 | 0 | 0 | 0 | 0 | 0 | 0 | 0
Verzögerte Energiewende Szenario | Tschechien | Nachfrageflexibilität Lastverschiebung | Heimspeichersysteme | 0 | 0.006 | 0.018 | 0.036 | 0.059 | 0.089 | 0.136 | 0.191 | 0.256 | 0.331 | 0.414 | 0.487 | 0.566 | 0.645 | 0.73 | 0.82
Verzögerte Energiewende Szenario | Tschechien | Nachfrageflexibilität Lastverschiebung | Industrie 4 | 0 | 0 | 0 | 0.011 | 0.011 | 0.011 | 0.011 | 0.011 | 0.011 | 0.011 | 0.011 | 0.011 | 0.011 | 0.011 | 0.011 | 0.011
Verzögerte Energiewende Szenario | Tschechien | Nachfrageflexibilität Lastverschiebung | Power-to-Gas offsite | 0 | 0.001 | 0.003 | 0.006 | 0.01 | 0.014 | 0.017 | 0.021 | 0.062 | 0.109 | 0.155 | 0.202 | 0.249 | 0.294 | 0.342 | 0.388
Verzögerte Energiewende Szenario | Tschechien | Nachfrageflexibilität Lastverschiebung | Power-to-Gas onsite | 0 | 0.005 | 0.009 | 0.019 | 0.03 | 0.041 | 0.052 | 0.062 | 0.081 | 0.1 | 0.119 | 0.138 | 0.157 | 0.176 | 0.194 | 0.213
Verzögerte Energiewende Szenario | Tschechien | Nachfrageflexibilität Lastverschiebung | Power-to-Heat Fernwärme | 0.031 | 0.072 | 0.13 | 0.199 | 0.193 | 0.26 | 0.277 | 0.317 | 0.359 | 0.351 | 0.345 | 0.376 | 0.37 | 0.364 | 0.369 | 0.408
Verzögerte Energiewende Szenario | Tschechien | Nachfrageflexibilität Lastverschiebung | Power-to-Heat Industrie | 0.026 | 0.029 | 0.031 | 0.033 | 0.035 | 0.038 | 0.041 | 0.045 | 0.049 | 0.053 | 0.056 | 0.06 | 0.064 | 0.068 | 0.072 | 0.075
Verzögerte Energiewende Szenario | Tschechien | Nachfrageflexibilität Lastverschiebung | Wärmepumpe | 0.157 | 0.211 | 0.268 | 0.33 | 0.393 | 0.458 | 0.506 | 0.551 | 0.598 | 0.646 | 0.696 | 0.72 | 0.74 | 0.759 | 0.779 | 0.805
Verzögerte Energiewende Szenario | Tschechien | Speicher | Bidirektionales Laden | 0 | 0.001 | 0.003 | 0.005 | 0.008 | 0.011 | 0.015 | 0.019 | 0.023 | 0.027 | 0.032 | 0.037 | 0.042 | 0.045 | 0.048 | 0.052
Verzögerte Energiewende Szenario | Tschechien | Speicher | Pumpspeicher | 1.093 | 1.093 | 1.093 | 1.093 | 1.093 | 1.093 | 1.093 | 1.093 | 1.093 | 1.093 | 1.093 | 1.093 | 1.093 | 1.093 | 1.093 | 1.093
Verzögerte Energiewende Szenario | Tschechien | Speicher | Stationaere Batteriesysteme | 0 | 0 | 0 | 0 | 0.526 | 0.526 | 0.531 | 0.531 | 0.531 | 0.531 | 0.531 | 0.531 | 0.531 | 0.531 | 0.531 | 0.531
Zielszenario | Ungarn | Erneuerbare Energien | Bioenergie | 0.055 | 0.055 | 0.055 | 0.045 | 0.045 | 0.045 | 0.045 | 0.045 | 0.045 | 0.045 | 0.045 | 0.045 | 0.045 | 0.045 | 0.045 | 0.045
Zielszenario | Ungarn | Erneuerbare Energien | KWK-Bioenergie | 0.161 | 0.161 | 0.161 | 0.161 | 0.161 | 0.161 | 0.161 | 0.161 | 0.161 | 0.161 | 0.161 | 0.161 | 0.161 | 0.161 | 0.161 | 0.161
Zielszenario | Ungarn | Erneuerbare Energien | Laufwasser | 0.04 | 0.04 | 0.04 | 0.04 | 0.04 | 0.04 | 0.04 | 0.04 | 0.04 | 0.04 | 0.04 | 0.04 | 0.04 | 0.04 | 0.04 | 0.04
Zielszenario | Ungarn | Erneuerbare Energien | Speicherwasser | 0 | 0 | 0 | 0 | 0 | 0 | 0 | 0 | 0 | 0 | 0 | 0 | 0 | 0 | 0 | 0
Zielszenario | Ungarn | KWK-Kraftwerke | KWK-Abfall | 0 | 0 | 0 | 0 | 0 | 0 | 0 | 0 | 0 | 0 | 0 | 0 | 0 | 0 | 0 | 0
Zielszenario | Ungarn | KWK-Kraftwerke | KWK-Braunkohle | 0 | 0 | 0 | 0 | 0 | 0 | 0 | 0 | 0 | 0 | 0 | 0 | 0 | 0 | 0 | 0
Zielszenario | Ungarn | KWK-Kraftwerke | KWK-Erdgas GuD | 1.314 | 1.314 | 1.314 | 1.314 | 1.764 | 1.764 | 1.764 | 1.764 | 1.764 | 1.764 | 1.764 | 1.764 | 1.764 | 1.764 | 1.764 | 1.764
Zielszenario | Ungarn | KWK-Kraftwerke | KWK-Erdgas GT | 0.718 | 0.718 | 0.718 | 0.718 | 0.718 | 0.718 | 0.718 | 0.718 | 0.718 | 0.718 | 0.718 | 0.718 | 0.718 | 0.718 | 0.718 | 0.718
Zielszenario | Ungarn | KWK-Kraftwerke | KWK-Geothermie | 0 | 0 | 0 | 0 | 0 | 0 | 0 | 0 | 0 | 0 | 0 | 0 | 0 | 0 | 0 | 0
Zielszenario | Ungarn | KWK-Kraftwerke | KWK-Kuppelgas | 0 | 0 | 0 | 0 | 0 | 0 | 0 | 0 | 0 | 0 | 0 | 0 | 0 | 0 | 0 | 0
Zielszenario | Ungarn | KWK-Kraftwerke | KWK-Kernkraft | 0 | 0 | 0 | 0 | 0 | 0 | 0 | 0 | 0 | 0 | 0 | 0 | 0 | 0 | 0 | 0
Zielszenario | Ungarn | KWK-Kraftwerke | KWK-Öl | 0 | 0 | 0 | 0 | 0 | 0 | 0 | 0 | 0 | 0 | 0 | 0 | 0 | 0 | 0 | 0
Zielszenario | Ungarn | KWK-Kraftwerke | KWK-Sonstige | 0 | 0 | 0 | 0 | 0 | 0 | 0 | 0 | 0 | 0 | 0 | 0 | 0 | 0 | 0 | 0
Zielszenario | Ungarn | KWK-Kraftwerke | KWK-Steinkohle | 0 | 0 | 0 | 0 | 0 | 0 | 0 | 0 | 0 | 0 | 0 | 0 | 0 | 0 | 0 | 0
Zielszenario | Ungarn | Kraftwerke | Abfall | 0 | 0 | 0 | 0 | 0 | 0 | 0 | 0 | 0 | 0 | 0 | 0 | 0 | 0 | 0 | 0
Zielszenario | Ungarn | Kraftwerke | Braunkohle | 0 | 0 | 0 | 0 | 0 | 0 | 0 | 0 | 0 | 0 | 0 | 0 | 0 | 0 | 0 | 0
Zielszenario | Ungarn | Kraftwerke | Erdgas GuD | 0.557 | 0.557 | 0.557 | 0.557 | 0.557 | 0.557 | 0.557 | 0.557 | 0.557 | 0.557 | 0.557 | 0.557 | 0.557 | 0.557 | 0.557 | 0.557
Zielszenario | Ungarn | Kraftwerke | Erdgas GT | 0.514 | 0.514 | 0.514 | 0.514 | 0.514 | 0.514 | 0.514 | 0.514 | 0.514 | 0.514 | 0.514 | 0.514 | 0.514 | 0.514 | 0.514 | 0.514
Zielszenario | Ungarn | Kraftwerke | Geothermie | 0 | 0 | 0 | 0 | 0 | 0 | 0 | 0 | 0 | 0 | 0 | 0 | 0 | 0 | 0 | 0
Zielszenario | Ungarn | Kraftwerke | Wasserstoff GuD | 0 | 0 | 0 | 0 | 0 | 0 | 0 | 0 | 0 | 0 | 0 | 0 | 0 | 0 | 0 | 0
Zielszenario | Ungarn | Kraftwerke | Kuppelgas | 0 | 0 | 0 | 0 | 0 | 0 | 0 | 0 | 0 | 0 | 0 | 0 | 0 | 0 | 0 | 0
Zielszenario | Ungarn | Kraftwerke | Netzersatzanlagen | 0 | 0 | 0 | 0 | 0 | 0 | 0 | 0 | 0 | 0 | 0 | 0 | 0 | 0 | 0 | 0
Zielszenario | Ungarn | Kraftwerke | Kernkraft | 1.916 | 1.916 | 1.916 | 1.916 | 1.916 | 1.916 | 1.916 | 3.116 | 4.316 | 4.316 | 4.316 | 4.316 | 4.316 | 4.316 | 4.316 | 4.316
Zielszenario | Ungarn | Kraftwerke | Öl | 0.16 | 0.16 | 0.16 | 0.16 | 0.16 | 0.16 | 0.16 | 0.16 | 0.16 | 0.16 | 0.16 | 0.16 | 0.16 | 0.16 | 0.16 | 0.16
Zielszenario | Ungarn | Kraftwerke | Sonstige | 0.005 | 0.005 | 0.005 | 0.005 | 0.005 | 0.005 | 0.005 | 0.005 | 0.005 | 0.005 | 0.005 | 0.005 | 0.005 | 0.005 | 0.005 | 0.005
Zielszenario | Ungarn | Kraftwerke | Steinkohle | 0 | 0 | 0 | 0 | 0 | 0 | 0 | 0 | 0 | 0 | 0 | 0 | 0 | 0 | 0 | 0
Zielszenario | Ungarn | Nachfrageflexibilität Lastreduktion | Industrie 1 | 0 | 0 | 0 | 0 | 0 | 0 | 0 | 0 | 0 | 0 | 0 | 0 | 0 | 0 | 0 | 0
Zielszenario | Ungarn | Nachfrageflexibilität Lastreduktion | Industrie 2 | 0.093 | 0.093 | 0 | 0 | 0 | 0 | 0 | 0 | 0 | 0 | 0 | 0 | 0 | 0 | 0 | 0
Zielszenario | Ungarn | Nachfrageflexibilität Lastreduktion | Industrie 3 | 0.064 | 0.064 | 0.064 | 0.064 | 0.064 | 0.064 | 0.064 | 0.064 | 0 | 0 | 0 | 0 | 0 | 0 | 0 | 0
Zielszenario | Ungarn | Nachfrageflexibilität Lastverschiebung | Batterieelektrische Fahrzeuge | 0.078 | 0.127 | 0.188 | 0.26 | 0.342 | 0.435 | 0.535 | 0.641 | 0.765 | 0.887 | 1.015 | 1.093 | 1.168 | 1.258 | 1.327 | 1.394
Zielszenario | Ungarn | Nachfrageflexibilität Lastverschiebung | Gewerbe Handel Dienstleistungen | 0 | 0 | 0 | 0 | 0 | 0 | 0 | 0 | 0 | 0 | 0 | 0 | 0 | 0 | 0 | 0
Zielszenario | Ungarn | Nachfrageflexibilität Lastverschiebung | Heimspeichersysteme | 0 | 0.045 | 0.122 | 0.232 | 0.376 | 0.554 | 0.831 | 1.156 | 1.53 | 1.954 | 2.426 | 2.832 | 3.27 | 3.707 | 4.172 | 4.665
Zielszenario | Ungarn | Nachfrageflexibilität Lastverschiebung | Industrie 4 | 0 | 0 | 0 | 0 | 0 | 0 | 0 | 0 | 0 | 0 | 0 | 0 | 0 | 0 | 0 | 0
Zielszenario | Ungarn | Nachfrageflexibilität Lastverschiebung | Power-to-Gas offsite | 0.018 | 0.039 | 0.061 | 0.083 | 0.104 | 0.126 | 0.367 | 0.608 | 0.849 | 1.09 | 1.332 | 1.572 | 1.814 | 2.054 | 2.296 | 2.537
Zielszenario | Ungarn | Nachfrageflexibilität Lastverschiebung | Power-to-Gas onsite | 0.052 | 0.113 | 0.174 | 0.236 | 0.298 | 0.358 | 0.45 | 0.542 | 0.634 | 0.726 | 0.817 | 0.909 | 1.001 | 1.093 | 1.184 | 1.276
Zielszenario | Ungarn | Nachfrageflexibilität Lastverschiebung | Power-to-Heat Fernwärme | 0.084 | 0.106 | 0.12 | 0.144 | 0.161 | 0.185 | 0.205 | 0.233 | 0.262 | 0.291 | 0.321 | 0.351 | 0.386 | 0.421 | 0.457 | 0.493
Zielszenario | Ungarn | Nachfrageflexibilität Lastverschiebung | Power-to-Heat Industrie | 0.097 | 0.105 | 0.115 | 0.124 | 0.132 | 0.142 | 0.152 | 0.162 | 0.172 | 0.183 | 0.192 | 0.203 | 0.213 | 0.223 | 0.233 | 0.244
Zielszenario | Ungarn | Nachfrageflexibilität Lastverschiebung | Wärmepumpe | 0.327 | 0.497 | 0.701 | 0.936 | 1.203 | 1.504 | 1.681 | 1.864 | 2.058 | 2.259 | 2.457 | 2.675 | 2.789 | 2.901 | 3.019 | 3.137
Zielszenario | Ungarn | Speicher | Bidirektionales Laden | 0.013 | 0.024 | 0.037 | 0.053 | 0.071 | 0.092 | 0.112 | 0.133 | 0.156 | 0.181 | 0.207 | 0.222 | 0.238 | 0.253 | 0.268 | 0.283
Zielszenario | Ungarn | Speicher | Pumpspeicher | 0 | 0 | 0 | 0 | 0 | 0 | 0 | 0 | 0 | 0 | 0 | 0 | 0 | 0 | 0 | 0
Zielszenario | Ungarn | Speicher | Stationaere Batteriesysteme | 0 | 0 | 0 | 0 | 0 | 0 | 0 | 0 | 0 | 0 | 0 | 0 | 0 | 0 | 0 | 0
Verzögerte Energiewende Szenario | Ungarn | Erneuerbare Energien | Bioenergie | 0.055 | 0.055 | 0.055 | 0.045 | 0.045 | 0.045 | 0.045 | 0.045 | 0.045 | 0.045 | 0.045 | 0.045 | 0.045 | 0.045 | 0.045 | 0.045
Verzögerte Energiewende Szenario | Ungarn | Erneuerbare Energien | KWK-Bioenergie | 0.161 | 0.161 | 0.161 | 0.161 | 0.161 | 0.161 | 0.161 | 0.161 | 0.161 | 0.161 | 0.161 | 0.161 | 0.161 | 0.161 | 0.161 | 0.161
Verzögerte Energiewende Szenario | Ungarn | Erneuerbare Energien | Laufwasser | 0.04 | 0.04 | 0.04 | 0.04 | 0.04 | 0.04 | 0.04 | 0.04 | 0.04 | 0.04 | 0.04 | 0.04 | 0.04 | 0.04 | 0.04 | 0.04
Verzögerte Energiewende Szenario | Ungarn | Erneuerbare Energien | Speicherwasser | 0 | 0 | 0 | 0 | 0 | 0 | 0 | 0 | 0 | 0 | 0 | 0 | 0 | 0 | 0 | 0
Verzögerte Energiewende Szenario | Ungarn | KWK-Kraftwerke | KWK-Abfall | 0 | 0 | 0 | 0 | 0 | 0 | 0 | 0 | 0 | 0 | 0 | 0 | 0 | 0 | 0 | 0
Verzögerte Energiewende Szenario | Ungarn | KWK-Kraftwerke | KWK-Braunkohle | 0.725 | 0.725 | 0.725 | 0.725 | 0.725 | 0 | 0 | 0 | 0 | 0 | 0 | 0 | 0 | 0 | 0 | 0
Verzögerte Energiewende Szenario | Ungarn | KWK-Kraftwerke | KWK-Erdgas GuD | 1.314 | 1.314 | 1.314 | 1.314 | 1.764 | 1.764 | 1.764 | 1.764 | 1.764 | 1.764 | 1.764 | 1.764 | 1.764 | 1.764 | 1.764 | 1.764
Verzögerte Energiewende Szenario | Ungarn | KWK-Kraftwerke | KWK-Erdgas GT | 0.718 | 0.718 | 0.718 | 0.718 | 0.718 | 0.718 | 0.718 | 0.718 | 0.718 | 0.718 | 0.718 | 0.718 | 0.718 | 0.718 | 0.718 | 0.718
Verzögerte Energiewende Szenario | Ungarn | KWK-Kraftwerke | KWK-Geothermie | 0 | 0 | 0 | 0 | 0 | 0 | 0 | 0 | 0 | 0 | 0 | 0 | 0 | 0 | 0 | 0
Verzögerte Energiewende Szenario | Ungarn | KWK-Kraftwerke | KWK-Kuppelgas | 0 | 0 | 0 | 0 | 0 | 0 | 0 | 0 | 0 | 0 | 0 | 0 | 0 | 0 | 0 | 0
Verzögerte Energiewende Szenario | Ungarn | KWK-Kraftwerke | KWK-Kernkraft | 0 | 0 | 0 | 0 | 0 | 0 | 0 | 0 | 0 | 0 | 0 | 0 | 0 | 0 | 0 | 0
Verzögerte Energiewende Szenario | Ungarn | KWK-Kraftwerke | KWK-Öl | 0 | 0 | 0 | 0 | 0 | 0 | 0 | 0 | 0 | 0 | 0 | 0 | 0 | 0 | 0 | 0
Verzögerte Energiewende Szenario | Ungarn | KWK-Kraftwerke | KWK-Sonstige | 0 | 0 | 0 | 0 | 0 | 0 | 0 | 0 | 0 | 0 | 0 | 0 | 0 | 0 | 0 | 0
Verzögerte Energiewende Szenario | Ungarn | KWK-Kraftwerke | KWK-Steinkohle | 0 | 0 | 0 | 0 | 0 | 0 | 0 | 0 | 0 | 0 | 0 | 0 | 0 | 0 | 0 | 0
Verzögerte Energiewende Szenario | Ungarn | Kraftwerke | Abfall | 0 | 0 | 0 | 0 | 0 | 0 | 0 | 0 | 0 | 0 | 0 | 0 | 0 | 0 | 0 | 0
Verzögerte Energiewende Szenario | Ungarn | Kraftwerke | Braunkohle | 0 | 0 | 0 | 0 | 0 | 0 | 0 | 0 | 0 | 0 | 0 | 0 | 0 | 0 | 0 | 0
Verzögerte Energiewende Szenario | Ungarn | Kraftwerke | Erdgas GuD | 0.557 | 0.557 | 0.557 | 0.557 | 0.557 | 0.557 | 0.557 | 0.557 | 0.557 | 0.557 | 0.557 | 0.557 | 0.557 | 0.557 | 0.557 | 0.557
Verzögerte Energiewende Szenario | Ungarn | Kraftwerke | Erdgas GT | 0.514 | 0.514 | 0.514 | 0.514 | 0.514 | 0.514 | 0.514 | 0.514 | 0.514 | 0.514 | 0.514 | 0.514 | 0.514 | 0.514 | 0.514 | 0.514
Verzögerte Energiewende Szenario | Ungarn | Kraftwerke | Geothermie | 0 | 0 | 0 | 0 | 0 | 0 | 0 | 0 | 0 | 0 | 0 | 0 | 0 | 0 | 0 | 0
Verzögerte Energiewende Szenario | Ungarn | Kraftwerke | Wasserstoff GuD | 0 | 0 | 0 | 0 | 0 | 0 | 0 | 0 | 0 | 0 | 0 | 0 | 0 | 0 | 0 | 0
Verzögerte Energiewende Szenario | Ungarn | Kraftwerke | Kuppelgas | 0 | 0 | 0 | 0 | 0 | 0 | 0 | 0 | 0 | 0 | 0 | 0 | 0 | 0 | 0 | 0
Verzögerte Energiewende Szenario | Ungarn | Kraftwerke | Netzersatzanlagen | 0 | 0 | 0 | 0 | 0 | 0 | 0 | 0 | 0 | 0 | 0 | 0 | 0 | 0 | 0 | 0
Verzögerte Energiewende Szenario | Ungarn | Kraftwerke | Kernkraft | 1.916 | 1.916 | 1.916 | 1.916 | 1.916 | 1.916 | 1.916 | 3.116 | 4.316 | 4.316 | 4.316 | 4.316 | 4.316 | 4.316 | 4.316 | 4.316
Verzögerte Energiewende Szenario | Ungarn | Kraftwerke | Öl | 0.16 | 0.16 | 0.16 | 0.16 | 0.16 | 0.16 | 0.16 | 0.16 | 0.16 | 0.16 | 0.16 | 0.16 | 0.16 | 0.16 | 0.16 | 0.16
Verzögerte Energiewende Szenario | Ungarn | Kraftwerke | Sonstige | 0.005 | 0.005 | 0.005 | 0.005 | 0.005 | 0.005 | 0.005 | 0.005 | 0.005 | 0.005 | 0.005 | 0.005 | 0.005 | 0.005 | 0.005 | 0.005
Verzögerte Energiewende Szenario | Ungarn | Kraftwerke | Steinkohle | 0 | 0 | 0 | 0 | 0 | 0 | 0 | 0 | 0 | 0 | 0 | 0 | 0 | 0 | 0 | 0
Verzögerte Energiewende Szenario | Ungarn | Nachfrageflexibilität Lastreduktion | Industrie 1 | 0 | 0 | 0 | 0 | 0 | 0 | 0 | 0 | 0 | 0 | 0 | 0 | 0 | 0 | 0 | 0
Verzögerte Energiewende Szenario | Ungarn | Nachfrageflexibilität Lastreduktion | Industrie 2 | 0.011 | 0.011 | 0.011 | 0.019 | 0.019 | 0.018 | 0.018 | 0 | 0 | 0 | 0 | 0 | 0 | 0 | 0 | 0
Verzögerte Energiewende Szenario | Ungarn | Nachfrageflexibilität Lastreduktion | Industrie 3 | 0.007 | 0.007 | 0.013 | 0.013 | 0.013 | 0.013 | 0.013 | 0.013 | 0.005 | 0.005 | 0.005 | 0.005 | 0.005 | 0.005 | 0.005 | 0.013
Verzögerte Energiewende Szenario | Ungarn | Nachfrageflexibilität Lastverschiebung | Batterieelektrische Fahrzeuge | 0.006 | 0.01 | 0.015 | 0.025 | 0.039 | 0.053 | 0.07 | 0.09 | 0.11 | 0.132 | 0.155 | 0.18 | 0.206 | 0.222 | 0.237 | 0.252
Verzögerte Energiewende Szenario | Ungarn | Nachfrageflexibilität Lastverschiebung | Gewerbe Handel Dienstleistungen | 0.006 | 0.011 | 0.016 | 0.022 | 0.022 | 0.016 | 0.016 | 0.016 | 0.016 | 0.016 | 0.016 | 0.016 | 0.016 | 0.016 | 0.016 | 0.016
Verzögerte Energiewende Szenario | Ungarn | Nachfrageflexibilität Lastverschiebung | Heimspeichersysteme | 0 | 0.009 | 0.024 | 0.046 | 0.075 | 0.111 | 0.166 | 0.231 | 0.306 | 0.391 | 0.485 | 0.566 | 0.654 | 0.741 | 0.834 | 0.933
Verzögerte Energiewende Szenario | Ungarn | Nachfrageflexibilität Lastverschiebung | Industrie 4 | 0.006 | 0.006 | 0.006 | 0.006 | 0.006 | 0.006 | 0.006 | 0.006 | 0.006 | 0.006 | 0.006 | 0.006 | 0.006 | 0.006 | 0.006 | 0.006
Verzögerte Energiewende Szenario | Ungarn | Nachfrageflexibilität Lastverschiebung | Power-to-Gas offsite | 0 | 0.002 | 0.004 | 0.008 | 0.012 | 0.017 | 0.021 | 0.025 | 0.073 | 0.121 | 0.169 | 0.217 | 0.266 | 0.314 | 0.362 | 0.41
Verzögerte Energiewende Szenario | Ungarn | Nachfrageflexibilität Lastverschiebung | Power-to-Gas onsite | 0 | 0.005 | 0.01 | 0.022 | 0.035 | 0.047 | 0.06 | 0.072 | 0.09 | 0.108 | 0.127 | 0.145 | 0.163 | 0.182 | 0.2 | 0.218
Verzögerte Energiewende Szenario | Ungarn | Nachfrageflexibilität Lastverschiebung | Power-to-Heat Fernwärme | 0 | 0.012 | 0.017 | 0.021 | 0.024 | 0.029 | 0.033 | 0.037 | 0.041 | 0.047 | 0.052 | 0.058 | 0.064 | 0.07 | 0.077 | 0.084
Verzögerte Energiewende Szenario | Ungarn | Nachfrageflexibilität Lastverschiebung | Power-to-Heat Industrie | 0.019 | 0.021 | 0.023 | 0.025 | 0.026 | 0.028 | 0.03 | 0.032 | 0.034 | 0.037 | 0.038 | 0.04 | 0.043 | 0.044 | 0.047 | 0.049
Verzögerte Energiewende Szenario | Ungarn | Nachfrageflexibilität Lastverschiebung | Wärmepumpe | 0.066 | 0.099 | 0.141 | 0.188 | 0.241 | 0.301 | 0.336 | 0.372 | 0.41 | 0.45 | 0.492 | 0.535 | 0.557 | 0.579 | 0.602 | 0.628
Verzögerte Energiewende Szenario | Ungarn | Speicher | Bidirektionales Laden | 0 | 0.001 | 0.003 | 0.005 | 0.007 | 0.011 | 0.014 | 0.018 | 0.022 | 0.027 | 0.031 | 0.036 | 0.041 | 0.044 | 0.048 | 0.051
Verzögerte Energiewende Szenario | Ungarn | Speicher | Pumpspeicher | 0 | 0 | 0 | 0 | 0 | 0 | 0 | 0 | 0 | 0 | 0 | 0 | 0 | 0 | 0 | 0
Verzögerte Energiewende Szenario | Ungarn | Speicher | Stationaere Batteriesysteme | 0 | 0 | 0 | 0 | 0 | 0 | 0 | 0 | 0 | 0 | 0 | 0 | 0 | 0 | 0 | 0
Zielszenario | Österreich | Erneuerbare Energien | Bioenergie | 0.216 | 0.216 | 0.216 | 0.216 | 0.216 | 0.216 | 0.216 | 0.216 | 0.216 | 0.216 | 0.216 | 0.216 | 0.216 | 0.216 | 0.216 | 0.216
Zielszenario | Österreich | Erneuerbare Energien | KWK-Bioenergie | 0.258 | 0.258 | 0.258 | 0.258 | 0.258 | 0.258 | 0.258 | 0.258 | 0.258 | 0.258 | 0.258 | 0.258 | 0.258 | 0.258 | 0.258 | 0.258
Zielszenario | Österreich | Erneuerbare Energien | Laufwasser | 4.568 | 4.568 | 4.568 | 4.568 | 4.568 | 4.568 | 4.568 | 4.568 | 4.568 | 4.568 | 4.568 | 4.568 | 4.568 | 4.568 | 4.568 | 4.568
Zielszenario | Österreich | Erneuerbare Energien | Speicherwasser | 3.207 | 3.654 | 3.654 | 3.654 | 3.654 | 3.654 | 3.654 | 3.654 | 3.654 | 3.654 | 3.654 | 3.654 | 3.654 | 3.654 | 3.654 | 3.654
Zielszenario | Österreich | KWK-Kraftwerke | KWK-Abfall | 0.054 | 0.054 | 0.054 | 0.054 | 0.054 | 0.054 | 0.054 | 0.054 | 0.054 | 0.054 | 0.054 | 0.054 | 0.054 | 0.054 | 0.054 | 0.054
Zielszenario | Österreich | KWK-Kraftwerke | KWK-Braunkohle | 0 | 0 | 0 | 0 | 0 | 0 | 0 | 0 | 0 | 0 | 0 | 0 | 0 | 0 | 0 | 0
Zielszenario | Österreich | KWK-Kraftwerke | KWK-Erdgas GuD | 2.544 | 2.513 | 2.482 | 2.444 | 2.104 | 2.019 | 1.963 | 1.963 | 1.963 | 1.898 | 1.898 | 1.898 | 1.898 | 1.898 | 1.898 | 1.898
Zielszenario | Österreich | KWK-Kraftwerke | KWK-Erdgas GT | 1.172 | 1.172 | 1.172 | 1.172 | 1.357 | 1.369 | 1.369 | 1.304 | 1.195 | 1.195 | 1.153 | 1.153 | 1.054 | 1.006 | 1.006 | 0.985
Zielszenario | Österreich | KWK-Kraftwerke | KWK-Geothermie | 0 | 0 | 0 | 0 | 0 | 0 | 0 | 0 | 0 | 0 | 0 | 0 | 0 | 0 | 0 | 0
Zielszenario | Österreich | KWK-Kraftwerke | KWK-Kuppelgas | 0 | 0 | 0 | 0 | 0 | 0 | 0 | 0 | 0 | 0 | 0 | 0 | 0 | 0 | 0 | 0
Zielszenario | Österreich | KWK-Kraftwerke | KWK-Kernkraft | 0 | 0 | 0 | 0 | 0 | 0 | 0 | 0 | 0 | 0 | 0 | 0 | 0 | 0 | 0 | 0
Zielszenario | Österreich | KWK-Kraftwerke | KWK-Öl | 0 | 0 | 0 | 0 | 0 | 0 | 0 | 0 | 0 | 0 | 0 | 0 | 0 | 0 | 0 | 0
Zielszenario | Österreich | KWK-Kraftwerke | KWK-Sonstige | 0 | 0 | 0 | 0 | 0 | 0 | 0 | 0 | 0 | 0 | 0 | 0 | 0 | 0 | 0 | 0
Zielszenario | Österreich | KWK-Kraftwerke | KWK-Steinkohle | 0 | 0 | 0 | 0 | 0 | 0 | 0 | 0 | 0 | 0 | 0 | 0 | 0 | 0 | 0 | 0
Zielszenario | Österreich | Kraftwerke | Abfall | 0 | 0 | 0 | 0 | 0 | 0 | 0 | 0 | 0 | 0 | 0 | 0 | 0 | 0 | 0 | 0
Zielszenario | Österreich | Kraftwerke | Braunkohle | 0 | 0 | 0 | 0 | 0 | 0 | 0 | 0 | 0 | 0 | 0 | 0 | 0 | 0 | 0 | 0
Zielszenario | Österreich | Kraftwerke | Erdgas GuD | 0 | 0 | 0 | 0 | 0 | 0 | 0 | 0 | 0 | 0 | 0 | 0 | 0 | 0 | 0 | 0
Zielszenario | Österreich | Kraftwerke | Erdgas GT | 0.059 | 0.059 | 0.059 | 0.059 | 0.059 | 0.059 | 0.059 | 0.059 | 0.059 | 0.059 | 0.059 | 0.059 | 0.059 | 0.059 | 0.059 | 0.059
Zielszenario | Österreich | Kraftwerke | Geothermie | 0 | 0 | 0 | 0 | 0 | 0 | 0 | 0 | 0 | 0 | 0 | 0 | 0 | 0 | 0 | 0
Zielszenario | Österreich | Kraftwerke | Wasserstoff GuD | 0 | 0 | 0 | 0 | 0 | 0 | 0 | 0 | 0 | 0 | 0 | 0 | 0 | 0 | 0 | 0
Zielszenario | Österreich | Kraftwerke | Kuppelgas | 0 | 0 | 0 | 0 | 0 | 0 | 0 | 0 | 0 | 0 | 0 | 0 | 0 | 0 | 0 | 0
Zielszenario | Österreich | Kraftwerke | Netzersatzanlagen | 0 | 0 | 0 | 0 | 0 | 0 | 0 | 0 | 0 | 0 | 0 | 0 | 0 | 0 | 0.276 | 0.364
Zielszenario | Österreich | Kraftwerke | Kernkraft | 0 | 0 | 0 | 0 | 0 | 0 | 0 | 0 | 0 | 0 | 0 | 0 | 0 | 0 | 0 | 0
Zielszenario | Österreich | Kraftwerke | Öl | 0 | 0 | 0 | 0 | 0 | 0 | 0 | 0 | 0 | 0 | 0 | 0 | 0 | 0 | 0 | 0
Zielszenario | Österreich | Kraftwerke | Sonstige | 0 | 0 | 0 | 0 | 0 | 0 | 0 | 0 | 0 | 0 | 0 | 0 | 0 | 0 | 0 | 0
Zielszenario | Österreich | Kraftwerke | Steinkohle | 0 | 0 | 0 | 0 | 0 | 0 | 0 | 0 | 0 | 0 | 0 | 0 | 0 | 0 | 0 | 0
Zielszenario | Österreich | Nachfrageflexibilität Lastreduktion | Industrie 1 | 0.087 | 0 | 0 | 0 | 0 | 0 | 0 | 0 | 0 | 0 | 0 | 0.086 | 0.086 | 0.086 | 0.086 | 0.086
Zielszenario | Österreich | Nachfrageflexibilität Lastreduktion | Industrie 2 | 0.126 | 0.126 | 0 | 0 | 0 | 0 | 0 | 0 | 0.127 | 0.127 | 0.127 | 0.127 | 0.127 | 0.127 | 0.127 | 0.127
Zielszenario | Österreich | Nachfrageflexibilität Lastreduktion | Industrie 3 | 0.102 | 0.115 | 0.116 | 0.116 | 0.116 | 0.116 | 0.116 | 0.116 | 0.116 | 0.116 | 0.116 | 0.116 | 0.116 | 0.116 | 0.116 | 0.116
Zielszenario | Österreich | Nachfrageflexibilität Lastverschiebung | Batterieelektrische Fahrzeuge | 0.08 | 0.13 | 0.191 | 0.263 | 0.347 | 0.441 | 0.547 | 0.669 | 0.79 | 0.918 | 1.054 | 1.137 | 1.217 | 1.294 | 1.367 | 1.437
Zielszenario | Österreich | Nachfrageflexibilität Lastverschiebung | Gewerbe Handel Dienstleistungen | 0 | 0 | 0 | 0 | 0 | 0 | 0 | 0 | 0 | 0 | 0 | 0 | 0 | 0 | 0 | 0
Zielszenario | Österreich | Nachfrageflexibilität Lastverschiebung | Heimspeichersysteme | 0 | 0.059 | 0.169 | 0.333 | 0.552 | 0.827 | 1.294 | 1.862 | 2.534 | 3.311 | 4.194 | 4.979 | 5.833 | 6.699 | 7.626 | 8.612
Zielszenario | Österreich | Nachfrageflexibilität Lastverschiebung | Industrie 4 | 0 | 0 | 0 | 0.049 | 0.049 | 0.049 | 0.049 | 0.049 | 0.049 | 0.049 | 0.049 | 0.049 | 0.049 | 0.049 | 0.049 | 0.049
Zielszenario | Österreich | Nachfrageflexibilität Lastverschiebung | Power-to-Gas offsite | 0.013 | 0.028 | 0.043 | 0.06 | 0.076 | 0.092 | 0.269 | 0.469 | 0.669 | 0.868 | 1.068 | 1.267 | 1.467 | 1.666 | 1.867 | 2.066
Zielszenario | Österreich | Nachfrageflexibilität Lastverschiebung | Power-to-Gas onsite | 0.043 | 0.093 | 0.144 | 0.196 | 0.248 | 0.302 | 0.39 | 0.479 | 0.568 | 0.659 | 0.751 | 0.841 | 0.932 | 1.023 | 1.112 | 1.206
Zielszenario | Österreich | Nachfrageflexibilität Lastverschiebung | Power-to-Heat Fernwärme | 0.539 | 0.605 | 0.801 | 0.95 | 0.937 | 1.136 | 1.283 | 1.317 | 1.343 | 1.424 | 1.643 | 1.515 | 1.689 | 1.742 | 1.76 | 1.884
Zielszenario | Österreich | Nachfrageflexibilität Lastverschiebung | Power-to-Heat Industrie | 0.136 | 0.155 | 0.174 | 0.193 | 0.211 | 0.23 | 0.247 | 0.264 | 0.281 | 0.298 | 0.315 | 0.332 | 0.348 | 0.366 | 0.382 | 0.399
Zielszenario | Österreich | Nachfrageflexibilität Lastverschiebung | Wärmepumpe | 0.862 | 1.229 | 1.652 | 2.123 | 2.643 | 3.226 | 3.558 | 3.863 | 4.174 | 4.494 | 4.815 | 5.119 | 5.219 | 5.319 | 5.421 | 5.522
Zielszenario | Österreich | Speicher | Bidirektionales Laden | 0.016 | 0.029 | 0.045 | 0.065 | 0.087 | 0.113 | 0.137 | 0.163 | 0.191 | 0.222 | 0.254 | 0.273 | 0.292 | 0.31 | 0.329 | 0.348
Zielszenario | Österreich | Speicher | Pumpspeicher | 3.726 | 3.726 | 3.97 | 3.97 | 4.137 | 4.692 | 4.692 | 4.692 | 4.692 | 4.692 | 5.247 | 5.247 | 5.247 | 5.247 | 5.247 | 5.247
Zielszenario | Österreich | Speicher | Stationaere Batteriesysteme | 0 | 0 | 0 | 0 | 0 | 0 | 0 | 0 | 0 | 0 | 0 | 0 | 0 | 0 | 0 | 0
Verzögerte Energiewende Szenario | Österreich | Erneuerbare Energien | Bioenergie | 0.216 | 0.216 | 0.216 | 0.216 | 0.216 | 0.216 | 0.216 | 0.216 | 0.216 | 0.216 | 0.216 | 0.216 | 0.216 | 0.216 | 0.216 | 0.216
Verzögerte Energiewende Szenario | Österreich | Erneuerbare Energien | KWK-Bioenergie | 0.258 | 0.258 | 0.258 | 0.258 | 0.258 | 0.258 | 0.258 | 0.258 | 0.258 | 0.258 | 0.258 | 0.258 | 0.258 | 0.258 | 0.258 | 0.258
Verzögerte Energiewende Szenario | Österreich | Erneuerbare Energien | Laufwasser | 4.568 | 4.568 | 4.568 | 4.568 | 4.568 | 4.568 | 4.568 | 4.568 | 4.568 | 4.568 | 4.568 | 4.568 | 4.568 | 4.568 | 4.568 | 4.568
Verzögerte Energiewende Szenario | Österreich | Erneuerbare Energien | Speicherwasser | 3.207 | 3.654 | 3.654 | 3.654 | 3.654 | 3.654 | 3.654 | 3.654 | 3.654 | 3.654 | 3.654 | 3.654 | 3.654 | 3.654 | 3.654 | 3.654
Verzögerte Energiewende Szenario | Österreich | KWK-Kraftwerke | KWK-Abfall | 0.054 | 0.054 | 0.054 | 0.054 | 0.054 | 0.054 | 0.054 | 0.054 | 0.054 | 0.054 | 0.054 | 0.054 | 0.054 | 0.054 | 0.054 | 0.054
Verzögerte Energiewende Szenario | Österreich | KWK-Kraftwerke | KWK-Braunkohle | 0 | 0 | 0 | 0 | 0 | 0 | 0 | 0 | 0 | 0 | 0 | 0 | 0 | 0 | 0 | 0
Verzögerte Energiewende Szenario | Österreich | KWK-Kraftwerke | KWK-Erdgas GuD | 2.72 | 2.72 | 2.72 | 2.669 | 2.669 | 2.508 | 2.448 | 2.269 | 2.269 | 2.202 | 2.098 | 1.939 | 1.898 | 1.898 | 1.898 | 1.898
Verzögerte Energiewende Szenario | Österreich | KWK-Kraftwerke | KWK-Erdgas GT | 1.179 | 1.172 | 1.172 | 1.172 | 1.172 | 1.267 | 1.267 | 1.299 | 1.207 | 1.207 | 1.207 | 1.207 | 1.207 | 1.153 | 1.106 | 1.011
Verzögerte Energiewende Szenario | Österreich | KWK-Kraftwerke | KWK-Geothermie | 0 | 0 | 0 | 0 | 0 | 0 | 0 | 0 | 0 | 0 | 0 | 0 | 0 | 0 | 0 | 0
Verzögerte Energiewende Szenario | Österreich | KWK-Kraftwerke | KWK-Kuppelgas | 0 | 0 | 0 | 0 | 0 | 0 | 0 | 0 | 0 | 0 | 0 | 0 | 0 | 0 | 0 | 0
Verzögerte Energiewende Szenario | Österreich | KWK-Kraftwerke | KWK-Kernkraft | 0 | 0 | 0 | 0 | 0 | 0 | 0 | 0 | 0 | 0 | 0 | 0 | 0 | 0 | 0 | 0
Verzögerte Energiewende Szenario | Österreich | KWK-Kraftwerke | KWK-Öl | 0 | 0 | 0 | 0 | 0 | 0 | 0 | 0 | 0 | 0 | 0 | 0 | 0 | 0 | 0 | 0
Verzögerte Energiewende Szenario | Österreich | KWK-Kraftwerke | KWK-Sonstige | 0 | 0 | 0 | 0 | 0 | 0 | 0 | 0 | 0 | 0 | 0 | 0 | 0 | 0 | 0 | 0
Verzögerte Energiewende Szenario | Österreich | KWK-Kraftwerke | KWK-Steinkohle | 0 | 0 | 0 | 0 | 0 | 0 | 0 | 0 | 0 | 0 | 0 | 0 | 0 | 0 | 0 | 0
Verzögerte Energiewende Szenario | Österreich | Kraftwerke | Abfall | 0 | 0 | 0 | 0 | 0 | 0 | 0 | 0 | 0 | 0 | 0 | 0 | 0 | 0 | 0 | 0
Verzögerte Energiewende Szenario | Österreich | Kraftwerke | Braunkohle | 0 | 0 | 0 | 0 | 0 | 0 | 0 | 0 | 0 | 0 | 0 | 0 | 0 | 0 | 0 | 0
Verzögerte Energiewende Szenario | Österreich | Kraftwerke | Erdgas GuD | 0 | 0 | 0 | 0 | 0 | 0 | 0 | 0 | 0 | 0 | 0 | 0 | 0 | 0 | 0 | 0
Verzögerte Energiewende Szenario | Österreich | Kraftwerke | Erdgas GT | 0.059 | 0.059 | 0.059 | 0.059 | 0.059 | 0.059 | 0.059 | 0.059 | 0.059 | 0.059 | 0.059 | 0.059 | 0.059 | 0.059 | 0.059 | 0.059
Verzögerte Energiewende Szenario | Österreich | Kraftwerke | Geothermie | 0 | 0 | 0 | 0 | 0 | 0 | 0 | 0 | 0 | 0 | 0 | 0 | 0 | 0 | 0 | 0
Verzögerte Energiewende Szenario | Österreich | Kraftwerke | Wasserstoff GuD | 0 | 0 | 0 | 0 | 0 | 0 | 0 | 0 | 0 | 0 | 0 | 0 | 0 | 0 | 0 | 0
Verzögerte Energiewende Szenario | Österreich | Kraftwerke | Kuppelgas | 0 | 0 | 0 | 0 | 0 | 0 | 0 | 0 | 0 | 0 | 0 | 0 | 0 | 0 | 0 | 0
Verzögerte Energiewende Szenario | Österreich | Kraftwerke | Netzersatzanlagen | 0 | 0 | 0 | 0 | 0 | 0 | 0 | 0 | 0 | 0 | 0 | 0.364 | 0.364 | 0.364 | 0.364 | 0.364
Verzögerte Energiewende Szenario | Österreich | Kraftwerke | Kernkraft | 0 | 0 | 0 | 0 | 0 | 0 | 0 | 0 | 0 | 0 | 0 | 0 | 0 | 0 | 0 | 0
Verzögerte Energiewende Szenario | Österreich | Kraftwerke | Öl | 0 | 0 | 0 | 0 | 0 | 0 | 0 | 0 | 0 | 0 | 0 | 0 | 0 | 0 | 0 | 0
Verzögerte Energiewende Szenario | Österreich | Kraftwerke | Sonstige | 0 | 0 | 0 | 0 | 0 | 0 | 0 | 0 | 0 | 0 | 0 | 0 | 0 | 0 | 0 | 0
Verzögerte Energiewende Szenario | Österreich | Kraftwerke | Steinkohle | 0 | 0 | 0 | 0 | 0 | 0 | 0 | 0 | 0 | 0 | 0 | 0 | 0 | 0 | 0 | 0
Verzögerte Energiewende Szenario | Österreich | Nachfrageflexibilität Lastreduktion | Industrie 1 | 0 | 0 | 0 | 0.017 | 0.017 | 0.017 | 0.017 | 0.017 | 0.017 | 0.017 | 0.017 | 0.017 | 0.017 | 0.017 | 0.017 | 0.017
Verzögerte Energiewende Szenario | Österreich | Nachfrageflexibilität Lastreduktion | Industrie 2 | 0.014 | 0.014 | 0.014 | 0.025 | 0.025 | 0.025 | 0.025 | 0.025 | 0.025 | 0.025 | 0.025 | 0.025 | 0.025 | 0.025 | 0.025 | 0.025
Verzögerte Energiewende Szenario | Österreich | Nachfrageflexibilität Lastreduktion | Industrie 3 | 0.012 | 0.012 | 0.023 | 0.023 | 0.023 | 0.023 | 0.023 | 0.023 | 0.023 | 0.023 | 0.023 | 0.023 | 0.023 | 0.023 | 0.023 | 0.023
Verzögerte Energiewende Szenario | Österreich | Nachfrageflexibilität Lastverschiebung | Batterieelektrische Fahrzeuge | 0.006 | 0.01 | 0.016 | 0.026 | 0.039 | 0.053 | 0.07 | 0.09 | 0.111 | 0.134 | 0.158 | 0.184 | 0.211 | 0.227 | 0.243 | 0.259
Verzögerte Energiewende Szenario | Österreich | Nachfrageflexibilität Lastverschiebung | Gewerbe Handel Dienstleistungen | 0 | 0 | 0 | 0 | 0 | 0 | 0 | 0 | 0 | 0 | 0 | 0 | 0 | 0 | 0 | 0
Verzögerte Energiewende Szenario | Österreich | Nachfrageflexibilität Lastverschiebung | Heimspeichersysteme | 0 | 0.012 | 0.034 | 0.067 | 0.11 | 0.165 | 0.259 | 0.372 | 0.507 | 0.662 | 0.839 | 0.996 | 1.167 | 1.34 | 1.525 | 1.722
Verzögerte Energiewende Szenario | Österreich | Nachfrageflexibilität Lastverschiebung | Industrie 4 | 0 | 0 | 0 | 0.01 | 0.01 | 0.01 | 0.01 | 0.01 | 0.01 | 0.01 | 0.01 | 0.01 | 0.01 | 0.01 | 0.01 | 0.01
Verzögerte Energiewende Szenario | Österreich | Nachfrageflexibilität Lastverschiebung | Power-to-Gas offsite | 0 | 0.001 | 0.003 | 0.006 | 0.009 | 0.012 | 0.015 | 0.018 | 0.054 | 0.094 | 0.134 | 0.174 | 0.213 | 0.253 | 0.294 | 0.334
Verzögerte Energiewende Szenario | Österreich | Nachfrageflexibilität Lastverschiebung | Power-to-Gas onsite | 0 | 0.004 | 0.009 | 0.019 | 0.029 | 0.039 | 0.049 | 0.061 | 0.078 | 0.096 | 0.114 | 0.132 | 0.15 | 0.168 | 0.186 | 0.204
Verzögerte Energiewende Szenario | Österreich | Nachfrageflexibilität Lastverschiebung | Power-to-Heat Fernwärme | 0 | 0.075 | 0.088 | 0.122 | 0.16 | 0.176 | 0.189 | 0.224 | 0.254 | 0.264 | 0.272 | 0.282 | 0.292 | 0.301 | 0.338 | 0.347
Verzögerte Energiewende Szenario | Österreich | Nachfrageflexibilität Lastverschiebung | Power-to-Heat Industrie | 0.027 | 0.031 | 0.035 | 0.038 | 0.042 | 0.046 | 0.05 | 0.053 | 0.056 | 0.06 | 0.063 | 0.066 | 0.07 | 0.073 | 0.076 | 0.08
Verzögerte Energiewende Szenario | Österreich | Nachfrageflexibilität Lastverschiebung | Wärmepumpe | 0.172 | 0.246 | 0.33 | 0.423 | 0.53 | 0.643 | 0.71 | 0.773 | 0.837 | 0.897 | 0.963 | 1.025 | 1.045 | 1.065 | 1.086 | 1.103
Verzögerte Energiewende Szenario | Österreich | Speicher | Bidirektionales Laden | 0 | 0.001 | 0.003 | 0.006 | 0.009 | 0.013 | 0.017 | 0.023 | 0.027 | 0.033 | 0.038 | 0.044 | 0.051 | 0.055 | 0.058 | 0.062
Verzögerte Energiewende Szenario | Österreich | Speicher | Pumpspeicher | 3.726 | 3.726 | 3.97 | 3.97 | 4.137 | 4.692 | 4.692 | 4.692 | 4.692 | 4.692 | 5.247 | 5.247 | 5.247 | 5.247 | 5.247 | 5.247
Verzögerte Energiewende Szenario | Österreich | Speicher | Stationaere Batteriesysteme | 0 | 0 | 0 | 0 | 0 | 0 | 0 | 0 | 0 | 0 | 0 | 0 | 0.002 | 0.002 | 0.002 | 0.002

## Vollbenutzungsstunden (h)
Zurück zur LiesMich
Szenario | Zone | Technologie | 2025 | 2026 | 2027 | 2028 | 2029 | 2030 | 2031 | 2032 | 2033 | 2034 | 2035 | 2036 | 2037 | 2038 | 2039 | 2040
Zielszenario | Belgien | Abfall | 7864 | 7640 | 7395 | 3718 | 2733 | 166 | 281 | 265 | 469 | 418 | 148 | 702 | 500 | 380 | 604 | 577
Zielszenario | Belgien | KWK-Abfall | 8331 | 8331 | 8199 | 8199 | 8199 | 8199 | 8199 | 8331 | 8319 | 8319 | 8324 | 8278 | 8274 | 8288 | 8281 | 8281
Zielszenario | Belgien | Bidirektionales Laden | 395 | 803 | 835 | 789 | 788 | 834 | 882 | 940 | 900 | 868 | 910 | 860 | 844 | 840 | 883 | 857
Zielszenario | Belgien | Batterieelektrische Fahrzeuge | 85 | 83 | 89 | 90 | 92 | 93 | 97 | 99 | 101 | 102 | 103 | 106 | 107 | 107 | 108 | 108
Zielszenario | Belgien | Bioenergie | 5251 | 5248 | 5238 | 5215 | 5160 | 5124 | 5061 | 5023 | 5006 | 5087 | 4963 | 5022 | 4936 | 5058 | 4993 | 4926
Zielszenario | Belgien | KWK-Bioenergie | 5251 | 5251 | 5251 | 5251 | 5251 | 5251 | 5251 | 5251 | 5251 | 5251 | 5251 | 5251 | 5251 | 5251 | 5251 | 5251
Zielszenario | Belgien | Braunkohle | 0 | 0 | 0 | 0 | 0 | 0 | 0 | 0 | 0 | 0 | 0 | 0 | 0 | 0 | 0 | 0
Zielszenario | Belgien | KWK-Braunkohle | 0 | 0 | 0 | 0 | 0 | 0 | 0 | 0 | 0 | 0 | 0 | 0 | 0 | 0 | 0 | 0
Zielszenario | Belgien | Erdgas GuD | 4895 | 2963 | 2788 | 1904 | 1342 | 820 | 763 | 734 | 719 | 734 | 589 | 1003 | 1012 | 1034 | 1058 | 1046
Zielszenario | Belgien | KWK-Erdgas GuD | 7139 | 7125 | 7121 | 5598 | 5277 | 4518 | 4351 | 4111 | 3769 | 4047 | 3296 | 3696 | 3386 | 3937 | 3557 | 2442
Zielszenario | Belgien | Erdgas GT | 48 | 40 | 72 | 13 | 1 | 0 | 0 | 0 | 0 | 1 | 1 | 39 | 37 | 39 | 97 | 89
Zielszenario | Belgien | KWK-Erdgas GT | 3650 | 3659 | 3723 | 2955 | 3045 | 3262 | 3285 | 3325 | 3400 | 3347 | 3495 | 3425 | 3486 | 3371 | 3454 | 3695
Zielszenario | Belgien | Geothermie | 0 | 0 | 0 | 0 | 0 | 0 | 0 | 0 | 0 | 0 | 0 | 0 | 0 | 0 | 0 | 0
Zielszenario | Belgien | KWK-Geothermie | 0 | 0 | 0 | 0 | 0 | 0 | 0 | 0 | 0 | 0 | 0 | 0 | 0 | 0 | 0 | 0
Zielszenario | Belgien | Gewerbe Handel Dienstleistungen | 0 | 0 | 0 | 0 | 0 | 0 | 0 | 0 | 0 | 0 | 0 | 0 | 0 | 0 | 0 | 0
Zielszenario | Belgien | Wasserstoff GuD | 0 | 0 | 0 | 0 | 0 | 0 | 0 | 0 | 0 | 0 | 0 | 0 | 0 | 0 | 0 | 0
Zielszenario | Belgien | Heimspeichersysteme | 0 | 653 | 942 | 1054 | 1142 | 1211 | 1224 | 1277 | 1314 | 1342 | 1365 | 1406 | 1416 | 1429 | 1437 | 1442
Zielszenario | Belgien | Industrie 1 | 1 | 0 | 0 | 0 | 0 | 0 | 0 | 0 | 0 | 0 | 0 | 0 | 0 | 0 | 0 | 0
Zielszenario | Belgien | Industrie 2 | 1 | 0 | 0 | 0 | 0 | 0 | 0 | 0 | 0 | 0 | 0 | 0 | 0 | 0 | 0 | 0
Zielszenario | Belgien | Industrie 3 | 177 | 192 | 200 | 154 | 92 | 0 | 0 | 0 | 35 | 37 | 31 | 192 | 194 | 200 | 200 | 200
Zielszenario | Belgien | Industrie 4 | 0 | 0 | 116 | 130 | 136 | 106 | 92 | 82 | 63 | 66 | 55 | 82 | 83 | 87 | 76 | 79
Zielszenario | Belgien | Kuppelgas | 0 | 0 | 0 | 0 | 0 | 0 | 0 | 0 | 0 | 0 | 0 | 0 | 0 | 0 | 0 | 0
Zielszenario | Belgien | KWK-Kuppelgas | 7451 | 7451 | 7451 | 7451 | 7451 | 7451 | 7451 | 7451 | 7451 | 7451 | 7451 | 7451 | 7451 | 7451 | 7451 | 7451
Zielszenario | Belgien | Laufwasser | 7904 | 7902 | 7894 | 7856 | 7795 | 7736 | 7668 | 7634 | 7667 | 7685 | 7667 | 7703 | 7700 | 7694 | 7671 | 7728
Zielszenario | Belgien | Netzersatzanlagen | 0 | 0 | 0 | 0 | 0 | 0 | 0 | 0 | 0 | 0 | 0 | 0 | 0 | 0 | 0 | 0
Zielszenario | Belgien | Kernkraft | 6836 | 6786 | 6717 | 6231 | 5217 | 4902 | 4476 | 4238 | 4141 | 4212 | 4033 | 0 | 0 | 0 | 0 | 0
Zielszenario | Belgien | KWK-Kernkraft | 0 | 0 | 0 | 0 | 0 | 0 | 0 | 0 | 0 | 0 | 0 | 0 | 0 | 0 | 0 | 0
Zielszenario | Belgien | Öl | 0 | 0 | 0 | 0 | 0 | 0 | 0 | 0 | 0 | 0 | 0 | 0 | 0 | 0 | 0 | 0
Zielszenario | Belgien | KWK-Öl | 1788 | 1930 | 1986 | 2259 | 264 | 14 | 16 | 15 | 15 | 16 | 34 | 16 | 167 | 144 | 222 | 314
Zielszenario | Belgien | Power-to-Gas offsite | 209 | 350 | 638 | 665 | 488 | 309 | 191 | 247 | 242 | 270 | 235 | 370 | 395 | 439 | 500 | 539
Zielszenario | Belgien | Power-to-Gas onsite | 131 | 182 | 284 | 232 | 207 | 127 | 100 | 83 | 59 | 57 | 37 | 58 | 56 | 56 | 71 | 74
Zielszenario | Belgien | Power-to-Heat Fernwärme | 80 | 122 | 91 | 160 | 119 | 110 | 101 | 104 | 103 | 114 | 115 | 139 | 140 | 140 | 142 | 148
Zielszenario | Belgien | Power-to-Heat Industrie | 33 | 48 | 11 | 103 | 60 | 54 | 34 | 29 | 22 | 19 | 17 | 21 | 20 | 20 | 22 | 22
Zielszenario | Belgien | Pumpspeicher | 255 | 325 | 569 | 666 | 723 | 752 | 790 | 839 | 787 | 800 | 791 | 836 | 821 | 844 | 869 | 867
Zielszenario | Belgien | Stationaere Batteriesysteme | 0 | 0 | 0 | 0 | 0 | 0 | 0 | 0 | 0 | 0 | 0 | 0 | 0 | 0 | 0 | 0
Zielszenario | Belgien | Sonstige | 0 | 0 | 0 | 0 | 0 | 0 | 0 | 0 | 0 | 0 | 0 | 0 | 0 | 0 | 0 | 0
Zielszenario | Belgien | KWK-Sonstige | 0 | 0 | 0 | 0 | 0 | 0 | 0 | 0 | 0 | 0 | 0 | 0 | 0 | 0 | 0 | 0
Zielszenario | Belgien | Steinkohle | 0 | 0 | 0 | 0 | 0 | 0 | 0 | 0 | 0 | 0 | 0 | 0 | 0 | 0 | 0 | 0
Zielszenario | Belgien | KWK-Steinkohle | 0 | 0 | 0 | 0 | 0 | 0 | 0 | 0 | 0 | 0 | 0 | 0 | 0 | 0 | 0 | 0
Zielszenario | Belgien | Speicherwasser | 0 | 0 | 0 | 0 | 0 | 0 | 0 | 0 | 0 | 0 | 0 | 0 | 0 | 0 | 0 | 0
Zielszenario | Belgien | Wärmepumpe | 983 | 953 | 1033 | 1066 | 1097 | 1112 | 1174 | 1180 | 1181 | 1184 | 1184 | 1216 | 1220 | 1221 | 1223 | 1222
Verzögerte Energiewende Szenario | Belgien | Abfall | 7307 | 7314 | 7597 | 4972 | 4106 | 1199 | 1207 | 495 | 491 | 531 | 450 | 1057 | 838 | 706 | 680 | 699
Verzögerte Energiewende Szenario | Belgien | KWK-Abfall | 8331 | 8331 | 8199 | 8199 | 8199 | 8166 | 8172 | 8312 | 8300 | 8291 | 8296 | 8225 | 8206 | 8191 | 8131 | 8127
Verzögerte Energiewende Szenario | Belgien | Bidirektionales Laden | 0 | 1006 | 1042 | 1021 | 1137 | 1117 | 1118 | 1142 | 1247 | 1333 | 1257 | 1325 | 1319 | 1354 | 1374 | 1403
Verzögerte Energiewende Szenario | Belgien | Batterieelektrische Fahrzeuge | 23 | 18 | 19 | 18 | 18 | 18 | 19 | 19 | 19 | 19 | 19 | 20 | 20 | 20 | 21 | 21
Verzögerte Energiewende Szenario | Belgien | Bioenergie | 5251 | 5251 | 5250 | 5247 | 5235 | 5215 | 5162 | 5089 | 4999 | 4946 | 4952 | 4946 | 4936 | 4926 | 4882 | 4855
Verzögerte Energiewende Szenario | Belgien | KWK-Bioenergie | 5251 | 5251 | 5251 | 5251 | 5251 | 5251 | 5251 | 5251 | 5251 | 5251 | 5251 | 5251 | 5251 | 5251 | 5251 | 5251
Verzögerte Energiewende Szenario | Belgien | Braunkohle | 0 | 0 | 0 | 0 | 0 | 0 | 0 | 0 | 0 | 0 | 0 | 0 | 0 | 0 | 0 | 0
Verzögerte Energiewende Szenario | Belgien | KWK-Braunkohle | 0 | 0 | 0 | 0 | 0 | 0 | 0 | 0 | 0 | 0 | 0 | 0 | 0 | 0 | 0 | 0
Verzögerte Energiewende Szenario | Belgien | Erdgas GuD | 2717 | 2840 | 3206 | 3127 | 2449 | 1868 | 1785 | 1274 | 1116 | 1153 | 920 | 1702 | 1761 | 1838 | 1809 | 1917
Verzögerte Energiewende Szenario | Belgien | KWK-Erdgas GuD | 7162 | 7177 | 7203 | 7200 | 7186 | 5771 | 5332 | 4928 | 4431 | 4303 | 3981 | 4519 | 4475 | 4464 | 4345 | 4087
Verzögerte Energiewende Szenario | Belgien | Erdgas GT | 3 | 7 | 58 | 50 | 50 | 39 | 34 | 4 | 4 | 9 | 16 | 69 | 73 | 76 | 77 | 85
Verzögerte Energiewende Szenario | Belgien | KWK-Erdgas GT | 3659 | 3723 | 3815 | 3865 | 3950 | 2972 | 3062 | 3135 | 3239 | 3266 | 3351 | 3239 | 3248 | 3254 | 3282 | 3346
Verzögerte Energiewende Szenario | Belgien | Geothermie | 0 | 0 | 0 | 0 | 0 | 0 | 0 | 0 | 0 | 0 | 0 | 0 | 0 | 0 | 0 | 0
Verzögerte Energiewende Szenario | Belgien | KWK-Geothermie | 0 | 0 | 0 | 0 | 0 | 0 | 0 | 0 | 0 | 0 | 0 | 0 | 0 | 0 | 0 | 0
Verzögerte Energiewende Szenario | Belgien | Gewerbe Handel Dienstleistungen | 0 | 0 | 0 | 0 | 0 | 0 | 0 | 0 | 0 | 0 | 0 | 0 | 0 | 0 | 0 | 0
Verzögerte Energiewende Szenario | Belgien | Wasserstoff GuD | 0 | 0 | 0 | 0 | 0 | 0 | 0 | 0 | 0 | 0 | 0 | 0 | 0 | 0 | 0 | 0
Verzögerte Energiewende Szenario | Belgien | Heimspeichersysteme | 0 | 133 | 186 | 205 | 214 | 222 | 220 | 225 | 232 | 238 | 245 | 254 | 258 | 262 | 265 | 267
Verzögerte Energiewende Szenario | Belgien | Industrie 1 | 0 | 0 | 0 | 0 | 0 | 0 | 0 | 0 | 0 | 0 | 0 | 0 | 0 | 0 | 0 | 0
Verzögerte Energiewende Szenario | Belgien | Industrie 2 | 0 | 0 | 0 | 0 | 0 | 0 | 0 | 0 | 0 | 0 | 0 | 0 | 0 | 0 | 0 | 0
Verzögerte Energiewende Szenario | Belgien | Industrie 3 | 3 | 8 | 36 | 36 | 49 | 37 | 49 | 9 | 11 | 17 | 20 | 97 | 106 | 107 | 107 | 110
Verzögerte Energiewende Szenario | Belgien | Industrie 4 | 0 | 0 | 0 | 0 | 31 | 32 | 28 | 22 | 21 | 23 | 21 | 30 | 32 | 33 | 34 | 35
Verzögerte Energiewende Szenario | Belgien | Kuppelgas | 0 | 0 | 0 | 0 | 0 | 0 | 0 | 0 | 0 | 0 | 0 | 0 | 0 | 0 | 0 | 0
Verzögerte Energiewende Szenario | Belgien | KWK-Kuppelgas | 7451 | 7451 | 7451 | 7451 | 7451 | 7451 | 7451 | 7451 | 7451 | 7451 | 7451 | 7451 | 7451 | 7451 | 7451 | 7451
Verzögerte Energiewende Szenario | Belgien | Laufwasser | 7903 | 7903 | 7903 | 7899 | 7888 | 7849 | 7755 | 7633 | 7472 | 7375 | 7372 | 7366 | 7355 | 7317 | 7268 | 7221
Verzögerte Energiewende Szenario | Belgien | Netzersatzanlagen | 0 | 0 | 0 | 0 | 0 | 0 | 0 | 0 | 0 | 0 | 0 | 0 | 0 | 0 | 0 | 0
Verzögerte Energiewende Szenario | Belgien | Kernkraft | 6833 | 6841 | 6844 | 6808 | 6715 | 5897 | 5435 | 5042 | 4492 | 4301 | 4079 | 0 | 0 | 0 | 0 | 0
Verzögerte Energiewende Szenario | Belgien | KWK-Kernkraft | 0 | 0 | 0 | 0 | 0 | 0 | 0 | 0 | 0 | 0 | 0 | 0 | 0 | 0 | 0 | 0
Verzögerte Energiewende Szenario | Belgien | Öl | 0 | 0 | 0 | 0 | 0 | 0 | 0 | 0 | 0 | 0 | 0 | 0 | 0 | 0 | 0 | 0
Verzögerte Energiewende Szenario | Belgien | KWK-Öl | 2232 | 2185 | 1828 | 1950 | 1865 | 12 | 15 | 14 | 23 | 24 | 34 | 34 | 508 | 522 | 532 | 372
Verzögerte Energiewende Szenario | Belgien | Power-to-Gas offsite | 0 | 90 | 97 | 137 | 173 | 157 | 114 | 92 | 50 | 75 | 64 | 116 | 133 | 155 | 171 | 199
Verzögerte Energiewende Szenario | Belgien | Power-to-Gas onsite | 114 | 41 | 48 | 72 | 94 | 79 | 66 | 54 | 45 | 48 | 38 | 63 | 68 | 70 | 68 | 73
Verzögerte Energiewende Szenario | Belgien | Power-to-Heat Fernwärme | 0 | 4 | 11 | 22 | 22 | 36 | 37 | 32 | 33 | 38 | 34 | 56 | 64 | 68 | 65 | 69
Verzögerte Energiewende Szenario | Belgien | Power-to-Heat Industrie | 3 | 3 | 4 | 7 | 6 | 32 | 37 | 30 | 30 | 30 | 25 | 38 | 39 | 41 | 40 | 44
Verzögerte Energiewende Szenario | Belgien | Pumpspeicher | 365 | 361 | 311 | 432 | 840 | 831 | 844 | 931 | 990 | 1060 | 1037 | 1124 | 1135 | 1151 | 1182 | 1174
Verzögerte Energiewende Szenario | Belgien | Stationaere Batteriesysteme | 0 | 0 | 0 | 0 | 0 | 0 | 0 | 0 | 0 | 0 | 0 | 0 | 0 | 0 | 0 | 0
Verzögerte Energiewende Szenario | Belgien | Sonstige | 0 | 0 | 0 | 0 | 0 | 0 | 0 | 0 | 0 | 0 | 0 | 0 | 0 | 0 | 0 | 0
Verzögerte Energiewende Szenario | Belgien | KWK-Sonstige | 0 | 0 | 0 | 0 | 0 | 0 | 0 | 0 | 0 | 0 | 0 | 0 | 0 | 0 | 0 | 0
Verzögerte Energiewende Szenario | Belgien | Steinkohle | 0 | 0 | 0 | 0 | 0 | 0 | 0 | 0 | 0 | 0 | 0 | 0 | 0 | 0 | 0 | 0
Verzögerte Energiewende Szenario | Belgien | KWK-Steinkohle | 0 | 0 | 0 | 0 | 0 | 0 | 0 | 0 | 0 | 0 | 0 | 0 | 0 | 0 | 0 | 0
Verzögerte Energiewende Szenario | Belgien | Speicherwasser | 0 | 0 | 0 | 0 | 0 | 0 | 0 | 0 | 0 | 0 | 0 | 0 | 0 | 0 | 0 | 0
Verzögerte Energiewende Szenario | Belgien | Wärmepumpe | 200 | 188 | 201 | 205 | 207 | 206 | 216 | 217 | 218 | 221 | 222 | 233 | 235 | 236 | 236 | 236
Zielszenario | Deutschland | Abfall | 7811 | 7558 | 7108 | 4751 | 3569 | 1889 | 1558 | 1480 | 1320 | 1112 | 1002 | 1081 | 989 | 887 | 877 | 822
Zielszenario | Deutschland | KWK-Abfall | 8267 | 8199 | 7770 | 7446 | 6752 | 6555 | 6681 | 6779 | 6757 | 6599 | 6192 | 5937 | 6100 | 6272 | 6254 | 6221
Zielszenario | Deutschland | Bidirektionales Laden | 807 | 899 | 906 | 895 | 935 | 998 | 1069 | 1126 | 1079 | 1047 | 1034 | 1024 | 1014 | 999 | 962 | 946
Zielszenario | Deutschland | Batterieelektrische Fahrzeuge | 72 | 73 | 78 | 81 | 83 | 86 | 93 | 94 | 96 | 97 | 98 | 105 | 106 | 107 | 107 | 107
Zielszenario | Deutschland | Bioenergie | 4479 | 4397 | 4188 | 3957 | 3707 | 3489 | 3391 | 3342 | 3302 | 3203 | 3107 | 2975 | 2808 | 2597 | 2249 | 1997
Zielszenario | Deutschland | KWK-Bioenergie | 4479 | 4397 | 4188 | 3957 | 3707 | 3489 | 3391 | 3342 | 3302 | 3203 | 3107 | 2975 | 2808 | 2597 | 2249 | 1997
Zielszenario | Deutschland | Braunkohle | 0 | 0 | 0 | 0 | 0 | 0 | 0 | 0 | 0 | 0 | 0 | 0 | 0 | 0 | 0 | 0
Zielszenario | Deutschland | KWK-Braunkohle | 0 | 0 | 0 | 0 | 0 | 0 | 0 | 0 | 0 | 0 | 0 | 0 | 0 | 0 | 0 | 0
Zielszenario | Deutschland | Erdgas GuD | 3945 | 4089 | 3772 | 2969 | 2174 | 1503 | 1332 | 1295 | 1140 | 1216 | 1080 | 1131 | 1118 | 1115 | 1080 | 1073
Zielszenario | Deutschland | KWK-Erdgas GuD | 4356 | 3983 | 3907 | 3190 | 2748 | 2741 | 2175 | 1831 | 1424 | 1178 | 1021 | 1081 | 1181 | 1351 | 1638 | 1811
Zielszenario | Deutschland | Erdgas GT | 304 | 384 | 465 | 462 | 435 | 331 | 358 | 372 | 336 | 366 | 370 | 373 | 343 | 340 | 326 | 312
Zielszenario | Deutschland | KWK-Erdgas GT | 837 | 624 | 525 | 514 | 345 | 289 | 201 | 172 | 155 | 138 | 132 | 125 | 136 | 156 | 181 | 211
Zielszenario | Deutschland | Geothermie | 0 | 0 | 0 | 0 | 0 | 0 | 0 | 0 | 0 | 0 | 0 | 0 | 0 | 0 | 0 | 0
Zielszenario | Deutschland | KWK-Geothermie | 0 | 0 | 0 | 0 | 0 | 0 | 0 | 0 | 0 | 0 | 0 | 0 | 0 | 0 | 0 | 0
Zielszenario | Deutschland | Gewerbe Handel Dienstleistungen | 0 | 0 | 0 | 0 | 0 | 0 | 0 | 0 | 0 | 0 | 0 | 0 | 0 | 0 | 0 | 0
Zielszenario | Deutschland | Wasserstoff GuD | 0 | 0 | 0 | 0 | 0 | 1000 | 1000 | 1000 | 1000 | 1000 | 1000 | 1000 | 1000 | 1000 | 1000 | 1000
Zielszenario | Deutschland | Heimspeichersysteme | 0 | 810 | 1140 | 1243 | 1308 | 1388 | 1361 | 1401 | 1440 | 1470 | 1512 | 1512 | 1557 | 1543 | 1553 | 1551
Zielszenario | Deutschland | Industrie 1 | 1 | 5 | 12 | 12 | 12 | 12 | 10 | 14 | 14 | 15 | 15 | 50 | 15 | 49 | 50 | 50
Zielszenario | Deutschland | Industrie 2 | 12 | 20 | 18 | 29 | 29 | 45 | 34 | 31 | 77 | 77 | 77 | 77 | 77 | 77 | 77 | 77
Zielszenario | Deutschland | Industrie 3 | 200 | 200 | 200 | 200 | 200 | 200 | 200 | 200 | 200 | 200 | 200 | 200 | 200 | 200 | 200 | 200
Zielszenario | Deutschland | Industrie 4 | 0 | 0 | 160 | 188 | 191 | 153 | 130 | 114 | 79 | 83 | 71 | 73 | 68 | 70 | 69 | 69
Zielszenario | Deutschland | Kuppelgas | 6748 | 6663 | 6573 | 6509 | 6186 | 5896 | 5703 | 5338 | 5138 | 5084 | 4841 | 4934 | 4878 | 4962 | 4895 | 4737
Zielszenario | Deutschland | KWK-Kuppelgas | 6765 | 6763 | 6763 | 6764 | 6766 | 6765 | 6766 | 6766 | 6766 | 6766 | 6766 | 6766 | 6766 | 6766 | 6759 | 6766
Zielszenario | Deutschland | Laufwasser | 4681 | 4630 | 4624 | 4611 | 4585 | 4549 | 4501 | 4454 | 4452 | 4442 | 4430 | 4429 | 4430 | 4445 | 4462 | 4475
Zielszenario | Deutschland | Netzersatzanlagen | 1 | 12 | 13 | 13 | 14 | 14 | 15 | 15 | 16 | 45 | 76 | 81 | 81 | 81 | 81 | 81
Zielszenario | Deutschland | Kernkraft | 0 | 0 | 0 | 0 | 0 | 0 | 0 | 0 | 0 | 0 | 0 | 0 | 0 | 0 | 0 | 0
Zielszenario | Deutschland | KWK-Kernkraft | 0 | 0 | 0 | 0 | 0 | 0 | 0 | 0 | 0 | 0 | 0 | 0 | 0 | 0 | 0 | 0
Zielszenario | Deutschland | Öl | 11 | 0 | 1 | 8 | 15 | 15 | 15 | 15 | 81 | 81 | 81 | 81 | 81 | 81 | 81 | 81
Zielszenario | Deutschland | KWK-Öl | 290 | 137 | 0 | 0 | 15 | 15 | 15 | 15 | 81 | 81 | 81 | 81 | 81 | 81 | 81 | 81
Zielszenario | Deutschland | Power-to-Gas offsite | 0 | 0 | 410 | 588 | 762 | 435 | 309 | 321 | 314 | 344 | 305 | 337 | 361 | 395 | 433 | 502
Zielszenario | Deutschland | Power-to-Gas onsite | 257 | 379 | 433 | 454 | 414 | 254 | 241 | 202 | 145 | 147 | 112 | 120 | 132 | 135 | 132 | 139
Zielszenario | Deutschland | Power-to-Heat Fernwärme | 133 | 204 | 234 | 351 | 313 | 293 | 247 | 212 | 183 | 192 | 168 | 175 | 170 | 181 | 191 | 194
Zielszenario | Deutschland | Power-to-Heat Industrie | 50 | 71 | 74 | 132 | 85 | 81 | 53 | 47 | 35 | 33 | 29 | 29 | 29 | 30 | 30 | 32
Zielszenario | Deutschland | Pumpspeicher | 865 | 1238 | 1612 | 1877 | 2032 | 2161 | 2178 | 2199 | 2119 | 2137 | 2032 | 2172 | 2104 | 2155 | 2211 | 2277
Zielszenario | Deutschland | Stationaere Batteriesysteme | 558 | 616 | 612 | 634 | 689 | 754 | 830 | 889 | 859 | 822 | 988 | 811 | 804 | 811 | 791 | 773
Zielszenario | Deutschland | Sonstige | 7868 | 7772 | 7673 | 7602 | 7257 | 6965 | 6723 | 6351 | 6109 | 6614 | 5912 | 5973 | 5835 | 6025 | 5963 | 5638
Zielszenario | Deutschland | KWK-Sonstige | 7889 | 7889 | 7889 | 7889 | 7889 | 7889 | 7889 | 7889 | 7889 | 7889 | 7889 | 7889 | 7889 | 7889 | 7889 | 7889
Zielszenario | Deutschland | Steinkohle | 5731 | 4451 | 3503 | 0 | 0 | 0 | 0 | 0 | 0 | 0 | 0 | 0 | 0 | 0 | 0 | 0
Zielszenario | Deutschland | KWK-Steinkohle | 0 | 0 | 0 | 0 | 0 | 0 | 0 | 0 | 0 | 0 | 0 | 0 | 0 | 0 | 0 | 0
Zielszenario | Deutschland | Speicherwasser | 2712 | 2481 | 2487 | 2487 | 2487 | 2487 | 2496 | 2512 | 2528 | 2545 | 2561 | 2578 | 2593 | 2610 | 2626 | 2643
Zielszenario | Deutschland | Wärmepumpe | 795 | 828 | 906 | 951 | 976 | 1002 | 1079 | 1109 | 1125 | 1147 | 1176 | 1237 | 1250 | 1264 | 1269 | 1277
Verzögerte Energiewende Szenario | Deutschland | Abfall | 6897 | 6904 | 6852 | 5141 | 4486 | 3347 | 3667 | 2328 | 2114 | 1797 | 1509 | 1732 | 1568 | 1386 | 1361 | 1287
Verzögerte Energiewende Szenario | Deutschland | KWK-Abfall | 8260 | 8244 | 7585 | 7413 | 6505 | 6610 | 7163 | 7256 | 7269 | 7149 | 7048 | 6685 | 6426 | 6441 | 6255 | 6158
Verzögerte Energiewende Szenario | Deutschland | Bidirektionales Laden | 0 | 929 | 992 | 1049 | 1174 | 1125 | 1107 | 1256 | 1358 | 1445 | 1466 | 1484 | 1501 | 1538 | 1566 | 1561
Verzögerte Energiewende Szenario | Deutschland | Batterieelektrische Fahrzeuge | 20 | 13 | 15 | 15 | 16 | 16 | 17 | 17 | 19 | 19 | 20 | 20 | 20 | 22 | 22 | 22
Verzögerte Energiewende Szenario | Deutschland | Bioenergie | 4479 | 4397 | 4188 | 3957 | 3707 | 3489 | 3391 | 3342 | 3302 | 3203 | 3107 | 2975 | 2808 | 2597 | 2249 | 1997
Verzögerte Energiewende Szenario | Deutschland | KWK-Bioenergie | 4479 | 4397 | 4188 | 3957 | 3707 | 3489 | 3391 | 3342 | 3302 | 3203 | 3107 | 2975 | 2808 | 2597 | 2249 | 1997
Verzögerte Energiewende Szenario | Deutschland | Braunkohle | 6458 | 6555 | 6709 | 6509 | 6149 | 5224 | 0 | 0 | 0 | 0 | 0 | 0 | 0 | 0 | 0 | 0
Verzögerte Energiewende Szenario | Deutschland | KWK-Braunkohle | 6912 | 6967 | 7004 | 6851 | 6585 | 5635 | 0 | 0 | 0 | 0 | 0 | 0 | 0 | 0 | 0 | 0
Verzögerte Energiewende Szenario | Deutschland | Erdgas GuD | 1363 | 2421 | 2974 | 2861 | 2355 | 2333 | 3010 | 2268 | 2039 | 2110 | 1782 | 2097 | 2101 | 2157 | 2150 | 2210
Verzögerte Energiewende Szenario | Deutschland | KWK-Erdgas GuD | 3818 | 4001 | 3975 | 3812 | 3788 | 3491 | 3622 | 2912 | 2405 | 2274 | 1936 | 2053 | 2174 | 2293 | 2527 | 2738
Verzögerte Energiewende Szenario | Deutschland | Erdgas GT | 1 | 1 | 37 | 114 | 259 | 428 | 552 | 420 | 390 | 409 | 363 | 403 | 387 | 371 | 348 | 326
Verzögerte Energiewende Szenario | Deutschland | KWK-Erdgas GT | 530 | 805 | 708 | 608 | 570 | 628 | 558 | 405 | 234 | 183 | 168 | 164 | 195 | 227 | 354 | 415
Verzögerte Energiewende Szenario | Deutschland | Geothermie | 0 | 0 | 0 | 0 | 0 | 0 | 0 | 0 | 0 | 0 | 0 | 0 | 0 | 0 | 0 | 0
Verzögerte Energiewende Szenario | Deutschland | KWK-Geothermie | 0 | 0 | 0 | 0 | 0 | 0 | 0 | 0 | 0 | 0 | 0 | 0 | 0 | 0 | 0 | 0
Verzögerte Energiewende Szenario | Deutschland | Gewerbe Handel Dienstleistungen | 0 | 0 | 0 | 0 | 0 | 0 | 0 | 0 | 0 | 0 | 0 | 0 | 0 | 0 | 0 | 0
Verzögerte Energiewende Szenario | Deutschland | Wasserstoff GuD | 0 | 0 | 0 | 0 | 0 | 1000 | 1000 | 1000 | 1000 | 1000 | 1000 | 1000 | 1000 | 1000 | 1000 | 1000
Verzögerte Energiewende Szenario | Deutschland | Heimspeichersysteme | 0 | 163 | 220 | 240 | 248 | 262 | 263 | 269 | 278 | 290 | 291 | 298 | 304 | 302 | 304 | 307
Verzögerte Energiewende Szenario | Deutschland | Industrie 1 | 0 | 0 | 0 | 1 | 3 | 3 | 2 | 2 | 2 | 2 | 1 | 3 | 4 | 4 | 3 | 3
Verzögerte Energiewende Szenario | Deutschland | Industrie 2 | 0 | 0 | 0 | 4 | 11 | 6 | 6 | 4 | 5 | 5 | 5 | 5 | 6 | 5 | 5 | 5
Verzögerte Energiewende Szenario | Deutschland | Industrie 3 | 3 | 8 | 43 | 77 | 157 | 199 | 200 | 200 | 189 | 200 | 165 | 199 | 199 | 199 | 200 | 197
Verzögerte Energiewende Szenario | Deutschland | Industrie 4 | 0 | 0 | 0 | 41 | 55 | 57 | 52 | 47 | 43 | 44 | 41 | 42 | 46 | 45 | 48 | 46
Verzögerte Energiewende Szenario | Deutschland | Kuppelgas | 6735 | 6743 | 6731 | 6670 | 6589 | 6508 | 6217 | 5850 | 5455 | 5202 | 5051 | 5020 | 4960 | 4753 | 4666 | 4566
Verzögerte Energiewende Szenario | Deutschland | KWK-Kuppelgas | 6766 | 6766 | 6766 | 6766 | 6766 | 6766 | 6766 | 6766 | 6766 | 6766 | 6766 | 6766 | 6760 | 6766 | 6759 | 6766
Verzögerte Energiewende Szenario | Deutschland | Laufwasser | 4680 | 4632 | 4632 | 4627 | 4620 | 4613 | 4583 | 4535 | 4477 | 4420 | 4400 | 4366 | 4329 | 4299 | 4279 | 4273
Verzögerte Energiewende Szenario | Deutschland | Netzersatzanlagen | 0 | 0 | 1 | 13 | 30 | 18 | 17 | 16 | 16 | 15 | 21 | 23 | 23 | 22 | 19 | 20
Verzögerte Energiewende Szenario | Deutschland | Kernkraft | 0 | 0 | 0 | 0 | 0 | 0 | 0 | 0 | 0 | 0 | 0 | 0 | 0 | 0 | 0 | 0
Verzögerte Energiewende Szenario | Deutschland | KWK-Kernkraft | 0 | 0 | 0 | 0 | 0 | 0 | 0 | 0 | 0 | 0 | 0 | 0 | 0 | 0 | 0 | 0
Verzögerte Energiewende Szenario | Deutschland | Öl | 0 | 0 | 0 | 11 | 20 | 14 | 14 | 13 | 15 | 16 | 18 | 20 | 17 | 16 | 15 | 20
Verzögerte Energiewende Szenario | Deutschland | KWK-Öl | 559 | 183 | 7 | 12 | 13 | 13 | 13 | 13 | 13 | 13 | 13 | 13 | 13 | 13 | 13 | 20
Verzögerte Energiewende Szenario | Deutschland | Power-to-Gas offsite | 0 | 0 | 0 | 0 | 82 | 148 | 142 | 137 | 82 | 92 | 89 | 115 | 132 | 148 | 163 | 194
Verzögerte Energiewende Szenario | Deutschland | Power-to-Gas onsite | 0 | 44 | 60 | 95 | 130 | 129 | 121 | 113 | 108 | 108 | 89 | 107 | 113 | 115 | 112 | 109
Verzögerte Energiewende Szenario | Deutschland | Power-to-Heat Fernwärme | 2 | 9 | 26 | 45 | 55 | 76 | 100 | 83 | 82 | 81 | 77 | 90 | 89 | 92 | 94 | 99
Verzögerte Energiewende Szenario | Deutschland | Power-to-Heat Industrie | 3 | 4 | 9 | 18 | 25 | 39 | 49 | 38 | 38 | 40 | 35 | 39 | 41 | 42 | 43 | 46
Verzögerte Energiewende Szenario | Deutschland | Pumpspeicher | 1057 | 1164 | 1132 | 1387 | 1906 | 2046 | 1965 | 2108 | 2185 | 2231 | 2206 | 2323 | 2338 | 2377 | 2371 | 2392
Verzögerte Energiewende Szenario | Deutschland | Stationaere Batteriesysteme | 657 | 651 | 685 | 731 | 818 | 803 | 822 | 969 | 1080 | 1178 | 1202 | 1214 | 1241 | 1280 | 1306 | 1299
Verzögerte Energiewende Szenario | Deutschland | Sonstige | 7855 | 7869 | 7851 | 7781 | 7682 | 7593 | 7283 | 6865 | 6417 | 6124 | 6073 | 5976 | 5857 | 5854 | 5607 | 5564
Verzögerte Energiewende Szenario | Deutschland | KWK-Sonstige | 7889 | 7889 | 7889 | 7889 | 7889 | 7889 | 7889 | 7889 | 7889 | 7889 | 7889 | 7889 | 7889 | 7889 | 7889 | 7889
Verzögerte Energiewende Szenario | Deutschland | Steinkohle | 3472 | 3629 | 0 | 0 | 0 | 0 | 0 | 0 | 0 | 0 | 0 | 0 | 0 | 0 | 0 | 0
Verzögerte Energiewende Szenario | Deutschland | KWK-Steinkohle | 1398 | 522 | 0 | 0 | 0 | 0 | 0 | 0 | 0 | 0 | 0 | 0 | 0 | 0 | 0 | 0
Verzögerte Energiewende Szenario | Deutschland | Speicherwasser | 2719 | 2487 | 2494 | 2494 | 2494 | 2494 | 2502 | 2518 | 2534 | 2551 | 2568 | 2583 | 2599 | 2616 | 2632 | 2649
Verzögerte Energiewende Szenario | Deutschland | Wärmepumpe | 164 | 167 | 182 | 191 | 201 | 209 | 220 | 225 | 228 | 231 | 234 | 249 | 251 | 253 | 253 | 257
Zielszenario | Dänemark Ost | Abfall | 5745 | 5663 | 5703 | 4238 | 3294 | 1775 | 1299 | 1166 | 1063 | 969 | 802 | 829 | 744 | 630 | 622 | 595
Zielszenario | Dänemark Ost | KWK-Abfall | 5543 | 5232 | 4327 | 3673 | 1674 | 1011 | 824 | 1069 | 784 | 753 | 671 | 717 | 663 | 615 | 646 | 591
Zielszenario | Dänemark Ost | Bidirektionales Laden | 803 | 812 | 800 | 798 | 766 | 772 | 781 | 842 | 835 | 798 | 1127 | 734 | 725 | 727 | 732 | 690
Zielszenario | Dänemark Ost | Batterieelektrische Fahrzeuge | 86 | 86 | 92 | 95 | 98 | 100 | 106 | 107 | 107 | 108 | 108 | 112 | 113 | 113 | 113 | 113
Zielszenario | Dänemark Ost | Bioenergie | 4717 | 4709 | 4696 | 4683 | 4632 | 4603 | 4501 | 4453 | 4204 | 4526 | 3896 | 4099 | 4010 | 4004 | 3963 | 3717
Zielszenario | Dänemark Ost | KWK-Bioenergie | 4718 | 4713 | 4700 | 4686 | 4642 | 4600 | 4516 | 4489 | 4348 | 4562 | 4181 | 4356 | 4248 | 4371 | 4319 | 3995
Zielszenario | Dänemark Ost | Braunkohle | 0 | 0 | 0 | 0 | 0 | 0 | 0 | 0 | 0 | 0 | 0 | 0 | 0 | 0 | 0 | 0
Zielszenario | Dänemark Ost | KWK-Braunkohle | 0 | 0 | 0 | 0 | 0 | 0 | 0 | 0 | 0 | 0 | 0 | 0 | 0 | 0 | 0 | 0
Zielszenario | Dänemark Ost | Erdgas GuD | 0 | 0 | 0 | 0 | 0 | 0 | 0 | 0 | 0 | 0 | 0 | 0 | 0 | 0 | 0 | 0
Zielszenario | Dänemark Ost | KWK-Erdgas GuD | 0 | 0 | 0 | 0 | 0 | 0 | 0 | 0 | 0 | 0 | 0 | 0 | 0 | 0 | 0 | 0
Zielszenario | Dänemark Ost | Erdgas GT | 0 | 0 | 0 | 684 | 617 | 578 | 438 | 406 | 317 | 350 | 335 | 303 | 245 | 228 | 216 | 210
Zielszenario | Dänemark Ost | KWK-Erdgas GT | 232 | 246 | 304 | 336 | 332 | 164 | 98 | 144 | 94 | 77 | 74 | 83 | 81 | 75 | 52 | 46
Zielszenario | Dänemark Ost | Geothermie | 0 | 0 | 0 | 0 | 0 | 0 | 0 | 0 | 0 | 0 | 0 | 0 | 0 | 0 | 0 | 0
Zielszenario | Dänemark Ost | KWK-Geothermie | 0 | 0 | 0 | 0 | 0 | 0 | 0 | 0 | 0 | 0 | 0 | 0 | 0 | 0 | 0 | 0
Zielszenario | Dänemark Ost | Gewerbe Handel Dienstleistungen | 0 | 0 | 326 | 342 | 323 | 286 | 235 | 203 | 167 | 166 | 138 | 139 | 131 | 137 | 130 | 144
Zielszenario | Dänemark Ost | Wasserstoff GuD | 0 | 0 | 0 | 0 | 0 | 0 | 0 | 0 | 0 | 0 | 0 | 0 | 0 | 0 | 0 | 0
Zielszenario | Dänemark Ost | Heimspeichersysteme | 0 | 774 | 1073 | 1238 | 1328 | 1391 | 1405 | 1450 | 1482 | 1506 | 1524 | 1564 | 1571 | 1583 | 1588 | 1593
Zielszenario | Dänemark Ost | Industrie 1 | 0 | 0 | 0 | 0 | 0 | 0 | 0 | 0 | 0 | 0 | 0 | 0 | 0 | 0 | 0 | 0
Zielszenario | Dänemark Ost | Industrie 2 | 12 | 12 | 15 | 15 | 15 | 20 | 16 | 16 | 57 | 61 | 67 | 57 | 57 | 57 | 47 | 52
Zielszenario | Dänemark Ost | Industrie 3 | 200 | 200 | 200 | 200 | 200 | 200 | 200 | 200 | 200 | 200 | 200 | 200 | 200 | 200 | 200 | 200
Zielszenario | Dänemark Ost | Industrie 4 | 140 | 125 | 165 | 162 | 158 | 143 | 119 | 101 | 80 | 80 | 67 | 63 | 60 | 62 | 58 | 62
Zielszenario | Dänemark Ost | Kuppelgas | 0 | 0 | 0 | 0 | 0 | 0 | 0 | 0 | 0 | 0 | 0 | 0 | 0 | 0 | 0 | 0
Zielszenario | Dänemark Ost | KWK-Kuppelgas | 0 | 0 | 0 | 0 | 0 | 0 | 0 | 0 | 0 | 0 | 0 | 0 | 0 | 0 | 0 | 0
Zielszenario | Dänemark Ost | Laufwasser | 0 | 0 | 0 | 0 | 0 | 0 | 0 | 0 | 0 | 0 | 0 | 0 | 0 | 0 | 0 | 0
Zielszenario | Dänemark Ost | Netzersatzanlagen | 0 | 0 | 14 | 14 | 15 | 16 | 17 | 17 | 17 | 18 | 66 | 72 | 72 | 63 | 60 | 48
Zielszenario | Dänemark Ost | Kernkraft | 0 | 0 | 0 | 0 | 0 | 0 | 0 | 0 | 0 | 0 | 0 | 0 | 0 | 0 | 0 | 0
Zielszenario | Dänemark Ost | KWK-Kernkraft | 0 | 0 | 0 | 0 | 0 | 0 | 0 | 0 | 0 | 0 | 0 | 0 | 0 | 0 | 0 | 0
Zielszenario | Dänemark Ost | Öl | 0 | 0 | 0 | 0 | 0 | 0 | 0 | 0 | 0 | 0 | 0 | 0 | 0 | 0 | 0 | 0
Zielszenario | Dänemark Ost | KWK-Öl | 0 | 0 | 0 | 0 | 0 | 0 | 0 | 0 | 0 | 0 | 0 | 0 | 0 | 0 | 0 | 0
Zielszenario | Dänemark Ost | Power-to-Gas offsite | 0 | 0 | 0 | 0 | 0 | 731 | 1102 | 984 | 1046 | 1173 | 1150 | 1345 | 1377 | 1462 | 1535 | 1514
Zielszenario | Dänemark Ost | Power-to-Gas onsite | 0 | 0 | 0 | 0 | 0 | 136 | 176 | 147 | 101 | 93 | 73 | 74 | 68 | 68 | 67 | 63
Zielszenario | Dänemark Ost | Power-to-Heat Fernwärme | 261 | 345 | 365 | 489 | 447 | 448 | 420 | 404 | 358 | 387 | 364 | 384 | 376 | 342 | 340 | 368
Zielszenario | Dänemark Ost | Power-to-Heat Industrie | 55 | 63 | 61 | 143 | 100 | 84 | 50 | 42 | 33 | 31 | 24 | 24 | 23 | 24 | 24 | 25
Zielszenario | Dänemark Ost | Pumpspeicher | 0 | 0 | 0 | 0 | 0 | 0 | 0 | 0 | 0 | 0 | 0 | 0 | 0 | 0 | 0 | 0
Zielszenario | Dänemark Ost | Stationaere Batteriesysteme | 0 | 0 | 0 | 0 | 0 | 0 | 0 | 0 | 0 | 0 | 0 | 0 | 0 | 0 | 0 | 0
Zielszenario | Dänemark Ost | Sonstige | 0 | 0 | 0 | 0 | 0 | 0 | 0 | 0 | 0 | 0 | 0 | 0 | 0 | 0 | 0 | 0
Zielszenario | Dänemark Ost | KWK-Sonstige | 0 | 0 | 0 | 0 | 0 | 0 | 0 | 0 | 0 | 0 | 0 | 0 | 0 | 0 | 0 | 0
Zielszenario | Dänemark Ost | Steinkohle | 0 | 0 | 0 | 0 | 0 | 0 | 0 | 0 | 0 | 0 | 0 | 0 | 0 | 0 | 0 | 0
Zielszenario | Dänemark Ost | KWK-Steinkohle | 0 | 0 | 0 | 0 | 0 | 0 | 0 | 0 | 0 | 0 | 0 | 0 | 0 | 0 | 0 | 0
Zielszenario | Dänemark Ost | Speicherwasser | 0 | 0 | 0 | 0 | 0 | 0 | 0 | 0 | 0 | 0 | 0 | 0 | 0 | 0 | 0 | 0
Zielszenario | Dänemark Ost | Wärmepumpe | 1304 | 1258 | 1326 | 1368 | 1392 | 1401 | 1498 | 1507 | 1511 | 1514 | 1483 | 1551 | 1551 | 1551 | 1551 | 1517
Verzögerte Energiewende Szenario | Dänemark Ost | Abfall | 5453 | 5520 | 5800 | 4573 | 3988 | 3218 | 2837 | 2142 | 1803 | 1506 | 1317 | 1571 | 1418 | 1322 | 1340 | 1301
Verzögerte Energiewende Szenario | Dänemark Ost | KWK-Abfall | 6265 | 6235 | 5156 | 4527 | 2623 | 2023 | 1555 | 1375 | 1113 | 1034 | 842 | 1054 | 1008 | 1052 | 1137 | 1104
Verzögerte Energiewende Szenario | Dänemark Ost | Bidirektionales Laden | 0 | 1010 | 1074 | 1101 | 1202 | 1128 | 1100 | 1182 | 1301 | 1378 | 1454 | 1410 | 1492 | 1714 | 1753 | 1801
Verzögerte Energiewende Szenario | Dänemark Ost | Batterieelektrische Fahrzeuge | 6 | 10 | 14 | 15 | 17 | 17 | 18 | 19 | 20 | 20 | 20 | 21 | 21 | 21 | 22 | 22
Verzögerte Energiewende Szenario | Dänemark Ost | Bioenergie | 4711 | 4712 | 4712 | 4708 | 4688 | 4677 | 4619 | 4528 | 4248 | 4122 | 4083 | 4081 | 3858 | 3749 | 3431 | 3385
Verzögerte Energiewende Szenario | Dänemark Ost | KWK-Bioenergie | 4717 | 4717 | 4716 | 4712 | 4696 | 4684 | 4633 | 4541 | 4329 | 4233 | 4214 | 4226 | 4094 | 4044 | 3865 | 3759
Verzögerte Energiewende Szenario | Dänemark Ost | Braunkohle | 0 | 0 | 0 | 0 | 0 | 0 | 0 | 0 | 0 | 0 | 0 | 0 | 0 | 0 | 0 | 0
Verzögerte Energiewende Szenario | Dänemark Ost | KWK-Braunkohle | 0 | 0 | 0 | 0 | 0 | 0 | 0 | 0 | 0 | 0 | 0 | 0 | 0 | 0 | 0 | 0
Verzögerte Energiewende Szenario | Dänemark Ost | Erdgas GuD | 0 | 0 | 0 | 0 | 0 | 0 | 3225 | 2600 | 2089 | 2059 | 1858 | 2274 | 2233 | 2281 | 2267 | 2246
Verzögerte Energiewende Szenario | Dänemark Ost | KWK-Erdgas GuD | 0 | 0 | 0 | 0 | 0 | 0 | 0 | 0 | 0 | 0 | 0 | 0 | 0 | 0 | 0 | 0
Verzögerte Energiewende Szenario | Dänemark Ost | Erdgas GT | 0 | 0 | 0 | 0 | 0 | 758 | 477 | 423 | 323 | 313 | 289 | 341 | 325 | 326 | 317 | 320
Verzögerte Energiewende Szenario | Dänemark Ost | KWK-Erdgas GT | 417 | 572 | 421 | 555 | 544 | 305 | 122 | 124 | 37 | 34 | 31 | 49 | 46 | 22 | 19 | 22
Verzögerte Energiewende Szenario | Dänemark Ost | Geothermie | 0 | 0 | 0 | 0 | 0 | 0 | 0 | 0 | 0 | 0 | 0 | 0 | 0 | 0 | 0 | 0
Verzögerte Energiewende Szenario | Dänemark Ost | KWK-Geothermie | 0 | 0 | 0 | 0 | 0 | 0 | 0 | 0 | 0 | 0 | 0 | 0 | 0 | 0 | 0 | 0
Verzögerte Energiewende Szenario | Dänemark Ost | Gewerbe Handel Dienstleistungen | 0 | 15 | 31 | 58 | 79 | 81 | 65 | 84 | 70 | 67 | 62 | 70 | 72 | 71 | 69 | 65
Verzögerte Energiewende Szenario | Dänemark Ost | Wasserstoff GuD | 0 | 0 | 0 | 0 | 0 | 0 | 0 | 0 | 0 | 0 | 0 | 0 | 0 | 0 | 0 | 0
Verzögerte Energiewende Szenario | Dänemark Ost | Heimspeichersysteme | 0 | 120 | 171 | 204 | 223 | 242 | 252 | 272 | 284 | 291 | 296 | 305 | 307 | 310 | 312 | 313
Verzögerte Energiewende Szenario | Dänemark Ost | Industrie 1 | 0 | 0 | 0 | 0 | 0 | 0 | 0 | 0 | 0 | 0 | 0 | 0 | 0 | 0 | 0 | 0
Verzögerte Energiewende Szenario | Dänemark Ost | Industrie 2 | 0 | 0 | 0 | 4 | 10 | 6 | 4 | 4 | 3 | 3 | 4 | 4 | 4 | 4 | 4 | 5
Verzögerte Energiewende Szenario | Dänemark Ost | Industrie 3 | 3 | 8 | 43 | 79 | 160 | 200 | 200 | 200 | 174 | 190 | 158 | 192 | 194 | 197 | 200 | 200
Verzögerte Energiewende Szenario | Dänemark Ost | Industrie 4 | 5 | 7 | 15 | 26 | 36 | 40 | 39 | 44 | 36 | 35 | 34 | 34 | 36 | 36 | 38 | 35
Verzögerte Energiewende Szenario | Dänemark Ost | Kuppelgas | 0 | 0 | 0 | 0 | 0 | 0 | 0 | 0 | 0 | 0 | 0 | 0 | 0 | 0 | 0 | 0
Verzögerte Energiewende Szenario | Dänemark Ost | KWK-Kuppelgas | 0 | 0 | 0 | 0 | 0 | 0 | 0 | 0 | 0 | 0 | 0 | 0 | 0 | 0 | 0 | 0
Verzögerte Energiewende Szenario | Dänemark Ost | Laufwasser | 0 | 0 | 0 | 0 | 0 | 0 | 0 | 0 | 0 | 0 | 0 | 0 | 0 | 0 | 0 | 0
Verzögerte Energiewende Szenario | Dänemark Ost | Netzersatzanlagen | 0 | 0 | 0 | 11 | 21 | 17 | 13 | 14 | 14 | 14 | 19 | 20 | 20 | 19 | 19 | 17
Verzögerte Energiewende Szenario | Dänemark Ost | Kernkraft | 0 | 0 | 0 | 0 | 0 | 0 | 0 | 0 | 0 | 0 | 0 | 0 | 0 | 0 | 0 | 0
Verzögerte Energiewende Szenario | Dänemark Ost | KWK-Kernkraft | 0 | 0 | 0 | 0 | 0 | 0 | 0 | 0 | 0 | 0 | 0 | 0 | 0 | 0 | 0 | 0
Verzögerte Energiewende Szenario | Dänemark Ost | Öl | 0 | 0 | 0 | 0 | 0 | 0 | 0 | 0 | 0 | 0 | 0 | 0 | 0 | 0 | 0 | 0
Verzögerte Energiewende Szenario | Dänemark Ost | KWK-Öl | 504 | 548 | 137 | 107 | 87 | 0 | 0 | 0 | 0 | 0 | 0 | 0 | 0 | 0 | 0 | 0
Verzögerte Energiewende Szenario | Dänemark Ost | Power-to-Gas offsite | 0 | 0 | 0 | 0 | 0 | 0 | 0 | 181 | 264 | 264 | 290 | 356 | 377 | 411 | 421 | 430
Verzögerte Energiewende Szenario | Dänemark Ost | Power-to-Gas onsite | 0 | 0 | 0 | 0 | 0 | 0 | 0 | 56 | 86 | 81 | 73 | 77 | 80 | 80 | 80 | 76
Verzögerte Energiewende Szenario | Dänemark Ost | Power-to-Heat Fernwärme | 11 | 28 | 55 | 79 | 92 | 106 | 144 | 154 | 141 | 148 | 144 | 168 | 168 | 169 | 173 | 161
Verzögerte Energiewende Szenario | Dänemark Ost | Power-to-Heat Industrie | 1 | 3 | 8 | 15 | 20 | 31 | 43 | 41 | 31 | 31 | 31 | 33 | 34 | 34 | 37 | 40
Verzögerte Energiewende Szenario | Dänemark Ost | Pumpspeicher | 0 | 0 | 0 | 0 | 0 | 0 | 0 | 0 | 0 | 0 | 0 | 0 | 0 | 0 | 0 | 0
Verzögerte Energiewende Szenario | Dänemark Ost | Stationaere Batteriesysteme | 0 | 0 | 0 | 758 | 820 | 781 | 785 | 879 | 1011 | 1084 | 1155 | 1120 | 1234 | 1456 | 1499 | 1565
Verzögerte Energiewende Szenario | Dänemark Ost | Sonstige | 0 | 0 | 0 | 0 | 0 | 0 | 0 | 0 | 0 | 0 | 0 | 0 | 0 | 0 | 0 | 0
Verzögerte Energiewende Szenario | Dänemark Ost | KWK-Sonstige | 0 | 0 | 0 | 0 | 0 | 0 | 0 | 0 | 0 | 0 | 0 | 0 | 0 | 0 | 0 | 0
Verzögerte Energiewende Szenario | Dänemark Ost | Steinkohle | 0 | 0 | 0 | 0 | 0 | 0 | 0 | 0 | 0 | 0 | 0 | 0 | 0 | 0 | 0 | 0
Verzögerte Energiewende Szenario | Dänemark Ost | KWK-Steinkohle | 0 | 0 | 0 | 0 | 0 | 0 | 0 | 0 | 0 | 0 | 0 | 0 | 0 | 0 | 0 | 0
Verzögerte Energiewende Szenario | Dänemark Ost | Speicherwasser | 0 | 0 | 0 | 0 | 0 | 0 | 0 | 0 | 0 | 0 | 0 | 0 | 0 | 0 | 0 | 0
Verzögerte Energiewende Szenario | Dänemark Ost | Wärmepumpe | 55 | 135 | 208 | 240 | 261 | 269 | 292 | 302 | 300 | 300 | 295 | 309 | 309 | 308 | 307 | 299
Zielszenario | Dänemark West | Abfall | 0 | 0 | 0 | 0 | 0 | 0 | 0 | 0 | 0 | 0 | 0 | 0 | 0 | 0 | 0 | 0
Zielszenario | Dänemark West | KWK-Abfall | 6055 | 5451 | 4269 | 3574 | 1523 | 807 | 639 | 489 | 208 | 189 | 163 | 159 | 145 | 151 | 187 | 150
Zielszenario | Dänemark West | Bidirektionales Laden | 739 | 854 | 856 | 865 | 892 | 955 | 877 | 950 | 839 | 777 | 1038 | 611 | 555 | 487 | 440 | 459
Zielszenario | Dänemark West | Batterieelektrische Fahrzeuge | 87 | 88 | 92 | 95 | 98 | 99 | 106 | 107 | 107 | 107 | 108 | 112 | 112 | 113 | 113 | 114
Zielszenario | Dänemark West | Bioenergie | 0 | 0 | 0 | 0 | 0 | 0 | 0 | 0 | 0 | 0 | 0 | 0 | 0 | 0 | 0 | 0
Zielszenario | Dänemark West | KWK-Bioenergie | 4714 | 4696 | 4673 | 4637 | 4533 | 4440 | 4449 | 4351 | 4238 | 4482 | 3880 | 4201 | 3877 | 4284 | 4174 | 3583
Zielszenario | Dänemark West | Braunkohle | 0 | 0 | 0 | 0 | 0 | 0 | 0 | 0 | 0 | 0 | 0 | 0 | 0 | 0 | 0 | 0
Zielszenario | Dänemark West | KWK-Braunkohle | 0 | 0 | 0 | 0 | 0 | 0 | 0 | 0 | 0 | 0 | 0 | 0 | 0 | 0 | 0 | 0
Zielszenario | Dänemark West | Erdgas GuD | 0 | 0 | 0 | 0 | 0 | 0 | 0 | 0 | 0 | 0 | 0 | 0 | 0 | 0 | 0 | 0
Zielszenario | Dänemark West | KWK-Erdgas GuD | 0 | 0 | 0 | 0 | 0 | 0 | 0 | 0 | 0 | 0 | 0 | 0 | 0 | 0 | 0 | 0
Zielszenario | Dänemark West | Erdgas GT | 89 | 148 | 284 | 469 | 410 | 263 | 94 | 96 | 28 | 28 | 28 | 28 | 28 | 16 | 2 | 0
Zielszenario | Dänemark West | KWK-Erdgas GT | 13 | 13 | 43 | 93 | 88 | 82 | 29 | 16 | 12 | 11 | 9 | 5 | 3 | 1 | 0 | 0
Zielszenario | Dänemark West | Geothermie | 0 | 0 | 0 | 0 | 0 | 0 | 0 | 0 | 0 | 0 | 0 | 0 | 0 | 0 | 0 | 0
Zielszenario | Dänemark West | KWK-Geothermie | 0 | 0 | 0 | 0 | 0 | 0 | 0 | 0 | 0 | 0 | 0 | 0 | 0 | 0 | 0 | 0
Zielszenario | Dänemark West | Gewerbe Handel Dienstleistungen | 0 | 0 | 0 | 0 | 0 | 0 | 0 | 0 | 0 | 0 | 0 | 0 | 0 | 0 | 0 | 0
Zielszenario | Dänemark West | Wasserstoff GuD | 0 | 0 | 0 | 0 | 0 | 0 | 0 | 0 | 0 | 0 | 0 | 0 | 0 | 0 | 0 | 0
Zielszenario | Dänemark West | Heimspeichersysteme | 0 | 795 | 1083 | 1229 | 1314 | 1371 | 1383 | 1427 | 1456 | 1480 | 1497 | 1535 | 1543 | 1555 | 1560 | 1565
Zielszenario | Dänemark West | Industrie 1 | 1 | 1 | 10 | 12 | 13 | 12 | 10 | 10 | 0 | 0 | 0 | 0 | 0 | 0 | 0 | 0
Zielszenario | Dänemark West | Industrie 2 | 1 | 1 | 12 | 18 | 19 | 15 | 11 | 11 | 11 | 4 | 0 | 0 | 0 | 0 | 0 | 0
Zielszenario | Dänemark West | Industrie 3 | 200 | 200 | 200 | 200 | 200 | 200 | 200 | 200 | 200 | 167 | 143 | 180 | 157 | 161 | 190 | 156
Zielszenario | Dänemark West | Industrie 4 | 146 | 139 | 184 | 168 | 172 | 123 | 114 | 92 | 58 | 59 | 43 | 42 | 38 | 37 | 33 | 34
Zielszenario | Dänemark West | Kuppelgas | 7185 | 7323 | 7234 | 7156 | 6830 | 6577 | 6635 | 6436 | 5608 | 5271 | 4839 | 4698 | 4511 | 4456 | 4375 | 4264
Zielszenario | Dänemark West | KWK-Kuppelgas | 0 | 0 | 0 | 0 | 0 | 0 | 0 | 0 | 0 | 0 | 0 | 0 | 0 | 0 | 0 | 0
Zielszenario | Dänemark West | Laufwasser | 0 | 0 | 0 | 0 | 0 | 0 | 0 | 0 | 0 | 0 | 0 | 0 | 0 | 0 | 0 | 0
Zielszenario | Dänemark West | Netzersatzanlagen | 0 | 0 | 0 | 0 | 0 | 0 | 0 | 0 | 0 | 0 | 0 | 0 | 0 | 0 | 0 | 0
Zielszenario | Dänemark West | Kernkraft | 0 | 0 | 0 | 0 | 0 | 0 | 0 | 0 | 0 | 0 | 0 | 0 | 0 | 0 | 0 | 0
Zielszenario | Dänemark West | KWK-Kernkraft | 0 | 0 | 0 | 0 | 0 | 0 | 0 | 0 | 0 | 0 | 0 | 0 | 0 | 0 | 0 | 0
Zielszenario | Dänemark West | Öl | 3 | 1 | 13 | 15 | 15 | 15 | 12 | 12 | 12 | 5 | 0 | 0 | 0 | 0 | 0 | 0
Zielszenario | Dänemark West | KWK-Öl | 0 | 0 | 5 | 11 | 14 | 14 | 9 | 12 | 12 | 3 | 0 | 0 | 0 | 0 | 0 | 0
Zielszenario | Dänemark West | Power-to-Gas offsite | 0 | 0 | 0 | 0 | 0 | 645 | 1019 | 964 | 990 | 1168 | 1147 | 1295 | 1345 | 1430 | 1490 | 1470
Zielszenario | Dänemark West | Power-to-Gas onsite | 0 | 0 | 0 | 0 | 0 | 125 | 178 | 144 | 84 | 70 | 46 | 44 | 45 | 44 | 41 | 42
Zielszenario | Dänemark West | Power-to-Heat Fernwärme | 285 | 378 | 408 | 550 | 484 | 414 | 358 | 317 | 259 | 251 | 203 | 203 | 193 | 165 | 148 | 133
Zielszenario | Dänemark West | Power-to-Heat Industrie | 52 | 70 | 62 | 126 | 92 | 76 | 55 | 45 | 24 | 20 | 17 | 20 | 17 | 16 | 17 | 17
Zielszenario | Dänemark West | Pumpspeicher | 0 | 0 | 0 | 0 | 0 | 0 | 0 | 0 | 0 | 0 | 0 | 0 | 0 | 0 | 0 | 0
Zielszenario | Dänemark West | Stationaere Batteriesysteme | 0 | 0 | 0 | 0 | 0 | 0 | 0 | 0 | 645 | 583 | 1119 | 446 | 405 | 353 | 314 | 324
Zielszenario | Dänemark West | Sonstige | 0 | 0 | 0 | 0 | 0 | 0 | 0 | 0 | 0 | 0 | 0 | 0 | 0 | 0 | 0 | 0
Zielszenario | Dänemark West | KWK-Sonstige | 0 | 0 | 0 | 0 | 0 | 0 | 0 | 0 | 0 | 0 | 0 | 0 | 0 | 0 | 0 | 0
Zielszenario | Dänemark West | Steinkohle | 0 | 0 | 0 | 0 | 0 | 0 | 0 | 0 | 0 | 0 | 0 | 0 | 0 | 0 | 0 | 0
Zielszenario | Dänemark West | KWK-Steinkohle | 0 | 0 | 0 | 0 | 0 | 0 | 0 | 0 | 0 | 0 | 0 | 0 | 0 | 0 | 0 | 0
Zielszenario | Dänemark West | Speicherwasser | 0 | 0 | 0 | 0 | 0 | 0 | 0 | 0 | 0 | 0 | 0 | 0 | 0 | 0 | 0 | 0
Zielszenario | Dänemark West | Wärmepumpe | 1297 | 1264 | 1332 | 1377 | 1404 | 1434 | 1499 | 1512 | 1513 | 1517 | 1551 | 1544 | 1539 | 1535 | 1531 | 1577
Verzögerte Energiewende Szenario | Dänemark West | Abfall | 0 | 0 | 0 | 0 | 0 | 0 | 0 | 0 | 0 | 0 | 0 | 0 | 0 | 0 | 0 | 0
Verzögerte Energiewende Szenario | Dänemark West | KWK-Abfall | 6900 | 6729 | 5560 | 4377 | 2222 | 2055 | 1618 | 1041 | 821 | 799 | 610 | 956 | 943 | 968 | 1064 | 1044
Verzögerte Energiewende Szenario | Dänemark West | Bidirektionales Laden | 0 | 1027 | 1115 | 1138 | 1188 | 1147 | 1193 | 1252 | 1338 | 1419 | 1458 | 1434 | 1491 | 1794 | 1826 | 1868
Verzögerte Energiewende Szenario | Dänemark West | Batterieelektrische Fahrzeuge | 7 | 11 | 14 | 16 | 17 | 18 | 18 | 19 | 20 | 20 | 20 | 20 | 20 | 21 | 21 | 21
Verzögerte Energiewende Szenario | Dänemark West | Bioenergie | 0 | 0 | 0 | 0 | 0 | 0 | 0 | 0 | 0 | 0 | 0 | 0 | 0 | 0 | 0 | 0
Verzögerte Energiewende Szenario | Dänemark West | KWK-Bioenergie | 4718 | 4718 | 4713 | 4700 | 4676 | 4648 | 4553 | 4381 | 4254 | 4147 | 4153 | 4046 | 3849 | 3768 | 3629 | 3573
Verzögerte Energiewende Szenario | Dänemark West | Braunkohle | 0 | 0 | 0 | 0 | 0 | 0 | 0 | 0 | 0 | 0 | 0 | 0 | 0 | 0 | 0 | 0
Verzögerte Energiewende Szenario | Dänemark West | KWK-Braunkohle | 0 | 0 | 0 | 0 | 0 | 0 | 0 | 0 | 0 | 0 | 0 | 0 | 0 | 0 | 0 | 0
Verzögerte Energiewende Szenario | Dänemark West | Erdgas GuD | 0 | 0 | 0 | 0 | 0 | 0 | 0 | 0 | 0 | 0 | 0 | 1908 | 2014 | 2147 | 2203 | 2271
Verzögerte Energiewende Szenario | Dänemark West | KWK-Erdgas GuD | 0 | 0 | 0 | 0 | 0 | 0 | 0 | 0 | 0 | 0 | 0 | 0 | 0 | 0 | 0 | 0
Verzögerte Energiewende Szenario | Dänemark West | Erdgas GT | 1 | 0 | 48 | 145 | 301 | 703 | 494 | 346 | 266 | 289 | 247 | 372 | 360 | 362 | 346 | 341
Verzögerte Energiewende Szenario | Dänemark West | KWK-Erdgas GT | 110 | 119 | 96 | 55 | 84 | 60 | 29 | 25 | 19 | 19 | 21 | 35 | 36 | 43 | 23 | 11
Verzögerte Energiewende Szenario | Dänemark West | Geothermie | 0 | 0 | 0 | 0 | 0 | 0 | 0 | 0 | 0 | 0 | 0 | 0 | 0 | 0 | 0 | 0
Verzögerte Energiewende Szenario | Dänemark West | KWK-Geothermie | 0 | 0 | 0 | 0 | 0 | 0 | 0 | 0 | 0 | 0 | 0 | 0 | 0 | 0 | 0 | 0
Verzögerte Energiewende Szenario | Dänemark West | Gewerbe Handel Dienstleistungen | 0 | 19 | 39 | 69 | 82 | 81 | 69 | 69 | 63 | 63 | 55 | 58 | 58 | 55 | 50 | 50
Verzögerte Energiewende Szenario | Dänemark West | Wasserstoff GuD | 0 | 0 | 0 | 0 | 0 | 0 | 0 | 0 | 0 | 0 | 0 | 0 | 0 | 0 | 0 | 0
Verzögerte Energiewende Szenario | Dänemark West | Heimspeichersysteme | 0 | 120 | 171 | 202 | 225 | 246 | 256 | 268 | 276 | 282 | 287 | 294 | 296 | 299 | 300 | 301
Verzögerte Energiewende Szenario | Dänemark West | Industrie 1 | 0 | 0 | 0 | 1 | 3 | 3 | 2 | 2 | 2 | 2 | 1 | 2 | 4 | 3 | 2 | 3
Verzögerte Energiewende Szenario | Dänemark West | Industrie 2 | 0 | 0 | 0 | 3 | 10 | 6 | 4 | 4 | 4 | 5 | 4 | 5 | 5 | 6 | 3 | 3
Verzögerte Energiewende Szenario | Dänemark West | Industrie 3 | 3 | 8 | 40 | 68 | 137 | 199 | 200 | 182 | 154 | 171 | 132 | 192 | 193 | 194 | 197 | 189
Verzögerte Energiewende Szenario | Dänemark West | Industrie 4 | 5 | 9 | 18 | 32 | 42 | 41 | 43 | 36 | 33 | 32 | 29 | 28 | 28 | 26 | 25 | 23
Verzögerte Energiewende Szenario | Dänemark West | Kuppelgas | 7168 | 7170 | 7149 | 6998 | 6905 | 6798 | 6485 | 6125 | 6106 | 5836 | 5383 | 5131 | 4842 | 3969 | 3946 | 3927
Verzögerte Energiewende Szenario | Dänemark West | KWK-Kuppelgas | 0 | 0 | 0 | 0 | 0 | 0 | 0 | 0 | 0 | 0 | 0 | 0 | 0 | 0 | 0 | 0
Verzögerte Energiewende Szenario | Dänemark West | Laufwasser | 0 | 0 | 0 | 0 | 0 | 0 | 0 | 0 | 0 | 0 | 0 | 0 | 0 | 0 | 0 | 0
Verzögerte Energiewende Szenario | Dänemark West | Netzersatzanlagen | 0 | 0 | 0 | 10 | 20 | 17 | 14 | 14 | 14 | 18 | 16 | 22 | 26 | 26 | 18 | 19
Verzögerte Energiewende Szenario | Dänemark West | Kernkraft | 0 | 0 | 0 | 0 | 0 | 0 | 0 | 0 | 0 | 0 | 0 | 0 | 0 | 0 | 0 | 0
Verzögerte Energiewende Szenario | Dänemark West | KWK-Kernkraft | 0 | 0 | 0 | 0 | 0 | 0 | 0 | 0 | 0 | 0 | 0 | 0 | 0 | 0 | 0 | 0
Verzögerte Energiewende Szenario | Dänemark West | Öl | 0 | 0 | 1 | 11 | 32 | 19 | 18 | 19 | 12 | 12 | 4 | 24 | 30 | 36 | 18 | 17
Verzögerte Energiewende Szenario | Dänemark West | KWK-Öl | 150 | 141 | 27 | 4 | 18 | 14 | 13 | 18 | 12 | 11 | 4 | 19 | 23 | 29 | 17 | 17
Verzögerte Energiewende Szenario | Dänemark West | Power-to-Gas offsite | 0 | 0 | 0 | 0 | 0 | 0 | 0 | 182 | 262 | 273 | 291 | 356 | 405 | 445 | 470 | 492
Verzögerte Energiewende Szenario | Dänemark West | Power-to-Gas onsite | 0 | 0 | 0 | 0 | 0 | 0 | 0 | 47 | 74 | 71 | 61 | 60 | 58 | 57 | 55 | 54
Verzögerte Energiewende Szenario | Dänemark West | Power-to-Heat Fernwärme | 13 | 34 | 64 | 95 | 103 | 118 | 156 | 131 | 141 | 148 | 138 | 158 | 165 | 172 | 177 | 167
Verzögerte Energiewende Szenario | Dänemark West | Power-to-Heat Industrie | 1 | 4 | 9 | 18 | 21 | 31 | 41 | 27 | 25 | 27 | 23 | 23 | 23 | 21 | 22 | 24
Verzögerte Energiewende Szenario | Dänemark West | Pumpspeicher | 0 | 0 | 0 | 0 | 0 | 0 | 0 | 0 | 0 | 0 | 0 | 0 | 0 | 0 | 0 | 0
Verzögerte Energiewende Szenario | Dänemark West | Stationaere Batteriesysteme | 0 | 0 | 0 | 0 | 823 | 806 | 879 | 945 | 1038 | 1144 | 1178 | 1162 | 1202 | 1448 | 1545 | 1592
Verzögerte Energiewende Szenario | Dänemark West | Sonstige | 0 | 0 | 0 | 0 | 0 | 0 | 0 | 0 | 0 | 0 | 0 | 0 | 0 | 0 | 0 | 0
Verzögerte Energiewende Szenario | Dänemark West | KWK-Sonstige | 0 | 0 | 0 | 0 | 0 | 0 | 0 | 0 | 0 | 0 | 0 | 0 | 0 | 0 | 0 | 0
Verzögerte Energiewende Szenario | Dänemark West | Steinkohle | 0 | 0 | 0 | 0 | 0 | 0 | 0 | 0 | 0 | 0 | 0 | 0 | 0 | 0 | 0 | 0
Verzögerte Energiewende Szenario | Dänemark West | KWK-Steinkohle | 0 | 0 | 0 | 0 | 0 | 0 | 0 | 0 | 0 | 0 | 0 | 0 | 0 | 0 | 0 | 0
Verzögerte Energiewende Szenario | Dänemark West | Speicherwasser | 0 | 0 | 0 | 0 | 0 | 0 | 0 | 0 | 0 | 0 | 0 | 0 | 0 | 0 | 0 | 0
Verzögerte Energiewende Szenario | Dänemark West | Wärmepumpe | 59 | 144 | 217 | 243 | 261 | 277 | 294 | 294 | 291 | 293 | 300 | 298 | 298 | 296 | 294 | 301
Zielszenario | Finnland | Abfall | 0 | 0 | 0 | 0 | 0 | 0 | 0 | 0 | 0 | 0 | 0 | 0 | 0 | 0 | 0 | 0
Zielszenario | Finnland | KWK-Abfall | 5360 | 5236 | 5141 | 5016 | 4870 | 4699 | 4536 | 4414 | 4293 | 4131 | 4003 | 3902 | 4032 | 3991 | 3965 | 3866
Zielszenario | Finnland | Bidirektionales Laden | 2 | 20 | 142 | 225 | 379 | 464 | 527 | 530 | 477 | 512 | 606 | 567 | 608 | 632 | 636 | 623
Zielszenario | Finnland | Batterieelektrische Fahrzeuge | 72 | 71 | 76 | 79 | 83 | 90 | 93 | 96 | 98 | 100 | 103 | 107 | 108 | 108 | 109 | 110
Zielszenario | Finnland | Bioenergie | 5256 | 5248 | 5195 | 5165 | 5097 | 5056 | 5027 | 5028 | 5034 | 5053 | 5029 | 5031 | 5088 | 5091 | 5087 | 5094
Zielszenario | Finnland | KWK-Bioenergie | 5256 | 5254 | 5239 | 5230 | 5209 | 5194 | 5187 | 5189 | 5194 | 5201 | 5195 | 5197 | 5215 | 5216 | 5215 | 5218
Zielszenario | Finnland | Braunkohle | 0 | 0 | 0 | 0 | 0 | 0 | 0 | 0 | 0 | 0 | 0 | 0 | 0 | 0 | 0 | 0
Zielszenario | Finnland | KWK-Braunkohle | 1226 | 1405 | 939 | 0 | 0 | 0 | 0 | 0 | 0 | 0 | 0 | 0 | 0 | 0 | 0 | 0
Zielszenario | Finnland | Erdgas GuD | 0 | 0 | 0 | 0 | 0 | 0 | 0 | 0 | 0 | 0 | 0 | 0 | 0 | 0 | 1236 | 1625
Zielszenario | Finnland | KWK-Erdgas GuD | 3165 | 3107 | 2657 | 118 | 258 | 330 | 424 | 512 | 438 | 497 | 602 | 648 | 941 | 1092 | 1381 | 2885
Zielszenario | Finnland | Erdgas GT | 0 | 0 | 0 | 8 | 65 | 184 | 210 | 233 | 181 | 195 | 211 | 247 | 338 | 383 | 441 | 450
Zielszenario | Finnland | KWK-Erdgas GT | 4474 | 4290 | 4875 | 3731 | 3259 | 2829 | 2483 | 2256 | 2016 | 1771 | 1549 | 1361 | 1273 | 1166 | 1052 | 792
Zielszenario | Finnland | Geothermie | 0 | 0 | 0 | 0 | 0 | 0 | 0 | 0 | 0 | 0 | 0 | 0 | 0 | 0 | 0 | 0
Zielszenario | Finnland | KWK-Geothermie | 0 | 0 | 0 | 0 | 0 | 0 | 0 | 0 | 0 | 0 | 0 | 0 | 0 | 0 | 0 | 0
Zielszenario | Finnland | Gewerbe Handel Dienstleistungen | 0 | 0 | 0 | 0 | 0 | 0 | 0 | 43 | 34 | 47 | 61 | 70 | 104 | 129 | 198 | 288
Zielszenario | Finnland | Wasserstoff GuD | 0 | 0 | 0 | 0 | 0 | 0 | 0 | 0 | 0 | 0 | 0 | 0 | 0 | 0 | 0 | 0
Zielszenario | Finnland | Heimspeichersysteme | 0 | 836 | 1064 | 1183 | 1263 | 1385 | 1401 | 1461 | 1511 | 1560 | 1600 | 1659 | 1678 | 1702 | 1714 | 1726
Zielszenario | Finnland | Industrie 1 | 0 | 0 | 0 | 0 | 10 | 10 | 15 | 21 | 10 | 9 | 9 | 9 | 9 | 9 | 9 | 9
Zielszenario | Finnland | Industrie 2 | 0 | 0 | 0 | 0 | 32 | 49 | 56 | 66 | 43 | 45 | 38 | 10 | 10 | 10 | 10 | 10
Zielszenario | Finnland | Industrie 3 | 0 | 0 | 0 | 8 | 67 | 157 | 200 | 200 | 200 | 200 | 200 | 200 | 200 | 200 | 200 | 200
Zielszenario | Finnland | Industrie 4 | 0 | 0 | 0 | 0 | 0 | 13 | 20 | 25 | 19 | 24 | 31 | 34 | 44 | 55 | 80 | 110
Zielszenario | Finnland | Kuppelgas | 0 | 0 | 0 | 0 | 0 | 0 | 0 | 0 | 0 | 0 | 0 | 0 | 0 | 0 | 0 | 0
Zielszenario | Finnland | KWK-Kuppelgas | 7581 | 7575 | 7487 | 7449 | 7370 | 7298 | 7242 | 7225 | 7240 | 7243 | 7220 | 7200 | 7297 | 7292 | 7285 | 7270
Zielszenario | Finnland | Laufwasser | 0 | 0 | 0 | 0 | 0 | 0 | 0 | 0 | 0 | 0 | 0 | 0 | 0 | 0 | 0 | 0
Zielszenario | Finnland | Netzersatzanlagen | 0 | 0 | 0 | 0 | 0 | 41 | 44 | 53 | 35 | 32 | 14 | 12 | 12 | 12 | 12 | 12
Zielszenario | Finnland | Kernkraft | 5871 | 5436 | 5044 | 4864 | 3973 | 3677 | 3283 | 3279 | 3085 | 3537 | 3805 | 4250 | 4595 | 4653 | 5824 | 7152
Zielszenario | Finnland | KWK-Kernkraft | 0 | 0 | 0 | 0 | 0 | 0 | 0 | 0 | 0 | 0 | 0 | 0 | 0 | 0 | 0 | 0
Zielszenario | Finnland | Öl | 0 | 0 | 0 | 0 | 0 | 0 | 0 | 0 | 0 | 0 | 0 | 0 | 0 | 0 | 0 | 0
Zielszenario | Finnland | KWK-Öl | 5010 | 4880 | 4476 | 895 | 619 | 413 | 342 | 256 | 178 | 127 | 82 | 30 | 39 | 33 | 27 | 12
Zielszenario | Finnland | Power-to-Gas offsite | 0 | 0 | 0 | 0 | 0 | 0 | 0 | 2 | 5 | 27 | 69 | 148 | 320 | 468 | 734 | 912
Zielszenario | Finnland | Power-to-Gas onsite | 0 | 0 | 0 | 0 | 0 | 0 | 0 | 0 | 0 | 0 | 1 | 3 | 8 | 10 | 21 | 41
Zielszenario | Finnland | Power-to-Heat Fernwärme | 0 | 0 | 0 | 9 | 36 | 47 | 62 | 81 | 64 | 79 | 103 | 121 | 157 | 180 | 266 | 504
Zielszenario | Finnland | Power-to-Heat Industrie | 0 | 0 | 0 | 0 | 0 | 0 | 0 | 0 | 0 | 0 | 0 | 0 | 0 | 0 | 0 | 0
Zielszenario | Finnland | Pumpspeicher | 0 | 0 | 0 | 0 | 0 | 0 | 0 | 0 | 0 | 0 | 0 | 0 | 0 | 0 | 0 | 0
Zielszenario | Finnland | Stationaere Batteriesysteme | 0 | 0 | 0 | 0 | 0 | 0 | 0 | 0 | 0 | 0 | 0 | 0 | 0 | 0 | 0 | 0
Zielszenario | Finnland | Sonstige | 0 | 0 | 0 | 0 | 0 | 0 | 0 | 0 | 0 | 0 | 0 | 0 | 0 | 0 | 0 | 0
Zielszenario | Finnland | KWK-Sonstige | 0 | 0 | 0 | 0 | 0 | 0 | 0 | 0 | 0 | 0 | 0 | 0 | 0 | 0 | 0 | 0
Zielszenario | Finnland | Steinkohle | 0 | 0 | 0 | 0 | 0 | 0 | 0 | 0 | 0 | 0 | 0 | 0 | 0 | 0 | 0 | 0
Zielszenario | Finnland | KWK-Steinkohle | 1508 | 1721 | 1187 | 0 | 0 | 0 | 0 | 0 | 0 | 0 | 0 | 0 | 0 | 0 | 0 | 0
Zielszenario | Finnland | Speicherwasser | 3304 | 3391 | 3333 | 3345 | 3345 | 3345 | 3345 | 3345 | 3345 | 3345 | 3345 | 3345 | 3345 | 3345 | 3345 | 3345
Zielszenario | Finnland | Wärmepumpe | 787 | 799 | 861 | 900 | 929 | 950 | 1013 | 1030 | 1035 | 1045 | 1052 | 1083 | 1087 | 1086 | 1086 | 1088
Verzögerte Energiewende Szenario | Finnland | Abfall | 0 | 0 | 0 | 0 | 0 | 0 | 0 | 0 | 0 | 0 | 0 | 0 | 0 | 0 | 0 | 0
Verzögerte Energiewende Szenario | Finnland | KWK-Abfall | 5595 | 5532 | 5370 | 5248 | 5167 | 5052 | 4879 | 4623 | 4389 | 4317 | 4135 | 4099 | 4278 | 4207 | 4206 | 4195
Verzögerte Energiewende Szenario | Finnland | Bidirektionales Laden | 0 | 197 | 93 | 117 | 217 | 257 | 402 | 580 | 685 | 735 | 699 | 790 | 929 | 1104 | 1108 | 1165
Verzögerte Energiewende Szenario | Finnland | Batterieelektrische Fahrzeuge | 19 | 15 | 15 | 15 | 15 | 16 | 17 | 17 | 17 | 18 | 18 | 19 | 19 | 20 | 20 | 20
Verzögerte Energiewende Szenario | Finnland | Bioenergie | 5255 | 5256 | 5256 | 5255 | 5228 | 5194 | 5138 | 5059 | 5013 | 5014 | 5026 | 5026 | 5032 | 5033 | 4918 | 4903
Verzögerte Energiewende Szenario | Finnland | KWK-Bioenergie | 5256 | 5256 | 5256 | 5254 | 5248 | 5238 | 5216 | 5192 | 5181 | 5180 | 5185 | 5185 | 5191 | 5193 | 5173 | 5146
Verzögerte Energiewende Szenario | Finnland | Braunkohle | 0 | 0 | 0 | 0 | 0 | 0 | 0 | 0 | 0 | 0 | 0 | 0 | 0 | 0 | 0 | 0
Verzögerte Energiewende Szenario | Finnland | KWK-Braunkohle | 2281 | 2857 | 2451 | 2239 | 2526 | 0 | 0 | 0 | 0 | 0 | 0 | 0 | 0 | 0 | 0 | 0
Verzögerte Energiewende Szenario | Finnland | Erdgas GuD | 0 | 0 | 0 | 0 | 0 | 0 | 0 | 0 | 0 | 0 | 0 | 0 | 1219 | 1386 | 1970 | 2436
Verzögerte Energiewende Szenario | Finnland | KWK-Erdgas GuD | 3849 | 4078 | 3748 | 3509 | 3795 | 528 | 492 | 518 | 623 | 743 | 667 | 821 | 1261 | 1393 | 1956 | 2142
Verzögerte Energiewende Szenario | Finnland | Erdgas GT | 0 | 5 | 21 | 48 | 165 | 112 | 162 | 185 | 215 | 261 | 216 | 275 | 378 | 350 | 342 | 314
Verzögerte Energiewende Szenario | Finnland | KWK-Erdgas GT | 4813 | 4764 | 5147 | 5062 | 5010 | 3805 | 3348 | 2611 | 2092 | 1853 | 1664 | 1490 | 1447 | 1293 | 1137 | 1026
Verzögerte Energiewende Szenario | Finnland | Geothermie | 0 | 0 | 0 | 0 | 0 | 0 | 0 | 0 | 0 | 0 | 0 | 0 | 0 | 0 | 0 | 0
Verzögerte Energiewende Szenario | Finnland | KWK-Geothermie | 0 | 0 | 0 | 0 | 0 | 0 | 0 | 0 | 0 | 0 | 0 | 0 | 0 | 0 | 0 | 0
Verzögerte Energiewende Szenario | Finnland | Gewerbe Handel Dienstleistungen | 0 | 0 | 0 | 0 | 0 | 0 | 0 | 0 | 0 | 0 | 0 | 0 | 0 | 32 | 49 | 56
Verzögerte Energiewende Szenario | Finnland | Wasserstoff GuD | 0 | 0 | 0 | 0 | 0 | 0 | 0 | 0 | 0 | 0 | 0 | 0 | 0 | 0 | 0 | 0
Verzögerte Energiewende Szenario | Finnland | Heimspeichersysteme | 0 | 165 | 213 | 230 | 239 | 259 | 263 | 273 | 279 | 284 | 290 | 298 | 297 | 300 | 303 | 306
Verzögerte Energiewende Szenario | Finnland | Industrie 1 | 0 | 0 | 1 | 3 | 9 | 2 | 1 | 1 | 1 | 3 | 2 | 2 | 2 | 2 | 2 | 2
Verzögerte Energiewende Szenario | Finnland | Industrie 2 | 0 | 1 | 2 | 6 | 22 | 3 | 3 | 3 | 5 | 5 | 4 | 2 | 4 | 5 | 3 | 3
Verzögerte Energiewende Szenario | Finnland | Industrie 3 | 0 | 1 | 4 | 10 | 40 | 39 | 56 | 62 | 81 | 116 | 102 | 137 | 198 | 198 | 200 | 198
Verzögerte Energiewende Szenario | Finnland | Industrie 4 | 0 | 0 | 0 | 0 | 0 | 1 | 1 | 2 | 3 | 4 | 4 | 5 | 9 | 13 | 23 | 23
Verzögerte Energiewende Szenario | Finnland | Kuppelgas | 0 | 0 | 0 | 0 | 0 | 0 | 0 | 0 | 0 | 0 | 0 | 0 | 0 | 0 | 0 | 0
Verzögerte Energiewende Szenario | Finnland | KWK-Kuppelgas | 7583 | 7583 | 7583 | 7577 | 7538 | 7491 | 7405 | 7295 | 7194 | 7157 | 7158 | 7140 | 7170 | 6534 | 6524 | 6664
Verzögerte Energiewende Szenario | Finnland | Laufwasser | 0 | 0 | 0 | 0 | 0 | 0 | 0 | 0 | 0 | 0 | 0 | 0 | 0 | 0 | 0 | 0
Verzögerte Energiewende Szenario | Finnland | Netzersatzanlagen | 0 | 0 | 11 | 25 | 92 | 15 | 15 | 14 | 23 | 26 | 18 | 15 | 19 | 21 | 19 | 15
Verzögerte Energiewende Szenario | Finnland | Kernkraft | 5794 | 6086 | 6705 | 6551 | 5696 | 5259 | 4763 | 4031 | 3296 | 3446 | 3257 | 3703 | 4217 | 4575 | 5000 | 5393
Verzögerte Energiewende Szenario | Finnland | KWK-Kernkraft | 0 | 0 | 0 | 0 | 0 | 0 | 0 | 0 | 0 | 0 | 0 | 0 | 0 | 0 | 0 | 0
Verzögerte Energiewende Szenario | Finnland | Öl | 0 | 2 | 12 | 29 | 121 | 0 | 0 | 0 | 0 | 0 | 0 | 0 | 0 | 0 | 0 | 0
Verzögerte Energiewende Szenario | Finnland | KWK-Öl | 5282 | 5209 | 4853 | 4733 | 4810 | 1131 | 586 | 276 | 214 | 126 | 66 | 34 | 81 | 55 | 30 | 13
Verzögerte Energiewende Szenario | Finnland | Power-to-Gas offsite | 0 | 0 | 0 | 0 | 0 | 0 | 0 | 0 | 0 | 4 | 9 | 25 | 65 | 104 | 185 | 228
Verzögerte Energiewende Szenario | Finnland | Power-to-Gas onsite | 10 | 0 | 0 | 0 | 0 | 0 | 0 | 0 | 1 | 1 | 1 | 2 | 8 | 17 | 33 | 39
Verzögerte Energiewende Szenario | Finnland | Power-to-Heat Fernwärme | 0 | 0 | 0 | 0 | 2 | 6 | 9 | 11 | 15 | 21 | 20 | 25 | 40 | 67 | 123 | 141
Verzögerte Energiewende Szenario | Finnland | Power-to-Heat Industrie | 0 | 0 | 0 | 0 | 0 | 0 | 0 | 0 | 0 | 0 | 0 | 0 | 1 | 1 | 11 | 11
Verzögerte Energiewende Szenario | Finnland | Pumpspeicher | 0 | 0 | 0 | 0 | 0 | 0 | 0 | 0 | 0 | 0 | 0 | 0 | 0 | 0 | 0 | 0
Verzögerte Energiewende Szenario | Finnland | Stationaere Batteriesysteme | 0 | 0 | 0 | 69 | 156 | 206 | 331 | 473 | 573 | 613 | 587 | 664 | 773 | 891 | 894 | 962
Verzögerte Energiewende Szenario | Finnland | Sonstige | 0 | 0 | 0 | 0 | 0 | 0 | 0 | 0 | 0 | 0 | 0 | 0 | 0 | 0 | 0 | 0
Verzögerte Energiewende Szenario | Finnland | KWK-Sonstige | 0 | 0 | 0 | 0 | 0 | 0 | 0 | 0 | 0 | 0 | 0 | 0 | 0 | 0 | 0 | 0
Verzögerte Energiewende Szenario | Finnland | Steinkohle | 1 | 9 | 32 | 97 | 213 | 0 | 0 | 0 | 0 | 0 | 0 | 0 | 0 | 0 | 0 | 0
Verzögerte Energiewende Szenario | Finnland | KWK-Steinkohle | 2362 | 2986 | 2576 | 2335 | 2645 | 0 | 0 | 0 | 0 | 0 | 0 | 0 | 0 | 0 | 0 | 0
Verzögerte Energiewende Szenario | Finnland | Speicherwasser | 3304 | 3391 | 3333 | 3344 | 3344 | 3344 | 3344 | 3344 | 3344 | 3344 | 3344 | 3344 | 3344 | 3344 | 3344 | 3344
Verzögerte Energiewende Szenario | Finnland | Wärmepumpe | 136 | 130 | 133 | 133 | 133 | 141 | 151 | 156 | 162 | 172 | 177 | 187 | 194 | 200 | 201 | 201
Zielszenario | Frankreich | Abfall | 8331 | 8331 | 8310 | 1804 | 290 | 3 | 6 | 2 | 0 | 0 | 0 | 0 | 0 | 0 | 0 | 0
Zielszenario | Frankreich | KWK-Abfall | 0 | 0 | 0 | 0 | 0 | 0 | 0 | 0 | 0 | 0 | 0 | 0 | 0 | 0 | 0 | 0
Zielszenario | Frankreich | Bidirektionales Laden | 46 | 574 | 517 | 583 | 477 | 450 | 497 | 570 | 643 | 640 | 651 | 728 | 749 | 784 | 836 | 794
Zielszenario | Frankreich | Batterieelektrische Fahrzeuge | 73 | 72 | 75 | 78 | 79 | 79 | 81 | 82 | 84 | 85 | 85 | 89 | 89 | 90 | 89 | 90
Zielszenario | Frankreich | Bioenergie | 5256 | 5256 | 5256 | 5253 | 5239 | 5191 | 5165 | 5143 | 5110 | 5127 | 5024 | 5042 | 4967 | 5012 | 4966 | 4910
Zielszenario | Frankreich | KWK-Bioenergie | 5256 | 5256 | 5256 | 5256 | 5256 | 5256 | 5256 | 5256 | 5256 | 5256 | 5256 | 5256 | 5256 | 5256 | 5256 | 5256
Zielszenario | Frankreich | Braunkohle | 0 | 0 | 0 | 0 | 0 | 0 | 0 | 0 | 0 | 0 | 0 | 0 | 0 | 0 | 0 | 0
Zielszenario | Frankreich | KWK-Braunkohle | 0 | 0 | 0 | 0 | 0 | 0 | 0 | 0 | 0 | 0 | 0 | 0 | 0 | 0 | 0 | 0
Zielszenario | Frankreich | Erdgas GuD | 3187 | 2524 | 592 | 172 | 26 | 0 | 0 | 1 | 4 | 6 | 0 | 0 | 0 | 4 | 2 | 43
Zielszenario | Frankreich | KWK-Erdgas GuD | 7140 | 7137 | 7130 | 0 | 0 | 0 | 0 | 0 | 0 | 0 | 0 | 0 | 0 | 0 | 0 | 0
Zielszenario | Frankreich | Erdgas GT | 2 | 0 | 0 | 0 | 0 | 0 | 0 | 0 | 0 | 0 | 0 | 0 | 0 | 0 | 0 | 0
Zielszenario | Frankreich | KWK-Erdgas GT | 3054 | 2828 | 2599 | 2997 | 2789 | 2577 | 2451 | 2426 | 2434 | 2438 | 2400 | 2357 | 2221 | 2107 | 1986 | 1870
Zielszenario | Frankreich | Geothermie | 0 | 0 | 0 | 0 | 0 | 0 | 0 | 0 | 0 | 0 | 0 | 0 | 0 | 0 | 0 | 0
Zielszenario | Frankreich | KWK-Geothermie | 0 | 0 | 0 | 0 | 0 | 0 | 0 | 0 | 0 | 0 | 0 | 0 | 0 | 0 | 0 | 0
Zielszenario | Frankreich | Gewerbe Handel Dienstleistungen | 0 | 0 | 0 | 0 | 0 | 0 | 0 | 0 | 0 | 0 | 0 | 0 | 0 | 0 | 0 | 0
Zielszenario | Frankreich | Wasserstoff GuD | 0 | 0 | 0 | 0 | 0 | 0 | 0 | 0 | 0 | 0 | 0 | 0 | 0 | 0 | 0 | 0
Zielszenario | Frankreich | Heimspeichersysteme | 0 | 614 | 804 | 923 | 976 | 1025 | 1029 | 1090 | 1139 | 1156 | 1167 | 1217 | 1202 | 1251 | 1263 | 1287
Zielszenario | Frankreich | Industrie 1 | 0 | 0 | 0 | 0 | 0 | 0 | 0 | 0 | 0 | 0 | 0 | 0 | 0 | 0 | 0 | 0
Zielszenario | Frankreich | Industrie 2 | 0 | 0 | 0 | 0 | 0 | 0 | 0 | 0 | 0 | 0 | 0 | 0 | 0 | 0 | 0 | 0
Zielszenario | Frankreich | Industrie 3 | 60 | 51 | 0 | 0 | 0 | 0 | 0 | 0 | 0 | 0 | 0 | 0 | 0 | 0 | 0 | 0
Zielszenario | Frankreich | Industrie 4 | 0 | 0 | 0 | 0 | 0 | 0 | 0 | 0 | 0 | 0 | 0 | 0 | 0 | 0 | 0 | 0
Zielszenario | Frankreich | Kuppelgas | 7142 | 7142 | 7142 | 7133 | 7074 | 6902 | 6797 | 6683 | 6568 | 6450 | 5855 | 5990 | 5803 | 5971 | 5787 | 5709
Zielszenario | Frankreich | KWK-Kuppelgas | 0 | 0 | 0 | 0 | 0 | 0 | 0 | 0 | 0 | 0 | 0 | 0 | 0 | 0 | 0 | 0
Zielszenario | Frankreich | Laufwasser | 5550 | 5676 | 5683 | 5698 | 5713 | 5728 | 5743 | 5758 | 5773 | 5788 | 5803 | 5818 | 5833 | 5848 | 5863 | 5878
Zielszenario | Frankreich | Netzersatzanlagen | 0 | 0 | 0 | 0 | 0 | 0 | 0 | 0 | 0 | 0 | 0 | 0 | 0 | 0 | 0 | 0
Zielszenario | Frankreich | Kernkraft | 5626 | 5626 | 5626 | 5623 | 5221 | 4521 | 4029 | 3796 | 3782 | 3740 | 3384 | 3627 | 3286 | 3220 | 3063 | 3201
Zielszenario | Frankreich | KWK-Kernkraft | 0 | 0 | 0 | 0 | 0 | 0 | 0 | 0 | 0 | 0 | 0 | 0 | 0 | 0 | 0 | 0
Zielszenario | Frankreich | Öl | 0 | 0 | 0 | 0 | 0 | 0 | 0 | 0 | 0 | 0 | 0 | 0 | 0 | 0 | 0 | 0
Zielszenario | Frankreich | KWK-Öl | 0 | 3 | 16 | 5063 | 6256 | 6979 | 7010 | 7172 | 7070 | 0 | 0 | 0 | 0 | 0 | 0 | 0
Zielszenario | Frankreich | Power-to-Gas offsite | 0 | 431 | 443 | 306 | 173 | 6 | 4 | 74 | 114 | 118 | 11 | 30 | 121 | 154 | 159 | 287
Zielszenario | Frankreich | Power-to-Gas onsite | 5 | 100 | 128 | 122 | 88 | 19 | 14 | 9 | 5 | 5 | 1 | 2 | 4 | 6 | 5 | 16
Zielszenario | Frankreich | Power-to-Heat Fernwärme | 0 | 0 | 1 | 261 | 55 | 27 | 14 | 13 | 21 | 23 | 3 | 6 | 4 | 16 | 8 | 29
Zielszenario | Frankreich | Power-to-Heat Industrie | 0 | 0 | 0 | 39 | 3 | 6 | 1 | 1 | 1 | 1 | 0 | 1 | 0 | 1 | 0 | 1
Zielszenario | Frankreich | Pumpspeicher | 34 | 34 | 731 | 1067 | 928 | 564 | 612 | 629 | 812 | 859 | 768 | 1121 | 806 | 862 | 908 | 1106
Zielszenario | Frankreich | Stationaere Batteriesysteme | 0 | 0 | 0 | 0 | 0 | 0 | 0 | 0 | 0 | 0 | 0 | 0 | 0 | 0 | 0 | 0
Zielszenario | Frankreich | Sonstige | 0 | 0 | 0 | 0 | 0 | 0 | 0 | 0 | 0 | 0 | 0 | 0 | 0 | 0 | 0 | 0
Zielszenario | Frankreich | KWK-Sonstige | 0 | 0 | 0 | 0 | 0 | 0 | 0 | 0 | 0 | 0 | 0 | 0 | 0 | 0 | 0 | 0
Zielszenario | Frankreich | Steinkohle | 0 | 0 | 0 | 0 | 0 | 0 | 0 | 0 | 0 | 0 | 0 | 0 | 0 | 0 | 0 | 0
Zielszenario | Frankreich | KWK-Steinkohle | 0 | 0 | 0 | 0 | 0 | 0 | 0 | 0 | 0 | 0 | 0 | 0 | 0 | 0 | 0 | 0
Zielszenario | Frankreich | Speicherwasser | 1229 | 1263 | 1267 | 1272 | 1277 | 1282 | 1286 | 1291 | 1296 | 1301 | 1306 | 1311 | 1316 | 1321 | 1325 | 1330
Zielszenario | Frankreich | Wärmepumpe | 940 | 900 | 920 | 934 | 930 | 931 | 989 | 995 | 1006 | 1012 | 1025 | 1045 | 1059 | 1065 | 1065 | 1087
Verzögerte Energiewende Szenario | Frankreich | Abfall | 8331 | 8331 | 8331 | 4425 | 3103 | 464 | 296 | 70 | 51 | 61 | 24 | 13 | 16 | 24 | 27 | 77
Verzögerte Energiewende Szenario | Frankreich | KWK-Abfall | 0 | 0 | 0 | 0 | 0 | 0 | 0 | 0 | 0 | 0 | 0 | 0 | 0 | 0 | 0 | 0
Verzögerte Energiewende Szenario | Frankreich | Bidirektionales Laden | 0 | 826 | 827 | 802 | 912 | 1031 | 882 | 775 | 881 | 964 | 1008 | 1147 | 1134 | 1221 | 1286 | 1354
Verzögerte Energiewende Szenario | Frankreich | Batterieelektrische Fahrzeuge | 19 | 14 | 15 | 15 | 16 | 16 | 16 | 16 | 17 | 18 | 18 | 18 | 18 | 19 | 19 | 19
Verzögerte Energiewende Szenario | Frankreich | Bioenergie | 5256 | 5256 | 5256 | 5256 | 5256 | 5249 | 5221 | 5159 | 5104 | 5066 | 5031 | 5006 | 4974 | 4953 | 4903 | 4864
Verzögerte Energiewende Szenario | Frankreich | KWK-Bioenergie | 5256 | 5256 | 5256 | 5256 | 5256 | 5256 | 5256 | 5256 | 5256 | 5256 | 5256 | 5256 | 5256 | 5256 | 5256 | 5256
Verzögerte Energiewende Szenario | Frankreich | Braunkohle | 0 | 0 | 0 | 0 | 0 | 0 | 0 | 0 | 0 | 0 | 0 | 0 | 0 | 0 | 0 | 0
Verzögerte Energiewende Szenario | Frankreich | KWK-Braunkohle | 0 | 0 | 0 | 0 | 0 | 0 | 0 | 0 | 0 | 0 | 0 | 0 | 0 | 0 | 0 | 0
Verzögerte Energiewende Szenario | Frankreich | Erdgas GuD | 1776 | 2700 | 2688 | 2278 | 1046 | 94 | 143 | 64 | 72 | 84 | 58 | 87 | 103 | 137 | 173 | 894
Verzögerte Energiewende Szenario | Frankreich | KWK-Erdgas GuD | 7142 | 7142 | 7142 | 7142 | 7141 | 6375 | 5632 | 0 | 0 | 0 | 0 | 0 | 0 | 0 | 0 | 0
Verzögerte Energiewende Szenario | Frankreich | Erdgas GT | 3 | 2 | 0 | 0 | 0 | 0 | 0 | 0 | 0 | 0 | 0 | 0 | 0 | 0 | 0 | 3
Verzögerte Energiewende Szenario | Frankreich | KWK-Erdgas GT | 3814 | 3872 | 3637 | 3417 | 3194 | 2484 | 2275 | 2525 | 2498 | 2516 | 2458 | 2459 | 2369 | 2289 | 2161 | 2051
Verzögerte Energiewende Szenario | Frankreich | Geothermie | 0 | 0 | 0 | 0 | 0 | 0 | 0 | 0 | 0 | 0 | 0 | 0 | 0 | 0 | 0 | 0
Verzögerte Energiewende Szenario | Frankreich | KWK-Geothermie | 0 | 0 | 0 | 0 | 0 | 0 | 0 | 0 | 0 | 0 | 0 | 0 | 0 | 0 | 0 | 0
Verzögerte Energiewende Szenario | Frankreich | Gewerbe Handel Dienstleistungen | 0 | 0 | 0 | 0 | 0 | 0 | 0 | 0 | 0 | 0 | 0 | 0 | 0 | 0 | 0 | 0
Verzögerte Energiewende Szenario | Frankreich | Wasserstoff GuD | 0 | 0 | 0 | 0 | 0 | 0 | 0 | 0 | 0 | 0 | 0 | 0 | 0 | 0 | 0 | 0
Verzögerte Energiewende Szenario | Frankreich | Heimspeichersysteme | 0 | 128 | 166 | 181 | 197 | 209 | 210 | 221 | 226 | 232 | 235 | 248 | 252 | 251 | 250 | 251
Verzögerte Energiewende Szenario | Frankreich | Industrie 1 | 0 | 0 | 0 | 0 | 0 | 0 | 0 | 0 | 0 | 0 | 0 | 0 | 0 | 0 | 0 | 0
Verzögerte Energiewende Szenario | Frankreich | Industrie 2 | 0 | 0 | 0 | 0 | 0 | 0 | 0 | 0 | 0 | 0 | 0 | 0 | 0 | 0 | 0 | 0
Verzögerte Energiewende Szenario | Frankreich | Industrie 3 | 0 | 0 | 0 | 0 | 0 | 0 | 0 | 0 | 0 | 0 | 0 | 0 | 0 | 0 | 0 | 11
Verzögerte Energiewende Szenario | Frankreich | Industrie 4 | 0 | 0 | 0 | 0 | 0 | 0 | 0 | 0 | 0 | 0 | 0 | 0 | 17 | 33 | 29 | 33
Verzögerte Energiewende Szenario | Frankreich | Kuppelgas | 7142 | 7142 | 7142 | 7142 | 7142 | 7112 | 7006 | 6767 | 6546 | 6393 | 6040 | 5989 | 5877 | 5755 | 5616 | 5439
Verzögerte Energiewende Szenario | Frankreich | KWK-Kuppelgas | 0 | 0 | 0 | 0 | 0 | 0 | 0 | 0 | 0 | 0 | 0 | 0 | 0 | 0 | 0 | 0
Verzögerte Energiewende Szenario | Frankreich | Laufwasser | 5551 | 5676 | 5683 | 5698 | 5713 | 5728 | 5743 | 5758 | 5773 | 5788 | 5803 | 5818 | 5832 | 5845 | 5857 | 5869
Verzögerte Energiewende Szenario | Frankreich | Netzersatzanlagen | 0 | 0 | 0 | 0 | 0 | 0 | 0 | 0 | 0 | 0 | 0 | 0 | 0 | 0 | 0 | 0
Verzögerte Energiewende Szenario | Frankreich | Kernkraft | 5626 | 5626 | 5626 | 5626 | 5626 | 5744 | 5169 | 4607 | 4113 | 3942 | 3693 | 3953 | 3809 | 3706 | 3534 | 3691
Verzögerte Energiewende Szenario | Frankreich | KWK-Kernkraft | 0 | 0 | 0 | 0 | 0 | 0 | 0 | 0 | 0 | 0 | 0 | 0 | 0 | 0 | 0 | 0
Verzögerte Energiewende Szenario | Frankreich | Öl | 0 | 0 | 0 | 0 | 0 | 0 | 0 | 0 | 0 | 0 | 0 | 0 | 0 | 0 | 0 | 0
Verzögerte Energiewende Szenario | Frankreich | KWK-Öl | 3648 | 202 | 280 | 305 | 304 | 4331 | 5799 | 6186 | 6324 | 0 | 0 | 0 | 0 | 0 | 0 | 0
Verzögerte Energiewende Szenario | Frankreich | Power-to-Gas offsite | 168 | 116 | 131 | 141 | 170 | 147 | 57 | 33 | 31 | 39 | 22 | 86 | 98 | 110 | 101 | 140
Verzögerte Energiewende Szenario | Frankreich | Power-to-Gas onsite | 69 | 32 | 33 | 47 | 70 | 76 | 41 | 36 | 30 | 32 | 30 | 50 | 44 | 47 | 45 | 56
Verzögerte Energiewende Szenario | Frankreich | Power-to-Heat Fernwärme | 0 | 0 | 0 | 0 | 3 | 87 | 49 | 35 | 33 | 33 | 12 | 22 | 65 | 63 | 53 | 75
Verzögerte Energiewende Szenario | Frankreich | Power-to-Heat Industrie | 0 | 0 | 0 | 0 | 0 | 25 | 26 | 23 | 22 | 22 | 13 | 11 | 28 | 28 | 27 | 31
Verzögerte Energiewende Szenario | Frankreich | Pumpspeicher | 93 | 76 | 39 | 139 | 1198 | 1391 | 1021 | 945 | 932 | 988 | 1017 | 1326 | 1336 | 1448 | 1510 | 1705
Verzögerte Energiewende Szenario | Frankreich | Stationaere Batteriesysteme | 0 | 0 | 0 | 0 | 0 | 0 | 0 | 0 | 0 | 0 | 0 | 0 | 0 | 0 | 0 | 0
Verzögerte Energiewende Szenario | Frankreich | Sonstige | 0 | 0 | 0 | 0 | 0 | 0 | 0 | 0 | 0 | 0 | 0 | 0 | 0 | 0 | 0 | 0
Verzögerte Energiewende Szenario | Frankreich | KWK-Sonstige | 0 | 0 | 0 | 0 | 0 | 0 | 0 | 0 | 0 | 0 | 0 | 0 | 0 | 0 | 0 | 0
Verzögerte Energiewende Szenario | Frankreich | Steinkohle | 0 | 0 | 0 | 0 | 0 | 0 | 0 | 0 | 0 | 0 | 0 | 0 | 0 | 0 | 0 | 0
Verzögerte Energiewende Szenario | Frankreich | KWK-Steinkohle | 0 | 0 | 0 | 0 | 0 | 0 | 0 | 0 | 0 | 0 | 0 | 0 | 0 | 0 | 0 | 0
Verzögerte Energiewende Szenario | Frankreich | Speicherwasser | 1229 | 1263 | 1267 | 1272 | 1277 | 1282 | 1286 | 1291 | 1296 | 1301 | 1306 | 1311 | 1316 | 1320 | 1325 | 1330
Verzögerte Energiewende Szenario | Frankreich | Wärmepumpe | 194 | 186 | 191 | 195 | 201 | 207 | 211 | 219 | 223 | 226 | 227 | 237 | 237 | 236 | 238 | 243
Zielszenario | Grossbritannien | Abfall | 6525 | 6101 | 6067 | 3092 | 1428 | 90 | 250 | 227 | 377 | 342 | 4 | 32 | 0 | 0 | 0 | 0
Zielszenario | Grossbritannien | KWK-Abfall | 8274 | 8267 | 8213 | 8160 | 8153 | 8183 | 8162 | 8129 | 8102 | 8081 | 8058 | 8045 | 7990 | 7955 | 7910 | 7858
Zielszenario | Grossbritannien | Bidirektionales Laden | 553 | 654 | 586 | 605 | 680 | 728 | 823 | 921 | 886 | 834 | 787 | 783 | 798 | 809 | 844 | 859
Zielszenario | Grossbritannien | Batterieelektrische Fahrzeuge | 81 | 75 | 76 | 75 | 74 | 73 | 70 | 73 | 74 | 75 | 75 | 78 | 78 | 78 | 79 | 78
Zielszenario | Grossbritannien | Bioenergie | 5252 | 5244 | 5220 | 5196 | 5109 | 5068 | 4960 | 4908 | 4892 | 4983 | 4854 | 4881 | 4835 | 4884 | 4847 | 4790
Zielszenario | Grossbritannien | KWK-Bioenergie | 5253 | 5253 | 5253 | 5253 | 5253 | 5253 | 5253 | 5253 | 5253 | 5253 | 5253 | 5253 | 5253 | 5253 | 5253 | 5253
Zielszenario | Grossbritannien | Braunkohle | 0 | 0 | 0 | 0 | 0 | 0 | 0 | 0 | 0 | 0 | 0 | 0 | 0 | 0 | 0 | 0
Zielszenario | Grossbritannien | KWK-Braunkohle | 0 | 0 | 0 | 0 | 0 | 0 | 0 | 0 | 0 | 0 | 0 | 0 | 0 | 0 | 0 | 0
Zielszenario | Grossbritannien | Erdgas GuD | 1285 | 1285 | 1422 | 1019 | 427 | 174 | 222 | 215 | 309 | 308 | 110 | 124 | 150 | 148 | 145 | 158
Zielszenario | Grossbritannien | KWK-Erdgas GuD | 4206 | 3910 | 3972 | 3532 | 3061 | 2626 | 2645 | 3096 | 2837 | 2205 | 1855 | 1845 | 1529 | 1212 | 1003 | 782
Zielszenario | Grossbritannien | Erdgas GT | 105 | 70 | 38 | 17 | 0 | 0 | 0 | 0 | 0 | 0 | 0 | 0 | 0 | 0 | 0 | 0
Zielszenario | Grossbritannien | KWK-Erdgas GT | 1672 | 1932 | 1985 | 1408 | 2067 | 2533 | 2400 | 1758 | 1841 | 2366 | 2557 | 2241 | 2215 | 2222 | 2154 | 2120
Zielszenario | Grossbritannien | Geothermie | 0 | 0 | 0 | 0 | 0 | 0 | 0 | 0 | 0 | 0 | 0 | 0 | 0 | 0 | 0 | 0
Zielszenario | Grossbritannien | KWK-Geothermie | 0 | 0 | 0 | 0 | 0 | 0 | 0 | 0 | 0 | 0 | 0 | 0 | 0 | 0 | 0 | 0
Zielszenario | Grossbritannien | Gewerbe Handel Dienstleistungen | 0 | 0 | 0 | 0 | 0 | 0 | 0 | 0 | 0 | 0 | 0 | 0 | 0 | 0 | 0 | 0
Zielszenario | Grossbritannien | Wasserstoff GuD | 0 | 0 | 0 | 0 | 0 | 0 | 0 | 0 | 0 | 0 | 0 | 0 | 0 | 0 | 0 | 0
Zielszenario | Grossbritannien | Heimspeichersysteme | 0 | 740 | 946 | 1053 | 1076 | 1134 | 1127 | 1173 | 1203 | 1209 | 1213 | 1286 | 1284 | 1301 | 1240 | 1263
Zielszenario | Grossbritannien | Industrie 1 | 2 | 0 | 0 | 0 | 0 | 0 | 0 | 0 | 0 | 0 | 0 | 0 | 0 | 0 | 0 | 0
Zielszenario | Grossbritannien | Industrie 2 | 4 | 0 | 0 | 0 | 0 | 0 | 0 | 0 | 0 | 0 | 0 | 0 | 0 | 0 | 0 | 0
Zielszenario | Grossbritannien | Industrie 3 | 189 | 163 | 121 | 87 | 0 | 0 | 0 | 0 | 0 | 0 | 0 | 0 | 0 | 0 | 0 | 0
Zielszenario | Grossbritannien | Industrie 4 | 150 | 100 | 129 | 89 | 74 | 39 | 44 | 40 | 37 | 35 | 0 | 0 | 0 | 0 | 0 | 0
Zielszenario | Grossbritannien | Kuppelgas | 7917 | 7855 | 7715 | 7588 | 7142 | 6767 | 6424 | 6249 | 6126 | 6021 | 5642 | 5659 | 5582 | 5860 | 5808 | 5601
Zielszenario | Grossbritannien | KWK-Kuppelgas | 0 | 0 | 0 | 0 | 0 | 0 | 0 | 0 | 0 | 0 | 0 | 0 | 0 | 0 | 0 | 0
Zielszenario | Grossbritannien | Laufwasser | 2580 | 2286 | 2154 | 1915 | 1816 | 1631 | 1630 | 1628 | 1629 | 1629 | 1629 | 1628 | 1628 | 1628 | 1628 | 894
Zielszenario | Grossbritannien | Netzersatzanlagen | 0 | 0 | 0 | 0 | 0 | 0 | 0 | 0 | 0 | 0 | 0 | 0 | 0 | 0 | 0 | 0
Zielszenario | Grossbritannien | Kernkraft | 7237 | 6989 | 6857 | 6309 | 4836 | 4176 | 3751 | 3426 | 3750 | 3733 | 3018 | 3216 | 2980 | 2912 | 2774 | 2764
Zielszenario | Grossbritannien | KWK-Kernkraft | 0 | 0 | 0 | 0 | 0 | 0 | 0 | 0 | 0 | 0 | 0 | 0 | 0 | 0 | 0 | 0
Zielszenario | Grossbritannien | Öl | 6 | 0 | 0 | 0 | 0 | 0 | 0 | 0 | 0 | 0 | 0 | 0 | 0 | 0 | 0 | 0
Zielszenario | Grossbritannien | KWK-Öl | 1503 | 1833 | 1650 | 3674 | 3688 | 882 | 1180 | 1430 | 2100 | 3121 | 3475 | 2659 | 1706 | 3186 | 2775 | 2434
Zielszenario | Grossbritannien | Power-to-Gas offsite | 522 | 480 | 374 | 291 | 71 | 16 | 22 | 52 | 72 | 72 | 16 | 23 | 63 | 65 | 59 | 80
Zielszenario | Grossbritannien | Power-to-Gas onsite | 228 | 187 | 162 | 138 | 109 | 51 | 44 | 31 | 29 | 26 | 12 | 11 | 14 | 15 | 13 | 12
Zielszenario | Grossbritannien | Power-to-Heat Fernwärme | 314 | 357 | 304 | 340 | 172 | 115 | 129 | 119 | 115 | 115 | 56 | 54 | 56 | 54 | 52 | 63
Zielszenario | Grossbritannien | Power-to-Heat Industrie | 43 | 34 | 8 | 33 | 11 | 9 | 8 | 8 | 9 | 6 | 5 | 6 | 6 | 5 | 4 | 5
Zielszenario | Grossbritannien | Pumpspeicher | 1151 | 1219 | 1428 | 1507 | 1559 | 1354 | 1487 | 1528 | 1610 | 1631 | 1329 | 1551 | 1422 | 1453 | 1468 | 1610
Zielszenario | Grossbritannien | Stationaere Batteriesysteme | 0 | 0 | 0 | 0 | 0 | 0 | 0 | 0 | 0 | 0 | 0 | 0 | 0 | 0 | 0 | 0
Zielszenario | Grossbritannien | Sonstige | 0 | 0 | 0 | 0 | 0 | 0 | 0 | 0 | 0 | 0 | 0 | 0 | 0 | 0 | 0 | 0
Zielszenario | Grossbritannien | KWK-Sonstige | 0 | 0 | 0 | 0 | 0 | 0 | 0 | 0 | 0 | 0 | 0 | 0 | 0 | 0 | 0 | 0
Zielszenario | Grossbritannien | Steinkohle | 0 | 0 | 0 | 0 | 0 | 0 | 0 | 0 | 0 | 0 | 0 | 0 | 0 | 0 | 0 | 0
Zielszenario | Grossbritannien | KWK-Steinkohle | 0 | 0 | 0 | 0 | 0 | 0 | 0 | 0 | 0 | 0 | 0 | 0 | 0 | 0 | 0 | 0
Zielszenario | Grossbritannien | Speicherwasser | 0 | 0 | 0 | 0 | 0 | 0 | 0 | 0 | 0 | 0 | 0 | 0 | 0 | 0 | 0 | 0
Zielszenario | Grossbritannien | Wärmepumpe | 1264 | 1119 | 1126 | 1139 | 1128 | 1093 | 1137 | 1121 | 1135 | 1116 | 1116 | 1144 | 1147 | 1146 | 1134 | 1134
Verzögerte Energiewende Szenario | Grossbritannien | Abfall | 6696 | 6374 | 6620 | 4434 | 3044 | 708 | 779 | 375 | 361 | 369 | 240 | 162 | 72 | 79 | 86 | 109
Verzögerte Energiewende Szenario | Grossbritannien | KWK-Abfall | 8324 | 8325 | 8318 | 8311 | 8300 | 8301 | 8289 | 8245 | 8224 | 8198 | 8215 | 8121 | 8072 | 8051 | 7883 | 7685
Verzögerte Energiewende Szenario | Grossbritannien | Bidirektionales Laden | 0 | 1059 | 986 | 954 | 1054 | 1029 | 1097 | 1179 | 1346 | 1506 | 1417 | 1506 | 1533 | 1661 | 1697 | 1738
Verzögerte Energiewende Szenario | Grossbritannien | Batterieelektrische Fahrzeuge | 20 | 16 | 16 | 16 | 16 | 16 | 16 | 16 | 16 | 17 | 17 | 17 | 17 | 18 | 18 | 18
Verzögerte Energiewende Szenario | Grossbritannien | Bioenergie | 5250 | 5247 | 5235 | 5207 | 5162 | 5175 | 5102 | 5004 | 4889 | 4830 | 4855 | 4832 | 4799 | 4785 | 4744 | 4683
Verzögerte Energiewende Szenario | Grossbritannien | KWK-Bioenergie | 5253 | 5253 | 5253 | 5253 | 5253 | 5253 | 5253 | 5253 | 5253 | 5253 | 5253 | 5253 | 5253 | 5253 | 5253 | 5253
Verzögerte Energiewende Szenario | Grossbritannien | Braunkohle | 0 | 0 | 0 | 0 | 0 | 0 | 0 | 0 | 0 | 0 | 0 | 0 | 0 | 0 | 0 | 0
Verzögerte Energiewende Szenario | Grossbritannien | KWK-Braunkohle | 0 | 0 | 0 | 0 | 0 | 0 | 0 | 0 | 0 | 0 | 0 | 0 | 0 | 0 | 0 | 0
Verzögerte Energiewende Szenario | Grossbritannien | Erdgas GuD | 672 | 1031 | 1820 | 1623 | 968 | 728 | 826 | 504 | 438 | 463 | 260 | 336 | 445 | 609 | 580 | 662
Verzögerte Energiewende Szenario | Grossbritannien | KWK-Erdgas GuD | 4183 | 4339 | 4425 | 4300 | 3891 | 3493 | 3260 | 3618 | 3105 | 2427 | 2155 | 2042 | 1814 | 1673 | 1533 | 1487
Verzögerte Energiewende Szenario | Grossbritannien | Erdgas GT | 40 | 19 | 31 | 26 | 7 | 1 | 3 | 1 | 1 | 4 | 1 | 3 | 7 | 10 | 11 | 17
Verzögerte Energiewende Szenario | Grossbritannien | KWK-Erdgas GT | 1263 | 1709 | 1663 | 1348 | 2025 | 2525 | 2563 | 2304 | 2421 | 2974 | 3009 | 2675 | 2591 | 2547 | 2445 | 2341
Verzögerte Energiewende Szenario | Grossbritannien | Geothermie | 0 | 0 | 0 | 0 | 0 | 0 | 0 | 0 | 0 | 0 | 0 | 0 | 0 | 0 | 0 | 0
Verzögerte Energiewende Szenario | Grossbritannien | KWK-Geothermie | 0 | 0 | 0 | 0 | 0 | 0 | 0 | 0 | 0 | 0 | 0 | 0 | 0 | 0 | 0 | 0
Verzögerte Energiewende Szenario | Grossbritannien | Gewerbe Handel Dienstleistungen | 0 | 0 | 0 | 0 | 0 | 0 | 0 | 0 | 0 | 0 | 0 | 0 | 0 | 0 | 0 | 0
Verzögerte Energiewende Szenario | Grossbritannien | Wasserstoff GuD | 0 | 0 | 0 | 0 | 0 | 0 | 0 | 0 | 0 | 0 | 0 | 0 | 0 | 0 | 0 | 0
Verzögerte Energiewende Szenario | Grossbritannien | Heimspeichersysteme | 0 | 152 | 198 | 224 | 239 | 242 | 241 | 251 | 254 | 259 | 263 | 267 | 264 | 261 | 268 | 272
Verzögerte Energiewende Szenario | Grossbritannien | Industrie 1 | 1 | 0 | 0 | 0 | 0 | 0 | 0 | 0 | 0 | 0 | 0 | 0 | 0 | 0 | 0 | 0
Verzögerte Energiewende Szenario | Grossbritannien | Industrie 2 | 1 | 0 | 0 | 0 | 0 | 0 | 0 | 0 | 0 | 0 | 0 | 0 | 0 | 0 | 0 | 0
Verzögerte Energiewende Szenario | Grossbritannien | Industrie 3 | 17 | 11 | 19 | 19 | 9 | 0 | 0 | 0 | 0 | 0 | 0 | 0 | 9 | 11 | 11 | 16
Verzögerte Energiewende Szenario | Grossbritannien | Industrie 4 | 34 | 34 | 0 | 0 | 0 | 0 | 0 | 0 | 0 | 0 | 0 | 0 | 0 | 0 | 0 | 23
Verzögerte Energiewende Szenario | Grossbritannien | Kuppelgas | 7904 | 7883 | 7809 | 7647 | 7423 | 7483 | 7127 | 6607 | 6040 | 5871 | 5685 | 5639 | 5523 | 5259 | 5024 | 4908
Verzögerte Energiewende Szenario | Grossbritannien | KWK-Kuppelgas | 0 | 0 | 0 | 0 | 0 | 0 | 0 | 0 | 0 | 0 | 0 | 0 | 0 | 0 | 0 | 0
Verzögerte Energiewende Szenario | Grossbritannien | Laufwasser | 2580 | 2286 | 2154 | 1915 | 1818 | 1633 | 1632 | 1632 | 1631 | 1629 | 1630 | 1629 | 1629 | 1628 | 1627 | 894
Verzögerte Energiewende Szenario | Grossbritannien | Netzersatzanlagen | 0 | 0 | 0 | 0 | 0 | 0 | 0 | 0 | 0 | 0 | 0 | 0 | 0 | 0 | 0 | 0
Verzögerte Energiewende Szenario | Grossbritannien | Kernkraft | 7269 | 7205 | 7158 | 6902 | 6216 | 5640 | 5093 | 4353 | 3736 | 3555 | 3361 | 3542 | 3461 | 3298 | 3168 | 3263
Verzögerte Energiewende Szenario | Grossbritannien | KWK-Kernkraft | 0 | 0 | 0 | 0 | 0 | 0 | 0 | 0 | 0 | 0 | 0 | 0 | 0 | 0 | 0 | 0
Verzögerte Energiewende Szenario | Grossbritannien | Öl | 8 | 1 | 1 | 0 | 0 | 0 | 0 | 0 | 0 | 0 | 0 | 0 | 0 | 0 | 0 | 0
Verzögerte Energiewende Szenario | Grossbritannien | KWK-Öl | 1493 | 1610 | 1325 | 1703 | 2479 | 454 | 644 | 1178 | 2270 | 3429 | 3514 | 2392 | 1635 | 3522 | 3059 | 2862
Verzögerte Energiewende Szenario | Grossbritannien | Power-to-Gas offsite | 122 | 68 | 95 | 85 | 109 | 59 | 24 | 26 | 14 | 16 | 9 | 19 | 24 | 28 | 27 | 36
Verzögerte Energiewende Szenario | Grossbritannien | Power-to-Gas onsite | 108 | 56 | 59 | 75 | 81 | 70 | 54 | 51 | 48 | 50 | 41 | 55 | 55 | 56 | 55 | 60
Verzögerte Energiewende Szenario | Grossbritannien | Power-to-Heat Fernwärme | 0 | 41 | 77 | 98 | 81 | 69 | 63 | 46 | 48 | 48 | 28 | 33 | 50 | 48 | 48 | 52
Verzögerte Energiewende Szenario | Grossbritannien | Power-to-Heat Industrie | 13 | 17 | 16 | 24 | 15 | 22 | 23 | 24 | 24 | 25 | 18 | 18 | 27 | 28 | 28 | 32
Verzögerte Energiewende Szenario | Grossbritannien | Pumpspeicher | 1391 | 1395 | 1060 | 1320 | 1752 | 1575 | 1520 | 1665 | 1742 | 1813 | 1750 | 1881 | 1889 | 2080 | 2138 | 2195
Verzögerte Energiewende Szenario | Grossbritannien | Stationaere Batteriesysteme | 0 | 0 | 0 | 0 | 0 | 0 | 0 | 0 | 0 | 0 | 0 | 0 | 0 | 0 | 0 | 0
Verzögerte Energiewende Szenario | Grossbritannien | Sonstige | 0 | 0 | 0 | 0 | 0 | 0 | 0 | 0 | 0 | 0 | 0 | 0 | 0 | 0 | 0 | 0
Verzögerte Energiewende Szenario | Grossbritannien | KWK-Sonstige | 0 | 0 | 0 | 0 | 0 | 0 | 0 | 0 | 0 | 0 | 0 | 0 | 0 | 0 | 0 | 0
Verzögerte Energiewende Szenario | Grossbritannien | Steinkohle | 0 | 0 | 0 | 0 | 0 | 0 | 0 | 0 | 0 | 0 | 0 | 0 | 0 | 0 | 0 | 0
Verzögerte Energiewende Szenario | Grossbritannien | KWK-Steinkohle | 0 | 0 | 0 | 0 | 0 | 0 | 0 | 0 | 0 | 0 | 0 | 0 | 0 | 0 | 0 | 0
Verzögerte Energiewende Szenario | Grossbritannien | Speicherwasser | 0 | 0 | 0 | 0 | 0 | 0 | 0 | 0 | 0 | 0 | 0 | 0 | 0 | 0 | 0 | 0
Verzögerte Energiewende Szenario | Grossbritannien | Wärmepumpe | 261 | 243 | 250 | 250 | 253 | 253 | 266 | 267 | 270 | 267 | 267 | 276 | 275 | 274 | 274 | 273
Zielszenario | Italien | Abfall | 8327 | 8324 | 8269 | 6878 | 6240 | 3714 | 3184 | 2886 | 2829 | 2782 | 1022 | 168 | 155 | 138 | 115 | 120
Zielszenario | Italien | KWK-Abfall | 8329 | 8328 | 7888 | 7317 | 4693 | 3386 | 3077 | 3166 | 1268 | 1410 | 1729 | 1695 | 1782 | 1799 | 2065 | 2119
Zielszenario | Italien | Bidirektionales Laden | 171 | 352 | 490 | 584 | 679 | 802 | 871 | 895 | 908 | 917 | 944 | 950 | 965 | 978 | 1001 | 1011
Zielszenario | Italien | Batterieelektrische Fahrzeuge | 66 | 66 | 70 | 72 | 75 | 75 | 77 | 77 | 77 | 79 | 80 | 81 | 82 | 81 | 82 | 82
Zielszenario | Italien | Bioenergie | 5256 | 5256 | 5256 | 5252 | 5233 | 5181 | 5148 | 5133 | 5106 | 5114 | 5072 | 5074 | 5060 | 5053 | 5042 | 5026
Zielszenario | Italien | KWK-Bioenergie | 5256 | 5256 | 5256 | 5256 | 5256 | 5256 | 5256 | 5256 | 5256 | 5256 | 5256 | 5256 | 5256 | 5256 | 5256 | 5256
Zielszenario | Italien | Braunkohle | 6444 | 466 | 231 | 0 | 0 | 0 | 0 | 0 | 0 | 0 | 0 | 0 | 0 | 0 | 0 | 0
Zielszenario | Italien | KWK-Braunkohle | 0 | 0 | 0 | 0 | 0 | 0 | 0 | 0 | 0 | 0 | 0 | 0 | 0 | 0 | 0 | 0
Zielszenario | Italien | Erdgas GuD | 4154 | 4046 | 3748 | 2553 | 1846 | 1231 | 1065 | 976 | 903 | 863 | 838 | 840 | 810 | 801 | 777 | 771
Zielszenario | Italien | KWK-Erdgas GuD | 1508 | 1278 | 1103 | 963 | 805 | 660 | 545 | 535 | 556 | 550 | 532 | 555 | 559 | 559 | 554 | 550
Zielszenario | Italien | Erdgas GT | 232 | 208 | 66 | 0 | 0 | 0 | 0 | 0 | 0 | 0 | 0 | 0 | 0 | 0 | 0 | 0
Zielszenario | Italien | KWK-Erdgas GT | 39 | 0 | 0 | 4 | 8 | 5 | 4 | 5 | 5 | 7 | 8 | 10 | 8 | 9 | 11 | 12
Zielszenario | Italien | Geothermie | 8252 | 8240 | 8252 | 8231 | 8138 | 7916 | 7807 | 7739 | 7600 | 7639 | 7435 | 7449 | 7379 | 7347 | 7311 | 7238
Zielszenario | Italien | KWK-Geothermie | 0 | 0 | 0 | 0 | 0 | 0 | 0 | 0 | 0 | 0 | 0 | 0 | 0 | 0 | 0 | 0
Zielszenario | Italien | Gewerbe Handel Dienstleistungen | 0 | 0 | 0 | 0 | 0 | 0 | 0 | 0 | 0 | 0 | 0 | 0 | 0 | 410 | 414 | 419
Zielszenario | Italien | Wasserstoff GuD | 0 | 0 | 0 | 0 | 0 | 0 | 0 | 0 | 0 | 0 | 0 | 0 | 0 | 0 | 0 | 0
Zielszenario | Italien | Heimspeichersysteme | 0 | 531 | 720 | 824 | 876 | 920 | 941 | 953 | 967 | 989 | 997 | 1022 | 1039 | 1037 | 1084 | 1065
Zielszenario | Italien | Industrie 1 | 0 | 0 | 0 | 0 | 0 | 0 | 0 | 0 | 0 | 0 | 0 | 0 | 0 | 0 | 0 | 0
Zielszenario | Italien | Industrie 2 | 0 | 0 | 0 | 0 | 0 | 0 | 0 | 0 | 0 | 0 | 0 | 0 | 0 | 0 | 0 | 0
Zielszenario | Italien | Industrie 3 | 1 | 17 | 195 | 115 | 172 | 0 | 0 | 0 | 0 | 0 | 0 | 0 | 0 | 0 | 0 | 0
Zielszenario | Italien | Industrie 4 | 0 | 0 | 0 | 139 | 161 | 191 | 181 | 190 | 185 | 173 | 178 | 173 | 172 | 183 | 176 | 173
Zielszenario | Italien | Kuppelgas | 7265 | 7265 | 7261 | 7246 | 7149 | 6929 | 6790 | 6714 | 6602 | 6577 | 6348 | 6433 | 6398 | 6391 | 6329 | 6293
Zielszenario | Italien | KWK-Kuppelgas | 7265 | 7265 | 7264 | 7261 | 7219 | 7061 | 6983 | 6933 | 6882 | 6879 | 6809 | 6849 | 6848 | 6847 | 6868 | 6867
Zielszenario | Italien | Laufwasser | 4032 | 4351 | 4482 | 4609 | 4731 | 4848 | 4909 | 4924 | 4938 | 4952 | 4966 | 4981 | 4995 | 5008 | 5022 | 5036
Zielszenario | Italien | Netzersatzanlagen | 0 | 0 | 0 | 0 | 0 | 0 | 0 | 0 | 0 | 0 | 0 | 0 | 0 | 0 | 0 | 0
Zielszenario | Italien | Kernkraft | 0 | 0 | 0 | 0 | 0 | 0 | 0 | 0 | 0 | 0 | 0 | 0 | 0 | 0 | 0 | 0
Zielszenario | Italien | KWK-Kernkraft | 0 | 0 | 0 | 0 | 0 | 0 | 0 | 0 | 0 | 0 | 0 | 0 | 0 | 0 | 0 | 0
Zielszenario | Italien | Öl | 0 | 0 | 0 | 0 | 0 | 0 | 0 | 0 | 0 | 0 | 0 | 0 | 0 | 0 | 0 | 0
Zielszenario | Italien | KWK-Öl | 0 | 0 | 0 | 0 | 0 | 0 | 0 | 0 | 0 | 0 | 0 | 0 | 0 | 0 | 0 | 0
Zielszenario | Italien | Power-to-Gas offsite | 2 | 111 | 298 | 528 | 758 | 786 | 683 | 772 | 818 | 849 | 879 | 916 | 953 | 988 | 1016 | 1067
Zielszenario | Italien | Power-to-Gas onsite | 44 | 104 | 199 | 294 | 361 | 388 | 380 | 389 | 386 | 384 | 379 | 377 | 382 | 383 | 384 | 393
Zielszenario | Italien | Power-to-Heat Fernwärme | 5 | 4 | 15 | 323 | 413 | 389 | 351 | 391 | 482 | 545 | 508 | 509 | 469 | 455 | 461 | 456
Zielszenario | Italien | Power-to-Heat Industrie | 0 | 1 | 1 | 93 | 135 | 88 | 64 | 82 | 94 | 122 | 97 | 112 | 106 | 110 | 114 | 118
Zielszenario | Italien | Pumpspeicher | 95 | 109 | 423 | 636 | 882 | 1262 | 1378 | 1421 | 1453 | 1484 | 1504 | 1512 | 1525 | 1531 | 1544 | 1551
Zielszenario | Italien | Stationaere Batteriesysteme | 0 | 0 | 0 | 0 | 0 | 0 | 0 | 0 | 0 | 0 | 0 | 0 | 0 | 0 | 0 | 0
Zielszenario | Italien | Sonstige | 8082 | 8082 | 8079 | 8061 | 7970 | 7736 | 7582 | 7511 | 7376 | 7422 | 7230 | 7222 | 7169 | 7141 | 7084 | 7013
Zielszenario | Italien | KWK-Sonstige | 0 | 0 | 0 | 0 | 0 | 0 | 0 | 0 | 0 | 0 | 0 | 0 | 0 | 0 | 0 | 0
Zielszenario | Italien | Steinkohle | 7000 | 6191 | 661 | 204 | 4 | 0 | 0 | 0 | 0 | 0 | 0 | 0 | 0 | 0 | 0 | 0
Zielszenario | Italien | KWK-Steinkohle | 0 | 0 | 0 | 0 | 0 | 0 | 0 | 0 | 0 | 0 | 0 | 0 | 0 | 0 | 0 | 0
Zielszenario | Italien | Speicherwasser | 2930 | 3192 | 3306 | 3420 | 3534 | 3648 | 3709 | 3723 | 3738 | 3753 | 3767 | 3782 | 3796 | 3811 | 3825 | 3840
Zielszenario | Italien | Wärmepumpe | 701 | 653 | 692 | 699 | 710 | 730 | 748 | 759 | 767 | 750 | 762 | 777 | 784 | 791 | 798 | 806
Verzögerte Energiewende Szenario | Italien | Abfall | 8326 | 8324 | 8322 | 7454 | 6923 | 6263 | 6084 | 4502 | 4404 | 4455 | 1972 | 359 | 356 | 327 | 353 | 361
Verzögerte Energiewende Szenario | Italien | KWK-Abfall | 8331 | 8331 | 8331 | 8331 | 8254 | 7791 | 6612 | 3953 | 771 | 826 | 877 | 1408 | 1990 | 2234 | 2202 | 2257
Verzögerte Energiewende Szenario | Italien | Bidirektionales Laden | 0 | 445 | 413 | 532 | 707 | 831 | 887 | 1014 | 1160 | 1180 | 1111 | 1182 | 1205 | 1236 | 1260 | 1326
Verzögerte Energiewende Szenario | Italien | Batterieelektrische Fahrzeuge | 17 | 13 | 13 | 13 | 15 | 16 | 16 | 17 | 17 | 17 | 17 | 17 | 17 | 18 | 18 | 18
Verzögerte Energiewende Szenario | Italien | Bioenergie | 5256 | 5256 | 5256 | 5256 | 5252 | 5236 | 5195 | 5123 | 5076 | 5048 | 5011 | 4981 | 4956 | 4939 | 4922 | 4911
Verzögerte Energiewende Szenario | Italien | KWK-Bioenergie | 5256 | 5256 | 5256 | 5256 | 5256 | 5256 | 5256 | 5256 | 5256 | 5256 | 5256 | 5256 | 5256 | 5256 | 5256 | 5256
Verzögerte Energiewende Szenario | Italien | Braunkohle | 7119 | 7117 | 7115 | 7109 | 7063 | 6444 | 0 | 0 | 0 | 0 | 0 | 0 | 0 | 0 | 0 | 0
Verzögerte Energiewende Szenario | Italien | KWK-Braunkohle | 0 | 0 | 0 | 0 | 0 | 0 | 0 | 0 | 0 | 0 | 0 | 0 | 0 | 0 | 0 | 0
Verzögerte Energiewende Szenario | Italien | Erdgas GuD | 2575 | 2565 | 3532 | 3111 | 2402 | 1693 | 1814 | 1555 | 1506 | 1569 | 1674 | 1771 | 1790 | 1859 | 1979 | 2152
Verzögerte Energiewende Szenario | Italien | KWK-Erdgas GuD | 1912 | 1898 | 1778 | 1669 | 1495 | 1311 | 1045 | 733 | 606 | 595 | 576 | 653 | 793 | 892 | 919 | 958
Verzögerte Energiewende Szenario | Italien | Erdgas GT | 17 | 3 | 3 | 1 | 0 | 0 | 0 | 0 | 0 | 0 | 0 | 0 | 0 | 0 | 1 | 3
Verzögerte Energiewende Szenario | Italien | KWK-Erdgas GT | 0 | 0 | 0 | 1 | 5 | 57 | 49 | 36 | 15 | 20 | 23 | 33 | 77 | 102 | 106 | 113
Verzögerte Energiewende Szenario | Italien | Geothermie | 8252 | 8240 | 8252 | 8252 | 8235 | 8140 | 7976 | 7671 | 7440 | 7315 | 7136 | 7002 | 6880 | 6798 | 6717 | 6669
Verzögerte Energiewende Szenario | Italien | KWK-Geothermie | 0 | 0 | 0 | 0 | 0 | 0 | 0 | 0 | 0 | 0 | 0 | 0 | 0 | 0 | 0 | 0
Verzögerte Energiewende Szenario | Italien | Gewerbe Handel Dienstleistungen | 0 | 0 | 0 | 0 | 0 | 0 | 0 | 0 | 0 | 0 | 0 | 0 | 0 | 0 | 0 | 0
Verzögerte Energiewende Szenario | Italien | Wasserstoff GuD | 0 | 0 | 0 | 0 | 0 | 0 | 0 | 0 | 0 | 0 | 0 | 0 | 0 | 0 | 0 | 0
Verzögerte Energiewende Szenario | Italien | Heimspeichersysteme | 0 | 108 | 143 | 161 | 174 | 188 | 192 | 198 | 202 | 199 | 208 | 209 | 206 | 207 | 211 | 212
Verzögerte Energiewende Szenario | Italien | Industrie 1 | 0 | 0 | 0 | 0 | 0 | 0 | 0 | 0 | 0 | 0 | 0 | 0 | 0 | 0 | 0 | 0
Verzögerte Energiewende Szenario | Italien | Industrie 2 | 0 | 0 | 0 | 0 | 0 | 0 | 0 | 0 | 0 | 0 | 0 | 0 | 0 | 0 | 0 | 0
Verzögerte Energiewende Szenario | Italien | Industrie 3 | 0 | 2 | 31 | 37 | 38 | 20 | 27 | 25 | 2 | 2 | 2 | 15 | 15 | 18 | 18 | 53
Verzögerte Energiewende Szenario | Italien | Industrie 4 | 0 | 0 | 0 | 0 | 0 | 0 | 0 | 42 | 50 | 44 | 44 | 46 | 42 | 44 | 43 | 45
Verzögerte Energiewende Szenario | Italien | Kuppelgas | 7265 | 7265 | 7265 | 7265 | 7244 | 7165 | 6985 | 6697 | 6492 | 6363 | 6158 | 6072 | 5991 | 5923 | 5868 | 5810
Verzögerte Energiewende Szenario | Italien | KWK-Kuppelgas | 7265 | 7265 | 7265 | 7265 | 7265 | 7265 | 7260 | 7078 | 6874 | 6832 | 6800 | 6922 | 7128 | 7216 | 7232 | 7247
Verzögerte Energiewende Szenario | Italien | Laufwasser | 4028 | 4347 | 4478 | 4605 | 4727 | 4844 | 4905 | 4919 | 4934 | 4948 | 4962 | 4976 | 4990 | 5004 | 5017 | 5031
Verzögerte Energiewende Szenario | Italien | Netzersatzanlagen | 0 | 0 | 0 | 0 | 0 | 0 | 0 | 0 | 0 | 0 | 0 | 0 | 0 | 0 | 0 | 0
Verzögerte Energiewende Szenario | Italien | Kernkraft | 0 | 0 | 0 | 0 | 0 | 0 | 0 | 0 | 0 | 0 | 0 | 0 | 0 | 0 | 0 | 0
Verzögerte Energiewende Szenario | Italien | KWK-Kernkraft | 0 | 0 | 0 | 0 | 0 | 0 | 0 | 0 | 0 | 0 | 0 | 0 | 0 | 0 | 0 | 0
Verzögerte Energiewende Szenario | Italien | Öl | 0 | 0 | 0 | 0 | 0 | 0 | 0 | 0 | 0 | 0 | 0 | 0 | 0 | 0 | 0 | 0
Verzögerte Energiewende Szenario | Italien | KWK-Öl | 0 | 0 | 0 | 0 | 0 | 0 | 0 | 0 | 0 | 0 | 0 | 0 | 0 | 0 | 0 | 0
Verzögerte Energiewende Szenario | Italien | Power-to-Gas offsite | 32 | 17 | 27 | 43 | 96 | 149 | 168 | 215 | 159 | 208 | 230 | 244 | 258 | 271 | 283 | 293
Verzögerte Energiewende Szenario | Italien | Power-to-Gas onsite | 45 | 16 | 26 | 35 | 66 | 86 | 90 | 100 | 110 | 100 | 102 | 108 | 111 | 114 | 118 | 125
Verzögerte Energiewende Szenario | Italien | Power-to-Heat Fernwärme | 0 | 0 | 1 | 2 | 13 | 97 | 110 | 139 | 155 | 164 | 172 | 179 | 187 | 175 | 168 | 166
Verzögerte Energiewende Szenario | Italien | Power-to-Heat Industrie | 0 | 0 | 0 | 1 | 3 | 40 | 50 | 64 | 70 | 76 | 79 | 80 | 83 | 85 | 89 | 93
Verzögerte Energiewende Szenario | Italien | Pumpspeicher | 247 | 152 | 104 | 250 | 591 | 820 | 889 | 1114 | 1210 | 1221 | 1251 | 1274 | 1295 | 1320 | 1331 | 1336
Verzögerte Energiewende Szenario | Italien | Stationaere Batteriesysteme | 0 | 0 | 0 | 0 | 0 | 0 | 0 | 0 | 0 | 0 | 0 | 0 | 0 | 0 | 0 | 0
Verzögerte Energiewende Szenario | Italien | Sonstige | 8082 | 8082 | 8082 | 8082 | 8065 | 7983 | 7794 | 7467 | 7240 | 7109 | 6943 | 6802 | 6688 | 6608 | 6527 | 6467
Verzögerte Energiewende Szenario | Italien | KWK-Sonstige | 0 | 0 | 0 | 0 | 0 | 0 | 0 | 0 | 0 | 0 | 0 | 0 | 0 | 0 | 0 | 0
Verzögerte Energiewende Szenario | Italien | Steinkohle | 6225 | 5984 | 456 | 202 | 158 | 0 | 0 | 0 | 0 | 0 | 0 | 0 | 0 | 0 | 2 | 4
Verzögerte Energiewende Szenario | Italien | KWK-Steinkohle | 0 | 0 | 0 | 0 | 0 | 0 | 0 | 0 | 0 | 0 | 0 | 0 | 0 | 0 | 0 | 0
Verzögerte Energiewende Szenario | Italien | Speicherwasser | 2933 | 3196 | 3310 | 3424 | 3538 | 3652 | 3713 | 3728 | 3742 | 3757 | 3771 | 3786 | 3800 | 3815 | 3830 | 3844
Verzögerte Energiewende Szenario | Italien | Wärmepumpe | 144 | 129 | 131 | 135 | 148 | 166 | 173 | 175 | 174 | 176 | 178 | 180 | 180 | 180 | 178 | 179
Zielszenario | Kroatien | Abfall | 0 | 0 | 0 | 0 | 0 | 0 | 0 | 0 | 0 | 0 | 0 | 0 | 0 | 0 | 0 | 0
Zielszenario | Kroatien | KWK-Abfall | 0 | 0 | 0 | 0 | 0 | 0 | 0 | 0 | 0 | 0 | 0 | 0 | 0 | 0 | 0 | 0
Zielszenario | Kroatien | Bidirektionales Laden | 338 | 277 | 518 | 643 | 759 | 799 | 880 | 932 | 894 | 1044 | 1013 | 1117 | 1162 | 1210 | 1291 | 1293
Zielszenario | Kroatien | Batterieelektrische Fahrzeuge | 80 | 76 | 79 | 79 | 78 | 77 | 73 | 76 | 77 | 79 | 81 | 84 | 85 | 86 | 86 | 88
Zielszenario | Kroatien | Bioenergie | 5256 | 5256 | 5255 | 5248 | 5210 | 5158 | 5085 | 5026 | 4977 | 4954 | 4877 | 4852 | 4805 | 4765 | 4718 | 4655
Zielszenario | Kroatien | KWK-Bioenergie | 5256 | 5256 | 5256 | 5256 | 5256 | 5256 | 5256 | 5256 | 5256 | 5256 | 5256 | 5256 | 5256 | 5256 | 5256 | 5256
Zielszenario | Kroatien | Braunkohle | 0 | 0 | 0 | 0 | 0 | 0 | 0 | 0 | 0 | 0 | 0 | 0 | 0 | 0 | 0 | 0
Zielszenario | Kroatien | KWK-Braunkohle | 0 | 0 | 0 | 0 | 0 | 0 | 0 | 0 | 0 | 0 | 0 | 0 | 0 | 0 | 0 | 0
Zielszenario | Kroatien | Erdgas GuD | 0 | 0 | 0 | 0 | 0 | 0 | 0 | 0 | 0 | 0 | 0 | 0 | 0 | 0 | 0 | 0
Zielszenario | Kroatien | KWK-Erdgas GuD | 3294 | 3178 | 3479 | 2582 | 2443 | 2424 | 2379 | 2255 | 2117 | 2018 | 1907 | 1829 | 1748 | 1684 | 1618 | 1569
Zielszenario | Kroatien | Erdgas GT | 0 | 0 | 0 | 0 | 0 | 0 | 0 | 0 | 0 | 0 | 0 | 0 | 0 | 0 | 0 | 0
Zielszenario | Kroatien | KWK-Erdgas GT | 0 | 0 | 0 | 0 | 0 | 0 | 4348 | 6333 | 6553 | 6611 | 6802 | 6378 | 6193 | 6050 | 5794 | 5644
Zielszenario | Kroatien | Geothermie | 0 | 0 | 0 | 0 | 0 | 0 | 0 | 0 | 0 | 0 | 0 | 0 | 0 | 0 | 0 | 0
Zielszenario | Kroatien | KWK-Geothermie | 0 | 0 | 0 | 0 | 0 | 0 | 0 | 0 | 0 | 0 | 0 | 0 | 0 | 0 | 0 | 0
Zielszenario | Kroatien | Gewerbe Handel Dienstleistungen | 0 | 0 | 0 | 0 | 0 | 0 | 0 | 0 | 0 | 0 | 0 | 0 | 0 | 0 | 0 | 0
Zielszenario | Kroatien | Wasserstoff GuD | 0 | 0 | 0 | 0 | 0 | 0 | 0 | 0 | 0 | 0 | 0 | 0 | 0 | 0 | 0 | 0
Zielszenario | Kroatien | Heimspeichersysteme | 0 | 491 | 613 | 666 | 697 | 704 | 731 | 766 | 752 | 775 | 789 | 828 | 838 | 835 | 870 | 838
Zielszenario | Kroatien | Industrie 1 | 1 | 0 | 0 | 0 | 0 | 0 | 0 | 0 | 0 | 0 | 0 | 0 | 0 | 0 | 0 | 0
Zielszenario | Kroatien | Industrie 2 | 16 | 28 | 0 | 0 | 0 | 0 | 0 | 0 | 0 | 0 | 0 | 0 | 0 | 0 | 0 | 0
Zielszenario | Kroatien | Industrie 3 | 0 | 200 | 200 | 200 | 200 | 200 | 187 | 123 | 0 | 0 | 0 | 0 | 0 | 0 | 0 | 0
Zielszenario | Kroatien | Industrie 4 | 0 | 0 | 0 | 0 | 0 | 0 | 0 | 0 | 0 | 0 | 0 | 0 | 0 | 0 | 0 | 0
Zielszenario | Kroatien | Kuppelgas | 0 | 0 | 0 | 0 | 0 | 0 | 0 | 0 | 0 | 0 | 0 | 0 | 0 | 0 | 0 | 0
Zielszenario | Kroatien | KWK-Kuppelgas | 0 | 0 | 0 | 0 | 0 | 0 | 0 | 0 | 0 | 0 | 0 | 0 | 0 | 0 | 0 | 0
Zielszenario | Kroatien | Laufwasser | 8008 | 8008 | 8008 | 8007 | 8003 | 7995 | 7987 | 7981 | 7969 | 7962 | 7949 | 7943 | 7931 | 7922 | 7907 | 7895
Zielszenario | Kroatien | Netzersatzanlagen | 0 | 0 | 0 | 0 | 0 | 0 | 0 | 0 | 0 | 0 | 0 | 0 | 0 | 0 | 0 | 0
Zielszenario | Kroatien | Kernkraft | 0 | 0 | 0 | 0 | 0 | 0 | 0 | 0 | 0 | 0 | 0 | 0 | 0 | 0 | 0 | 0
Zielszenario | Kroatien | KWK-Kernkraft | 0 | 0 | 0 | 0 | 0 | 0 | 0 | 0 | 0 | 0 | 0 | 0 | 0 | 0 | 0 | 0
Zielszenario | Kroatien | Öl | 0 | 0 | 0 | 0 | 0 | 0 | 0 | 0 | 0 | 0 | 0 | 0 | 0 | 0 | 0 | 0
Zielszenario | Kroatien | KWK-Öl | 0 | 0 | 0 | 0 | 0 | 0 | 0 | 0 | 0 | 0 | 0 | 0 | 0 | 0 | 0 | 0
Zielszenario | Kroatien | Power-to-Gas offsite | 385 | 338 | 710 | 1214 | 1252 | 787 | 428 | 267 | 47 | 45 | 15 | 24 | 95 | 95 | 80 | 82
Zielszenario | Kroatien | Power-to-Gas onsite | 171 | 117 | 219 | 319 | 359 | 185 | 125 | 57 | 11 | 10 | 0 | 1 | 10 | 13 | 11 | 13
Zielszenario | Kroatien | Power-to-Heat Fernwärme | 10 | 45 | 99 | 384 | 352 | 236 | 140 | 116 | 85 | 87 | 22 | 23 | 24 | 28 | 33 | 34
Zielszenario | Kroatien | Power-to-Heat Industrie | 1 | 6 | 9 | 80 | 66 | 46 | 12 | 6 | 3 | 3 | 0 | 0 | 0 | 0 | 1 | 1
Zielszenario | Kroatien | Pumpspeicher | 341 | 480 | 813 | 1250 | 1652 | 1727 | 1800 | 1551 | 1201 | 1256 | 1254 | 1478 | 1458 | 1598 | 1660 | 1774
Zielszenario | Kroatien | Stationaere Batteriesysteme | 0 | 0 | 0 | 0 | 0 | 0 | 0 | 0 | 0 | 0 | 0 | 0 | 0 | 0 | 0 | 0
Zielszenario | Kroatien | Sonstige | 0 | 0 | 0 | 0 | 0 | 0 | 0 | 0 | 0 | 0 | 0 | 0 | 0 | 0 | 0 | 0
Zielszenario | Kroatien | KWK-Sonstige | 0 | 0 | 0 | 0 | 0 | 0 | 0 | 0 | 0 | 0 | 0 | 0 | 0 | 0 | 0 | 0
Zielszenario | Kroatien | Steinkohle | 6901 | 0 | 0 | 0 | 0 | 0 | 0 | 0 | 0 | 0 | 0 | 0 | 0 | 0 | 0 | 0
Zielszenario | Kroatien | KWK-Steinkohle | 0 | 0 | 0 | 0 | 0 | 0 | 0 | 0 | 0 | 0 | 0 | 0 | 0 | 0 | 0 | 0
Zielszenario | Kroatien | Speicherwasser | 1778 | 1857 | 1918 | 1903 | 1573 | 1731 | 1756 | 1756 | 1756 | 1756 | 1756 | 1756 | 1756 | 1756 | 1756 | 1756
Zielszenario | Kroatien | Wärmepumpe | 836 | 761 | 793 | 806 | 789 | 784 | 809 | 823 | 820 | 825 | 835 | 862 | 862 | 876 | 876 | 888
Verzögerte Energiewende Szenario | Kroatien | Abfall | 0 | 0 | 0 | 0 | 0 | 0 | 0 | 0 | 0 | 0 | 0 | 0 | 0 | 0 | 0 | 0
Verzögerte Energiewende Szenario | Kroatien | KWK-Abfall | 0 | 0 | 0 | 0 | 0 | 0 | 0 | 0 | 0 | 0 | 0 | 0 | 0 | 0 | 0 | 0
Verzögerte Energiewende Szenario | Kroatien | Bidirektionales Laden | 0 | 0 | 0 | 794 | 939 | 967 | 950 | 1106 | 1161 | 1259 | 1233 | 1369 | 1432 | 1492 | 1575 | 1636
Verzögerte Energiewende Szenario | Kroatien | Batterieelektrische Fahrzeuge | 20 | 16 | 17 | 16 | 16 | 17 | 17 | 17 | 15 | 16 | 16 | 17 | 17 | 18 | 18 | 18
Verzögerte Energiewende Szenario | Kroatien | Bioenergie | 5256 | 5256 | 5256 | 5256 | 5253 | 5226 | 5190 | 5109 | 5029 | 4972 | 4917 | 4872 | 4823 | 4783 | 4744 | 4700
Verzögerte Energiewende Szenario | Kroatien | KWK-Bioenergie | 5256 | 5256 | 5256 | 5256 | 5256 | 5256 | 5256 | 5256 | 5256 | 5256 | 5256 | 5256 | 5256 | 5256 | 5256 | 5256
Verzögerte Energiewende Szenario | Kroatien | Braunkohle | 0 | 0 | 0 | 0 | 0 | 0 | 0 | 0 | 0 | 0 | 0 | 0 | 0 | 0 | 0 | 0
Verzögerte Energiewende Szenario | Kroatien | KWK-Braunkohle | 0 | 0 | 0 | 0 | 0 | 0 | 0 | 0 | 0 | 0 | 0 | 0 | 0 | 0 | 0 | 0
Verzögerte Energiewende Szenario | Kroatien | Erdgas GuD | 0 | 0 | 0 | 0 | 0 | 0 | 0 | 0 | 0 | 0 | 0 | 0 | 0 | 0 | 0 | 0
Verzögerte Energiewende Szenario | Kroatien | KWK-Erdgas GuD | 2605 | 2622 | 2621 | 2623 | 2591 | 2563 | 2509 | 2273 | 1944 | 1820 | 1631 | 1532 | 1438 | 1472 | 1598 | 1634
Verzögerte Energiewende Szenario | Kroatien | Erdgas GT | 0 | 0 | 0 | 0 | 0 | 0 | 0 | 0 | 0 | 0 | 0 | 0 | 0 | 0 | 0 | 0
Verzögerte Energiewende Szenario | Kroatien | KWK-Erdgas GT | 0 | 0 | 0 | 0 | 0 | 1535 | 2200 | 4365 | 6130 | 5972 | 6065 | 5706 | 5316 | 5222 | 4873 | 4757
Verzögerte Energiewende Szenario | Kroatien | Geothermie | 0 | 0 | 0 | 0 | 0 | 0 | 0 | 0 | 0 | 0 | 0 | 0 | 0 | 0 | 0 | 0
Verzögerte Energiewende Szenario | Kroatien | KWK-Geothermie | 0 | 0 | 0 | 0 | 0 | 0 | 0 | 0 | 0 | 0 | 0 | 0 | 0 | 0 | 0 | 0
Verzögerte Energiewende Szenario | Kroatien | Gewerbe Handel Dienstleistungen | 0 | 0 | 0 | 0 | 0 | 0 | 0 | 0 | 0 | 0 | 0 | 0 | 0 | 0 | 0 | 0
Verzögerte Energiewende Szenario | Kroatien | Wasserstoff GuD | 0 | 0 | 0 | 0 | 0 | 0 | 0 | 0 | 0 | 0 | 0 | 0 | 0 | 0 | 0 | 0
Verzögerte Energiewende Szenario | Kroatien | Heimspeichersysteme | 0 | 99 | 129 | 138 | 144 | 153 | 147 | 154 | 153 | 162 | 159 | 164 | 165 | 168 | 171 | 173
Verzögerte Energiewende Szenario | Kroatien | Industrie 1 | 0 | 0 | 0 | 1 | 1 | 0 | 0 | 0 | 0 | 0 | 0 | 0 | 0 | 0 | 0 | 0
Verzögerte Energiewende Szenario | Kroatien | Industrie 2 | 0 | 0 | 0 | 2 | 3 | 0 | 0 | 1 | 0 | 1 | 0 | 1 | 1 | 1 | 1 | 1
Verzögerte Energiewende Szenario | Kroatien | Industrie 3 | 0 | 4 | 22 | 45 | 48 | 38 | 46 | 27 | 1 | 1 | 0 | 0 | 2 | 2 | 8 | 11
Verzögerte Energiewende Szenario | Kroatien | Industrie 4 | 0 | 0 | 0 | 30 | 39 | 40 | 42 | 33 | 12 | 13 | 10 | 11 | 11 | 12 | 19 | 19
Verzögerte Energiewende Szenario | Kroatien | Kuppelgas | 0 | 0 | 0 | 0 | 0 | 0 | 0 | 0 | 0 | 0 | 0 | 0 | 0 | 0 | 0 | 0
Verzögerte Energiewende Szenario | Kroatien | KWK-Kuppelgas | 0 | 0 | 0 | 0 | 0 | 0 | 0 | 0 | 0 | 0 | 0 | 0 | 0 | 0 | 0 | 0
Verzögerte Energiewende Szenario | Kroatien | Laufwasser | 8008 | 8008 | 8008 | 8008 | 8007 | 8006 | 7997 | 7977 | 7952 | 7929 | 7910 | 7896 | 7881 | 7867 | 7851 | 7834
Verzögerte Energiewende Szenario | Kroatien | Netzersatzanlagen | 0 | 0 | 0 | 0 | 0 | 0 | 0 | 0 | 0 | 0 | 0 | 0 | 0 | 0 | 0 | 0
Verzögerte Energiewende Szenario | Kroatien | Kernkraft | 0 | 0 | 0 | 0 | 0 | 0 | 0 | 0 | 0 | 0 | 0 | 0 | 0 | 0 | 0 | 0
Verzögerte Energiewende Szenario | Kroatien | KWK-Kernkraft | 0 | 0 | 0 | 0 | 0 | 0 | 0 | 0 | 0 | 0 | 0 | 0 | 0 | 0 | 0 | 0
Verzögerte Energiewende Szenario | Kroatien | Öl | 0 | 0 | 0 | 0 | 0 | 0 | 0 | 0 | 0 | 0 | 0 | 0 | 0 | 0 | 0 | 0
Verzögerte Energiewende Szenario | Kroatien | KWK-Öl | 44 | 22 | 16 | 40 | 56 | 74 | 248 | 577 | 680 | 736 | 860 | 904 | 1011 | 1177 | 0 | 0
Verzögerte Energiewende Szenario | Kroatien | Power-to-Gas offsite | 0 | 164 | 242 | 244 | 239 | 269 | 222 | 111 | 52 | 48 | 3 | 5 | 61 | 67 | 67 | 64
Verzögerte Energiewende Szenario | Kroatien | Power-to-Gas onsite | 0 | 39 | 53 | 69 | 97 | 99 | 101 | 77 | 26 | 27 | 18 | 19 | 33 | 38 | 50 | 48
Verzögerte Energiewende Szenario | Kroatien | Power-to-Heat Fernwärme | 0 | 8 | 20 | 42 | 66 | 91 | 115 | 64 | 26 | 25 | 9 | 14 | 14 | 16 | 32 | 35
Verzögerte Energiewende Szenario | Kroatien | Power-to-Heat Industrie | 1 | 1 | 2 | 6 | 14 | 31 | 47 | 24 | 15 | 16 | 11 | 14 | 14 | 14 | 17 | 18
Verzögerte Energiewende Szenario | Kroatien | Pumpspeicher | 831 | 889 | 784 | 1043 | 1516 | 1648 | 1659 | 1969 | 1318 | 1322 | 1186 | 1443 | 1530 | 1781 | 1857 | 1976
Verzögerte Energiewende Szenario | Kroatien | Stationaere Batteriesysteme | 0 | 0 | 0 | 0 | 0 | 0 | 0 | 0 | 0 | 0 | 0 | 0 | 0 | 1188 | 1290 | 1349
Verzögerte Energiewende Szenario | Kroatien | Sonstige | 0 | 0 | 0 | 0 | 0 | 0 | 0 | 0 | 0 | 0 | 0 | 0 | 0 | 0 | 0 | 0
Verzögerte Energiewende Szenario | Kroatien | KWK-Sonstige | 0 | 0 | 0 | 0 | 0 | 0 | 0 | 0 | 0 | 0 | 0 | 0 | 0 | 0 | 0 | 0
Verzögerte Energiewende Szenario | Kroatien | Steinkohle | 0 | 0 | 0 | 0 | 0 | 0 | 0 | 0 | 0 | 0 | 0 | 0 | 0 | 0 | 0 | 0
Verzögerte Energiewende Szenario | Kroatien | KWK-Steinkohle | 0 | 0 | 0 | 0 | 0 | 0 | 0 | 0 | 0 | 0 | 0 | 0 | 0 | 0 | 0 | 0
Verzögerte Energiewende Szenario | Kroatien | Speicherwasser | 1778 | 1858 | 1919 | 1904 | 1573 | 1732 | 1758 | 1758 | 1758 | 1758 | 1758 | 1758 | 1758 | 1758 | 1758 | 1758
Verzögerte Energiewende Szenario | Kroatien | Wärmepumpe | 177 | 159 | 167 | 165 | 169 | 174 | 176 | 175 | 169 | 172 | 171 | 178 | 179 | 180 | 180 | 181
Zielszenario | Luxemburg | Abfall | 0 | 0 | 0 | 0 | 0 | 0 | 0 | 0 | 0 | 0 | 0 | 0 | 0 | 0 | 0 | 0
Zielszenario | Luxemburg | KWK-Abfall | 8331 | 8331 | 8327 | 8300 | 8154 | 7923 | 7762 | 7751 | 7743 | 7744 | 7742 | 7747 | 7763 | 7781 | 7794 | 7803
Zielszenario | Luxemburg | Bidirektionales Laden | 772 | 885 | 889 | 888 | 937 | 1003 | 1078 | 1149 | 1116 | 1072 | 1322 | 1054 | 1048 | 1047 | 1026 | 1022
Zielszenario | Luxemburg | Batterieelektrische Fahrzeuge | 91 | 88 | 88 | 86 | 85 | 84 | 85 | 87 | 91 | 93 | 94 | 97 | 98 | 99 | 100 | 100
Zielszenario | Luxemburg | Bioenergie | 5231 | 5209 | 5190 | 5175 | 5105 | 5045 | 4994 | 4920 | 4872 | 4977 | 4822 | 4847 | 4834 | 4893 | 4889 | 4762
Zielszenario | Luxemburg | KWK-Bioenergie | 0 | 0 | 0 | 0 | 0 | 0 | 0 | 0 | 0 | 0 | 0 | 0 | 0 | 0 | 0 | 0
Zielszenario | Luxemburg | Braunkohle | 0 | 0 | 0 | 0 | 0 | 0 | 0 | 0 | 0 | 0 | 0 | 0 | 0 | 0 | 0 | 0
Zielszenario | Luxemburg | KWK-Braunkohle | 0 | 0 | 0 | 0 | 0 | 0 | 0 | 0 | 0 | 0 | 0 | 0 | 0 | 0 | 0 | 0
Zielszenario | Luxemburg | Erdgas GuD | 0 | 0 | 0 | 0 | 0 | 0 | 0 | 0 | 0 | 0 | 0 | 0 | 0 | 0 | 0 | 0
Zielszenario | Luxemburg | KWK-Erdgas GuD | 0 | 0 | 0 | 0 | 0 | 0 | 0 | 0 | 0 | 0 | 0 | 0 | 0 | 0 | 0 | 0
Zielszenario | Luxemburg | Erdgas GT | 0 | 0 | 0 | 0 | 0 | 0 | 0 | 0 | 0 | 0 | 0 | 0 | 0 | 0 | 0 | 0
Zielszenario | Luxemburg | KWK-Erdgas GT | 5276 | 4927 | 4529 | 4066 | 3529 | 2920 | 2576 | 2562 | 2542 | 2527 | 2504 | 2500 | 2504 | 2504 | 2513 | 2515
Zielszenario | Luxemburg | Geothermie | 0 | 0 | 0 | 0 | 0 | 0 | 0 | 0 | 0 | 0 | 0 | 0 | 0 | 0 | 0 | 0
Zielszenario | Luxemburg | KWK-Geothermie | 0 | 0 | 0 | 0 | 0 | 0 | 0 | 0 | 0 | 0 | 0 | 0 | 0 | 0 | 0 | 0
Zielszenario | Luxemburg | Gewerbe Handel Dienstleistungen | 0 | 0 | 0 | 0 | 0 | 0 | 0 | 0 | 0 | 0 | 0 | 0 | 0 | 0 | 0 | 0
Zielszenario | Luxemburg | Wasserstoff GuD | 0 | 0 | 0 | 0 | 0 | 0 | 0 | 0 | 0 | 0 | 0 | 0 | 0 | 0 | 0 | 0
Zielszenario | Luxemburg | Heimspeichersysteme | 0 | 730 | 1009 | 1101 | 1150 | 1189 | 1198 | 1264 | 1348 | 1389 | 1423 | 1474 | 1489 | 1506 | 1517 | 1525
Zielszenario | Luxemburg | Industrie 1 | 0 | 0 | 0 | 0 | 0 | 0 | 0 | 0 | 0 | 0 | 0 | 0 | 0 | 0 | 0 | 0
Zielszenario | Luxemburg | Industrie 2 | 9 | 12 | 13 | 17 | 18 | 20 | 23 | 26 | 75 | 75 | 75 | 75 | 75 | 75 | 75 | 75
Zielszenario | Luxemburg | Industrie 3 | 0 | 0 | 0 | 0 | 0 | 0 | 0 | 0 | 200 | 200 | 200 | 200 | 200 | 200 | 200 | 200
Zielszenario | Luxemburg | Industrie 4 | 0 | 0 | 0 | 0 | 0 | 0 | 0 | 0 | 86 | 93 | 81 | 82 | 79 | 81 | 79 | 79
Zielszenario | Luxemburg | Kuppelgas | 0 | 0 | 0 | 0 | 0 | 0 | 0 | 0 | 0 | 0 | 0 | 0 | 0 | 0 | 0 | 0
Zielszenario | Luxemburg | KWK-Kuppelgas | 0 | 0 | 0 | 0 | 0 | 0 | 0 | 0 | 0 | 0 | 0 | 0 | 0 | 0 | 0 | 0
Zielszenario | Luxemburg | Laufwasser | 0 | 0 | 0 | 0 | 0 | 0 | 0 | 0 | 0 | 0 | 0 | 0 | 0 | 0 | 0 | 0
Zielszenario | Luxemburg | Netzersatzanlagen | 0 | 0 | 14 | 15 | 15 | 16 | 16 | 16 | 86 | 86 | 86 | 91 | 91 | 91 | 91 | 91
Zielszenario | Luxemburg | Kernkraft | 0 | 0 | 0 | 0 | 0 | 0 | 0 | 0 | 0 | 0 | 0 | 0 | 0 | 0 | 0 | 0
Zielszenario | Luxemburg | KWK-Kernkraft | 0 | 0 | 0 | 0 | 0 | 0 | 0 | 0 | 0 | 0 | 0 | 0 | 0 | 0 | 0 | 0
Zielszenario | Luxemburg | Öl | 0 | 0 | 0 | 0 | 0 | 0 | 0 | 0 | 0 | 0 | 0 | 0 | 0 | 0 | 0 | 0
Zielszenario | Luxemburg | KWK-Öl | 0 | 0 | 0 | 0 | 0 | 0 | 0 | 0 | 0 | 0 | 0 | 0 | 0 | 0 | 0 | 0
Zielszenario | Luxemburg | Power-to-Gas offsite | 310 | 769 | 996 | 1140 | 1304 | 828 | 528 | 603 | 622 | 693 | 603 | 727 | 785 | 825 | 861 | 917
Zielszenario | Luxemburg | Power-to-Gas onsite | 299 | 349 | 402 | 408 | 369 | 227 | 184 | 167 | 129 | 137 | 98 | 115 | 127 | 124 | 124 | 129
Zielszenario | Luxemburg | Power-to-Heat Fernwärme | 30 | 66 | 95 | 160 | 178 | 222 | 185 | 164 | 126 | 136 | 139 | 156 | 142 | 151 | 148 | 151
Zielszenario | Luxemburg | Power-to-Heat Industrie | 46 | 69 | 77 | 145 | 93 | 87 | 59 | 49 | 37 | 36 | 30 | 31 | 31 | 32 | 33 | 34
Zielszenario | Luxemburg | Pumpspeicher | 338 | 548 | 741 | 810 | 852 | 904 | 948 | 985 | 920 | 910 | 921 | 928 | 923 | 927 | 916 | 905
Zielszenario | Luxemburg | Stationaere Batteriesysteme | 0 | 0 | 0 | 0 | 0 | 0 | 0 | 0 | 0 | 0 | 0 | 0 | 0 | 0 | 0 | 0
Zielszenario | Luxemburg | Sonstige | 0 | 0 | 0 | 0 | 0 | 0 | 0 | 0 | 0 | 0 | 0 | 0 | 0 | 0 | 0 | 0
Zielszenario | Luxemburg | KWK-Sonstige | 0 | 0 | 0 | 0 | 0 | 0 | 0 | 0 | 0 | 0 | 0 | 0 | 0 | 0 | 0 | 0
Zielszenario | Luxemburg | Steinkohle | 0 | 0 | 0 | 0 | 0 | 0 | 0 | 0 | 0 | 0 | 0 | 0 | 0 | 0 | 0 | 0
Zielszenario | Luxemburg | KWK-Steinkohle | 0 | 0 | 0 | 0 | 0 | 0 | 0 | 0 | 0 | 0 | 0 | 0 | 0 | 0 | 0 | 0
Zielszenario | Luxemburg | Speicherwasser | 0 | 0 | 0 | 0 | 0 | 0 | 0 | 0 | 0 | 0 | 0 | 0 | 0 | 0 | 0 | 0
Zielszenario | Luxemburg | Wärmepumpe | 837 | 788 | 828 | 844 | 878 | 896 | 982 | 1002 | 1022 | 1032 | 1035 | 1067 | 1071 | 1075 | 1076 | 1078
Verzögerte Energiewende Szenario | Luxemburg | Abfall | 0 | 0 | 0 | 0 | 0 | 0 | 0 | 0 | 0 | 0 | 0 | 0 | 0 | 0 | 0 | 0
Verzögerte Energiewende Szenario | Luxemburg | KWK-Abfall | 8331 | 8331 | 8330 | 8315 | 8199 | 7985 | 7842 | 7826 | 7811 | 7800 | 7789 | 7794 | 7790 | 7798 | 7822 | 7848
Verzögerte Energiewende Szenario | Luxemburg | Bidirektionales Laden | 0 | 0 | 0 | 1042 | 1215 | 1171 | 1138 | 1297 | 1409 | 1476 | 1502 | 1513 | 1525 | 1560 | 1586 | 1581
Verzögerte Energiewende Szenario | Luxemburg | Batterieelektrische Fahrzeuge | 22 | 17 | 19 | 18 | 19 | 19 | 19 | 19 | 20 | 20 | 20 | 20 | 20 | 20 | 20 | 20
Verzögerte Energiewende Szenario | Luxemburg | Bioenergie | 5188 | 5192 | 5206 | 5214 | 5208 | 5186 | 5117 | 5028 | 4929 | 4869 | 4857 | 4836 | 4808 | 4809 | 4758 | 4741
Verzögerte Energiewende Szenario | Luxemburg | KWK-Bioenergie | 0 | 0 | 0 | 0 | 0 | 0 | 0 | 0 | 0 | 0 | 0 | 0 | 0 | 0 | 0 | 0
Verzögerte Energiewende Szenario | Luxemburg | Braunkohle | 0 | 0 | 0 | 0 | 0 | 0 | 0 | 0 | 0 | 0 | 0 | 0 | 0 | 0 | 0 | 0
Verzögerte Energiewende Szenario | Luxemburg | KWK-Braunkohle | 0 | 0 | 0 | 0 | 0 | 0 | 0 | 0 | 0 | 0 | 0 | 0 | 0 | 0 | 0 | 0
Verzögerte Energiewende Szenario | Luxemburg | Erdgas GuD | 0 | 0 | 0 | 0 | 0 | 0 | 0 | 0 | 0 | 0 | 0 | 0 | 0 | 0 | 0 | 0
Verzögerte Energiewende Szenario | Luxemburg | KWK-Erdgas GuD | 0 | 0 | 0 | 0 | 0 | 0 | 0 | 0 | 0 | 0 | 0 | 0 | 0 | 0 | 0 | 0
Verzögerte Energiewende Szenario | Luxemburg | Erdgas GT | 0 | 0 | 0 | 0 | 0 | 0 | 0 | 0 | 0 | 0 | 0 | 0 | 0 | 0 | 0 | 0
Verzögerte Energiewende Szenario | Luxemburg | KWK-Erdgas GT | 5308 | 5001 | 4627 | 4154 | 3626 | 3021 | 2680 | 2668 | 2658 | 2643 | 2624 | 2600 | 2559 | 2544 | 2547 | 2548
Verzögerte Energiewende Szenario | Luxemburg | Geothermie | 0 | 0 | 0 | 0 | 0 | 0 | 0 | 0 | 0 | 0 | 0 | 0 | 0 | 0 | 0 | 0
Verzögerte Energiewende Szenario | Luxemburg | KWK-Geothermie | 0 | 0 | 0 | 0 | 0 | 0 | 0 | 0 | 0 | 0 | 0 | 0 | 0 | 0 | 0 | 0
Verzögerte Energiewende Szenario | Luxemburg | Gewerbe Handel Dienstleistungen | 0 | 0 | 0 | 0 | 0 | 0 | 0 | 0 | 0 | 0 | 0 | 0 | 0 | 0 | 0 | 0
Verzögerte Energiewende Szenario | Luxemburg | Wasserstoff GuD | 0 | 0 | 0 | 0 | 0 | 0 | 0 | 0 | 0 | 0 | 0 | 0 | 0 | 0 | 0 | 0
Verzögerte Energiewende Szenario | Luxemburg | Heimspeichersysteme | 0 | 146 | 204 | 224 | 233 | 241 | 239 | 244 | 255 | 257 | 260 | 267 | 268 | 270 | 271 | 272
Verzögerte Energiewende Szenario | Luxemburg | Industrie 1 | 0 | 0 | 0 | 0 | 0 | 0 | 0 | 0 | 0 | 0 | 0 | 0 | 0 | 0 | 0 | 0
Verzögerte Energiewende Szenario | Luxemburg | Industrie 2 | 0 | 0 | 0 | 4 | 10 | 6 | 5 | 4 | 5 | 5 | 5 | 5 | 5 | 5 | 5 | 4
Verzögerte Energiewende Szenario | Luxemburg | Industrie 3 | 0 | 0 | 0 | 0 | 0 | 0 | 0 | 0 | 186 | 199 | 162 | 195 | 196 | 195 | 197 | 197
Verzögerte Energiewende Szenario | Luxemburg | Industrie 4 | 0 | 0 | 0 | 0 | 0 | 0 | 0 | 0 | 36 | 36 | 35 | 36 | 38 | 38 | 40 | 41
Verzögerte Energiewende Szenario | Luxemburg | Kuppelgas | 0 | 0 | 0 | 0 | 0 | 0 | 0 | 0 | 0 | 0 | 0 | 0 | 0 | 0 | 0 | 0
Verzögerte Energiewende Szenario | Luxemburg | KWK-Kuppelgas | 0 | 0 | 0 | 0 | 0 | 0 | 0 | 0 | 0 | 0 | 0 | 0 | 0 | 0 | 0 | 0
Verzögerte Energiewende Szenario | Luxemburg | Laufwasser | 0 | 0 | 0 | 0 | 0 | 0 | 0 | 0 | 0 | 0 | 0 | 0 | 0 | 0 | 0 | 0
Verzögerte Energiewende Szenario | Luxemburg | Netzersatzanlagen | 0 | 0 | 0 | 0 | 40 | 29 | 24 | 22 | 26 | 26 | 26 | 28 | 29 | 29 | 24 | 24
Verzögerte Energiewende Szenario | Luxemburg | Kernkraft | 0 | 0 | 0 | 0 | 0 | 0 | 0 | 0 | 0 | 0 | 0 | 0 | 0 | 0 | 0 | 0
Verzögerte Energiewende Szenario | Luxemburg | KWK-Kernkraft | 0 | 0 | 0 | 0 | 0 | 0 | 0 | 0 | 0 | 0 | 0 | 0 | 0 | 0 | 0 | 0
Verzögerte Energiewende Szenario | Luxemburg | Öl | 0 | 0 | 0 | 0 | 0 | 0 | 0 | 0 | 0 | 0 | 0 | 0 | 0 | 0 | 0 | 0
Verzögerte Energiewende Szenario | Luxemburg | KWK-Öl | 0 | 0 | 0 | 0 | 0 | 0 | 0 | 0 | 0 | 0 | 0 | 0 | 0 | 0 | 0 | 0
Verzögerte Energiewende Szenario | Luxemburg | Power-to-Gas offsite | 0 | 0 | 143 | 160 | 215 | 259 | 237 | 231 | 129 | 156 | 158 | 190 | 206 | 229 | 255 | 290
Verzögerte Energiewende Szenario | Luxemburg | Power-to-Gas onsite | 0 | 55 | 72 | 89 | 120 | 112 | 107 | 94 | 75 | 77 | 65 | 79 | 85 | 88 | 87 | 89
Verzögerte Energiewende Szenario | Luxemburg | Power-to-Heat Fernwärme | 0 | 1 | 5 | 13 | 21 | 35 | 58 | 68 | 65 | 71 | 57 | 67 | 78 | 83 | 81 | 89
Verzögerte Energiewende Szenario | Luxemburg | Power-to-Heat Industrie | 3 | 4 | 9 | 17 | 24 | 41 | 54 | 39 | 39 | 40 | 37 | 40 | 42 | 43 | 44 | 47
Verzögerte Energiewende Szenario | Luxemburg | Pumpspeicher | 444 | 465 | 491 | 671 | 964 | 969 | 950 | 1050 | 1092 | 1168 | 1170 | 1200 | 1234 | 1254 | 1278 | 1269
Verzögerte Energiewende Szenario | Luxemburg | Stationaere Batteriesysteme | 0 | 589 | 677 | 652 | 800 | 792 | 798 | 929 | 1035 | 1112 | 1139 | 1166 | 1208 | 1240 | 1271 | 1277
Verzögerte Energiewende Szenario | Luxemburg | Sonstige | 0 | 0 | 0 | 0 | 0 | 0 | 0 | 0 | 0 | 0 | 0 | 0 | 0 | 0 | 0 | 0
Verzögerte Energiewende Szenario | Luxemburg | KWK-Sonstige | 0 | 0 | 0 | 0 | 0 | 0 | 0 | 0 | 0 | 0 | 0 | 0 | 0 | 0 | 0 | 0
Verzögerte Energiewende Szenario | Luxemburg | Steinkohle | 0 | 0 | 0 | 0 | 0 | 0 | 0 | 0 | 0 | 0 | 0 | 0 | 0 | 0 | 0 | 0
Verzögerte Energiewende Szenario | Luxemburg | KWK-Steinkohle | 0 | 0 | 0 | 0 | 0 | 0 | 0 | 0 | 0 | 0 | 0 | 0 | 0 | 0 | 0 | 0
Verzögerte Energiewende Szenario | Luxemburg | Speicherwasser | 0 | 0 | 0 | 0 | 0 | 0 | 0 | 0 | 0 | 0 | 0 | 0 | 0 | 0 | 0 | 0
Verzögerte Energiewende Szenario | Luxemburg | Wärmepumpe | 186 | 169 | 177 | 179 | 183 | 185 | 196 | 193 | 196 | 194 | 193 | 199 | 200 | 200 | 200 | 201
Zielszenario | Niederlande | Abfall | 7789 | 7520 | 7076 | 4768 | 3630 | 2575 | 2116 | 1874 | 1651 | 1671 | 1510 | 1567 | 1223 | 1082 | 1163 | 1132
Zielszenario | Niederlande | KWK-Abfall | 8331 | 8331 | 8331 | 8331 | 8331 | 8331 | 8251 | 8279 | 8292 | 8298 | 8307 | 8308 | 8264 | 8302 | 8321 | 8315
Zielszenario | Niederlande | Bidirektionales Laden | 647 | 902 | 893 | 894 | 970 | 1018 | 1095 | 1184 | 1096 | 991 | 989 | 877 | 842 | 836 | 801 | 766
Zielszenario | Niederlande | Batterieelektrische Fahrzeuge | 88 | 91 | 97 | 101 | 103 | 105 | 110 | 110 | 110 | 111 | 111 | 114 | 114 | 115 | 115 | 115
Zielszenario | Niederlande | Bioenergie | 5252 | 5232 | 5209 | 5192 | 5117 | 5046 | 4989 | 4909 | 4882 | 5053 | 4883 | 4980 | 4958 | 5093 | 5097 | 5099
Zielszenario | Niederlande | KWK-Bioenergie | 5256 | 5256 | 5256 | 5256 | 5256 | 5256 | 5256 | 5256 | 5256 | 5256 | 5256 | 5256 | 5256 | 5256 | 5256 | 5256
Zielszenario | Niederlande | Braunkohle | 0 | 0 | 0 | 0 | 0 | 0 | 0 | 0 | 0 | 0 | 0 | 0 | 0 | 0 | 0 | 0
Zielszenario | Niederlande | KWK-Braunkohle | 0 | 0 | 0 | 0 | 0 | 0 | 0 | 0 | 0 | 0 | 0 | 0 | 0 | 0 | 0 | 0
Zielszenario | Niederlande | Erdgas GuD | 1731 | 2576 | 2411 | 1940 | 1729 | 1344 | 1323 | 1297 | 985 | 1184 | 991 | 1071 | 1175 | 1273 | 1346 | 1369
Zielszenario | Niederlande | KWK-Erdgas GuD | 4377 | 5005 | 4873 | 3988 | 3460 | 2878 | 2367 | 1999 | 1864 | 2021 | 1692 | 1813 | 1757 | 1849 | 1911 | 1935
Zielszenario | Niederlande | Erdgas GT | 51 | 194 | 319 | 447 | 429 | 365 | 337 | 327 | 237 | 294 | 238 | 284 | 327 | 420 | 498 | 519
Zielszenario | Niederlande | KWK-Erdgas GT | 1332 | 1440 | 1616 | 1889 | 2115 | 2421 | 2603 | 2333 | 2660 | 2592 | 2648 | 2624 | 2636 | 2583 | 2587 | 2548
Zielszenario | Niederlande | Geothermie | 0 | 0 | 0 | 0 | 0 | 0 | 0 | 0 | 0 | 0 | 0 | 0 | 0 | 0 | 0 | 0
Zielszenario | Niederlande | KWK-Geothermie | 0 | 0 | 0 | 0 | 0 | 0 | 0 | 0 | 0 | 0 | 0 | 0 | 0 | 0 | 0 | 0
Zielszenario | Niederlande | Gewerbe Handel Dienstleistungen | 0 | 0 | 0 | 379 | 385 | 308 | 277 | 264 | 212 | 232 | 192 | 232 | 232 | 238 | 236 | 244
Zielszenario | Niederlande | Wasserstoff GuD | 0 | 0 | 0 | 0 | 0 | 0 | 0 | 0 | 0 | 0 | 0 | 0 | 0 | 0 | 0 | 0
Zielszenario | Niederlande | Heimspeichersysteme | 0 | 767 | 1065 | 1208 | 1288 | 1343 | 1363 | 1403 | 1431 | 1453 | 1468 | 1507 | 1512 | 1523 | 1527 | 1530
Zielszenario | Niederlande | Industrie 1 | 1 | 1 | 11 | 11 | 12 | 11 | 10 | 14 | 14 | 15 | 15 | 50 | 15 | 39 | 50 | 50
Zielszenario | Niederlande | Industrie 2 | 1 | 3 | 14 | 23 | 23 | 26 | 26 | 25 | 57 | 76 | 60 | 76 | 57 | 57 | 95 | 80
Zielszenario | Niederlande | Industrie 3 | 200 | 200 | 200 | 200 | 200 | 200 | 200 | 200 | 200 | 200 | 200 | 200 | 200 | 200 | 200 | 200
Zielszenario | Niederlande | Industrie 4 | 0 | 112 | 199 | 199 | 209 | 177 | 155 | 135 | 105 | 112 | 97 | 108 | 108 | 108 | 110 | 111
Zielszenario | Niederlande | Kuppelgas | 0 | 0 | 0 | 0 | 0 | 0 | 0 | 0 | 0 | 0 | 0 | 0 | 0 | 0 | 0 | 0
Zielszenario | Niederlande | KWK-Kuppelgas | 7390 | 7390 | 7390 | 7390 | 7390 | 7390 | 7390 | 7390 | 7390 | 7390 | 7390 | 7390 | 7390 | 7390 | 7390 | 7390
Zielszenario | Niederlande | Laufwasser | 2304 | 2403 | 2392 | 2378 | 2335 | 2278 | 2234 | 2175 | 2216 | 2275 | 2194 | 2336 | 2340 | 2345 | 2349 | 2357
Zielszenario | Niederlande | Netzersatzanlagen | 0 | 0 | 13 | 15 | 15 | 16 | 16 | 16 | 68 | 80 | 69 | 76 | 69 | 69 | 76 | 82
Zielszenario | Niederlande | Kernkraft | 7178 | 7047 | 6886 | 6361 | 5746 | 5217 | 4700 | 4403 | 4233 | 4452 | 4455 | 4642 | 4563 | 4598 | 4581 | 4659
Zielszenario | Niederlande | KWK-Kernkraft | 0 | 0 | 0 | 0 | 0 | 0 | 0 | 0 | 0 | 0 | 0 | 0 | 0 | 0 | 0 | 0
Zielszenario | Niederlande | Öl | 0 | 0 | 0 | 0 | 0 | 0 | 0 | 0 | 0 | 0 | 0 | 0 | 0 | 0 | 0 | 0
Zielszenario | Niederlande | KWK-Öl | 0 | 0 | 0 | 0 | 0 | 0 | 0 | 0 | 0 | 0 | 0 | 0 | 0 | 0 | 0 | 0
Zielszenario | Niederlande | Power-to-Gas offsite | 234 | 808 | 972 | 1027 | 1094 | 658 | 265 | 339 | 336 | 425 | 477 | 653 | 768 | 912 | 1029 | 1127
Zielszenario | Niederlande | Power-to-Gas onsite | 214 | 397 | 479 | 491 | 445 | 312 | 214 | 211 | 148 | 150 | 107 | 112 | 110 | 112 | 113 | 112
Zielszenario | Niederlande | Power-to-Heat Fernwärme | 115 | 196 | 275 | 363 | 304 | 232 | 193 | 170 | 163 | 184 | 181 | 214 | 211 | 222 | 234 | 250
Zielszenario | Niederlande | Power-to-Heat Industrie | 38 | 75 | 85 | 174 | 120 | 115 | 85 | 69 | 42 | 37 | 29 | 29 | 28 | 26 | 24 | 24
Zielszenario | Niederlande | Pumpspeicher | 0 | 0 | 0 | 0 | 0 | 0 | 0 | 0 | 0 | 0 | 0 | 0 | 0 | 0 | 0 | 0
Zielszenario | Niederlande | Stationaere Batteriesysteme | 0 | 0 | 0 | 0 | 720 | 785 | 863 | 948 | 874 | 769 | 963 | 659 | 632 | 626 | 599 | 580
Zielszenario | Niederlande | Sonstige | 0 | 0 | 0 | 0 | 0 | 0 | 0 | 0 | 0 | 0 | 0 | 0 | 0 | 0 | 0 | 0
Zielszenario | Niederlande | KWK-Sonstige | 0 | 0 | 0 | 0 | 0 | 0 | 0 | 0 | 0 | 0 | 0 | 0 | 0 | 0 | 0 | 0
Zielszenario | Niederlande | Steinkohle | 6071 | 0 | 0 | 0 | 0 | 0 | 0 | 0 | 0 | 0 | 0 | 0 | 0 | 0 | 0 | 0
Zielszenario | Niederlande | KWK-Steinkohle | 6473 | 2906 | 2412 | 0 | 0 | 0 | 0 | 0 | 0 | 0 | 0 | 0 | 0 | 0 | 0 | 0
Zielszenario | Niederlande | Speicherwasser | 0 | 0 | 0 | 0 | 0 | 0 | 0 | 0 | 0 | 0 | 0 | 0 | 0 | 0 | 0 | 0
Zielszenario | Niederlande | Wärmepumpe | 1248 | 1264 | 1321 | 1351 | 1369 | 1378 | 1427 | 1428 | 1428 | 1434 | 1437 | 1470 | 1473 | 1474 | 1473 | 1473
Verzögerte Energiewende Szenario | Niederlande | Abfall | 6997 | 7054 | 7159 | 5353 | 4842 | 4024 | 3712 | 2653 | 2308 | 2028 | 1379 | 1826 | 1549 | 1217 | 1153 | 1139
Verzögerte Energiewende Szenario | Niederlande | KWK-Abfall | 8331 | 8331 | 8331 | 8331 | 8331 | 8331 | 8264 | 8285 | 8283 | 8231 | 8284 | 8213 | 8168 | 8187 | 8152 | 8123
Verzögerte Energiewende Szenario | Niederlande | Bidirektionales Laden | 0 | 965 | 1046 | 1081 | 1197 | 1128 | 1136 | 1300 | 1400 | 1498 | 1452 | 1448 | 1413 | 1454 | 1451 | 1432
Verzögerte Energiewende Szenario | Niederlande | Batterieelektrische Fahrzeuge | 3 | 8 | 13 | 15 | 17 | 18 | 19 | 19 | 21 | 21 | 21 | 21 | 21 | 22 | 22 | 22
Verzögerte Energiewende Szenario | Niederlande | Bioenergie | 5249 | 5251 | 5250 | 5238 | 5216 | 5196 | 5132 | 5034 | 4928 | 4858 | 4870 | 4886 | 4897 | 4900 | 4856 | 4850
Verzögerte Energiewende Szenario | Niederlande | KWK-Bioenergie | 5256 | 5256 | 5256 | 5256 | 5256 | 5256 | 5256 | 5256 | 5256 | 5256 | 5256 | 5256 | 5256 | 5256 | 5256 | 5256
Verzögerte Energiewende Szenario | Niederlande | Braunkohle | 0 | 0 | 0 | 0 | 0 | 0 | 0 | 0 | 0 | 0 | 0 | 0 | 0 | 0 | 0 | 0
Verzögerte Energiewende Szenario | Niederlande | KWK-Braunkohle | 0 | 0 | 0 | 0 | 0 | 0 | 0 | 0 | 0 | 0 | 0 | 0 | 0 | 0 | 0 | 0
Verzögerte Energiewende Szenario | Niederlande | Erdgas GuD | 110 | 357 | 1240 | 1486 | 2018 | 2271 | 2591 | 2070 | 1795 | 1806 | 1281 | 1673 | 1870 | 2043 | 2143 | 2284
Verzögerte Energiewende Szenario | Niederlande | KWK-Erdgas GuD | 4174 | 5069 | 5132 | 5127 | 5032 | 4164 | 4182 | 3249 | 2890 | 2895 | 2417 | 2857 | 3120 | 3332 | 3649 | 3743
Verzögerte Energiewende Szenario | Niederlande | Erdgas GT | 1 | 1 | 53 | 144 | 367 | 587 | 447 | 327 | 295 | 295 | 207 | 255 | 326 | 326 | 295 | 324
Verzögerte Energiewende Szenario | Niederlande | KWK-Erdgas GT | 1726 | 1674 | 1613 | 1872 | 2189 | 2062 | 1993 | 2270 | 2427 | 2341 | 2552 | 2435 | 2390 | 2372 | 2339 | 2294
Verzögerte Energiewende Szenario | Niederlande | Geothermie | 0 | 0 | 0 | 0 | 0 | 0 | 0 | 0 | 0 | 0 | 0 | 0 | 0 | 0 | 0 | 0
Verzögerte Energiewende Szenario | Niederlande | KWK-Geothermie | 0 | 0 | 0 | 0 | 0 | 0 | 0 | 0 | 0 | 0 | 0 | 0 | 0 | 0 | 0 | 0
Verzögerte Energiewende Szenario | Niederlande | Gewerbe Handel Dienstleistungen | 3 | 10 | 19 | 50 | 81 | 89 | 79 | 86 | 82 | 83 | 66 | 86 | 98 | 96 | 91 | 91
Verzögerte Energiewende Szenario | Niederlande | Wasserstoff GuD | 0 | 0 | 0 | 0 | 0 | 0 | 0 | 0 | 0 | 0 | 0 | 0 | 0 | 0 | 0 | 0
Verzögerte Energiewende Szenario | Niederlande | Heimspeichersysteme | 0 | 90 | 140 | 170 | 201 | 227 | 244 | 262 | 273 | 280 | 285 | 293 | 295 | 297 | 299 | 300
Verzögerte Energiewende Szenario | Niederlande | Industrie 1 | 0 | 0 | 0 | 1 | 3 | 3 | 2 | 2 | 2 | 2 | 0 | 3 | 3 | 3 | 3 | 3
Verzögerte Energiewende Szenario | Niederlande | Industrie 2 | 0 | 0 | 0 | 4 | 11 | 6 | 5 | 4 | 5 | 5 | 4 | 5 | 5 | 5 | 4 | 6
Verzögerte Energiewende Szenario | Niederlande | Industrie 3 | 3 | 8 | 42 | 78 | 159 | 200 | 200 | 187 | 164 | 179 | 119 | 162 | 187 | 183 | 179 | 178
Verzögerte Energiewende Szenario | Niederlande | Industrie 4 | 1 | 2 | 5 | 20 | 36 | 44 | 47 | 46 | 46 | 46 | 41 | 46 | 50 | 50 | 51 | 50
Verzögerte Energiewende Szenario | Niederlande | Kuppelgas | 0 | 0 | 0 | 0 | 0 | 0 | 0 | 0 | 0 | 0 | 0 | 0 | 0 | 0 | 0 | 0
Verzögerte Energiewende Szenario | Niederlande | KWK-Kuppelgas | 7390 | 7390 | 7390 | 7390 | 7390 | 7390 | 7390 | 7390 | 7390 | 7390 | 7390 | 7390 | 7390 | 7390 | 7390 | 7390
Verzögerte Energiewende Szenario | Niederlande | Laufwasser | 859 | 1961 | 2395 | 2404 | 2392 | 2381 | 2339 | 2265 | 2189 | 2104 | 2109 | 2131 | 2147 | 2141 | 2132 | 2113
Verzögerte Energiewende Szenario | Niederlande | Netzersatzanlagen | 0 | 0 | 0 | 0 | 46 | 30 | 24 | 22 | 26 | 26 | 23 | 26 | 27 | 25 | 16 | 26
Verzögerte Energiewende Szenario | Niederlande | Kernkraft | 7160 | 7188 | 7195 | 7115 | 6949 | 6390 | 5999 | 5445 | 4758 | 4511 | 4336 | 4671 | 4679 | 4652 | 4651 | 4745
Verzögerte Energiewende Szenario | Niederlande | KWK-Kernkraft | 0 | 0 | 0 | 0 | 0 | 0 | 0 | 0 | 0 | 0 | 0 | 0 | 0 | 0 | 0 | 0
Verzögerte Energiewende Szenario | Niederlande | Öl | 0 | 0 | 0 | 0 | 0 | 0 | 0 | 0 | 0 | 0 | 0 | 0 | 0 | 0 | 0 | 0
Verzögerte Energiewende Szenario | Niederlande | KWK-Öl | 0 | 0 | 0 | 0 | 0 | 0 | 0 | 0 | 0 | 0 | 0 | 0 | 0 | 0 | 0 | 0
Verzögerte Energiewende Szenario | Niederlande | Power-to-Gas offsite | 58 | 38 | 91 | 127 | 190 | 228 | 200 | 191 | 71 | 102 | 97 | 154 | 194 | 230 | 262 | 312
Verzögerte Energiewende Szenario | Niederlande | Power-to-Gas onsite | 3 | 5 | 15 | 46 | 93 | 108 | 114 | 119 | 90 | 100 | 79 | 100 | 109 | 113 | 107 | 107
Verzögerte Energiewende Szenario | Niederlande | Power-to-Heat Fernwärme | 0 | 5 | 19 | 36 | 51 | 72 | 100 | 67 | 61 | 62 | 55 | 76 | 92 | 102 | 100 | 104
Verzögerte Energiewende Szenario | Niederlande | Power-to-Heat Industrie | 0 | 0 | 1 | 4 | 10 | 19 | 43 | 35 | 43 | 46 | 39 | 44 | 46 | 49 | 50 | 53
Verzögerte Energiewende Szenario | Niederlande | Pumpspeicher | 0 | 0 | 0 | 0 | 0 | 0 | 0 | 0 | 0 | 0 | 0 | 0 | 0 | 0 | 0 | 0
Verzögerte Energiewende Szenario | Niederlande | Stationaere Batteriesysteme | 0 | 0 | 0 | 0 | 817 | 791 | 828 | 996 | 1124 | 1240 | 1201 | 1186 | 1154 | 1192 | 1196 | 1186
Verzögerte Energiewende Szenario | Niederlande | Sonstige | 0 | 0 | 0 | 0 | 0 | 0 | 0 | 0 | 0 | 0 | 0 | 0 | 0 | 0 | 0 | 0
Verzögerte Energiewende Szenario | Niederlande | KWK-Sonstige | 0 | 0 | 0 | 0 | 0 | 0 | 0 | 0 | 0 | 0 | 0 | 0 | 0 | 0 | 0 | 0
Verzögerte Energiewende Szenario | Niederlande | Steinkohle | 0 | 0 | 0 | 0 | 0 | 0 | 0 | 0 | 0 | 0 | 0 | 0 | 0 | 0 | 0 | 0
Verzögerte Energiewende Szenario | Niederlande | KWK-Steinkohle | 6146 | 2544 | 2586 | 1951 | 1035 | 0 | 0 | 0 | 0 | 0 | 0 | 0 | 0 | 0 | 0 | 0
Verzögerte Energiewende Szenario | Niederlande | Speicherwasser | 0 | 0 | 0 | 0 | 0 | 0 | 0 | 0 | 0 | 0 | 0 | 0 | 0 | 0 | 0 | 0
Verzögerte Energiewende Szenario | Niederlande | Wärmepumpe | 15 | 75 | 157 | 201 | 236 | 253 | 269 | 275 | 278 | 278 | 279 | 288 | 290 | 290 | 289 | 289
Zielszenario | Norwegen | Abfall | 0 | 0 | 0 | 0 | 0 | 0 | 0 | 0 | 0 | 0 | 0 | 0 | 0 | 0 | 0 | 0
Zielszenario | Norwegen | KWK-Abfall | 8327 | 8331 | 8331 | 8331 | 8327 | 8330 | 8330 | 8316 | 8278 | 7967 | 7515 | 7357 | 7298 | 7229 | 7173 | 7114
Zielszenario | Norwegen | Bidirektionales Laden | 0 | 2 | 9 | 26 | 65 | 109 | 150 | 172 | 176 | 164 | 176 | 153 | 138 | 144 | 136 | 106
Zielszenario | Norwegen | Batterieelektrische Fahrzeuge | 65 | 64 | 67 | 70 | 71 | 72 | 74 | 75 | 76 | 76 | 78 | 80 | 81 | 82 | 82 | 83
Zielszenario | Norwegen | Bioenergie | 0 | 0 | 0 | 0 | 0 | 0 | 0 | 0 | 0 | 0 | 0 | 0 | 0 | 0 | 0 | 0
Zielszenario | Norwegen | KWK-Bioenergie | 5256 | 5256 | 5256 | 5256 | 5256 | 5256 | 5256 | 5256 | 5256 | 5256 | 5256 | 5256 | 5256 | 5256 | 5256 | 5256
Zielszenario | Norwegen | Braunkohle | 0 | 0 | 0 | 0 | 0 | 0 | 0 | 0 | 0 | 0 | 0 | 0 | 0 | 0 | 0 | 0
Zielszenario | Norwegen | KWK-Braunkohle | 0 | 0 | 0 | 0 | 0 | 0 | 0 | 0 | 0 | 0 | 0 | 0 | 0 | 0 | 0 | 0
Zielszenario | Norwegen | Erdgas GuD | 0 | 0 | 0 | 0 | 0 | 0 | 0 | 0 | 0 | 0 | 0 | 0 | 0 | 0 | 0 | 0
Zielszenario | Norwegen | KWK-Erdgas GuD | 0 | 0 | 0 | 0 | 0 | 0 | 0 | 0 | 0 | 0 | 0 | 0 | 0 | 0 | 0 | 0
Zielszenario | Norwegen | Erdgas GT | 0 | 0 | 0 | 0 | 0 | 0 | 0 | 0 | 0 | 0 | 0 | 0 | 0 | 0 | 0 | 0
Zielszenario | Norwegen | KWK-Erdgas GT | 5514 | 5676 | 5836 | 3228 | 3170 | 3256 | 3235 | 2909 | 2621 | 2321 | 2036 | 1850 | 1752 | 1678 | 1581 | 1480
Zielszenario | Norwegen | Geothermie | 0 | 0 | 0 | 0 | 0 | 0 | 0 | 0 | 0 | 0 | 0 | 0 | 0 | 0 | 0 | 0
Zielszenario | Norwegen | KWK-Geothermie | 0 | 0 | 0 | 0 | 0 | 0 | 0 | 0 | 0 | 0 | 0 | 0 | 0 | 0 | 0 | 0
Zielszenario | Norwegen | Gewerbe Handel Dienstleistungen | 0 | 0 | 0 | 0 | 0 | 0 | 0 | 0 | 0 | 0 | 0 | 0 | 0 | 0 | 0 | 0
Zielszenario | Norwegen | Wasserstoff GuD | 0 | 0 | 0 | 0 | 0 | 0 | 0 | 0 | 0 | 0 | 0 | 0 | 0 | 0 | 0 | 0
Zielszenario | Norwegen | Heimspeichersysteme | 0 | 922 | 1212 | 1343 | 1434 | 1480 | 1412 | 1494 | 1466 | 1562 | 1567 | 1582 | 1624 | 1627 | 1638 | 1583
Zielszenario | Norwegen | Industrie 1 | 0 | 0 | 0 | 0 | 0 | 0 | 0 | 0 | 0 | 0 | 0 | 0 | 0 | 0 | 0 | 0
Zielszenario | Norwegen | Industrie 2 | 0 | 0 | 0 | 0 | 0 | 0 | 0 | 0 | 0 | 0 | 0 | 0 | 0 | 0 | 0 | 0
Zielszenario | Norwegen | Industrie 3 | 0 | 0 | 0 | 0 | 0 | 0 | 0 | 0 | 0 | 0 | 0 | 0 | 0 | 0 | 0 | 0
Zielszenario | Norwegen | Industrie 4 | 0 | 0 | 0 | 0 | 0 | 0 | 0 | 0 | 0 | 0 | 0 | 0 | 0 | 0 | 0 | 0
Zielszenario | Norwegen | Kuppelgas | 0 | 0 | 0 | 0 | 0 | 0 | 0 | 0 | 0 | 0 | 0 | 0 | 0 | 0 | 0 | 0
Zielszenario | Norwegen | KWK-Kuppelgas | 0 | 0 | 0 | 0 | 0 | 0 | 0 | 0 | 0 | 0 | 0 | 0 | 0 | 0 | 0 | 0
Zielszenario | Norwegen | Laufwasser | 5053 | 5062 | 5062 | 5062 | 5061 | 5061 | 5059 | 5059 | 5059 | 5060 | 5060 | 5060 | 5061 | 5061 | 5061 | 5061
Zielszenario | Norwegen | Netzersatzanlagen | 0 | 0 | 0 | 0 | 0 | 0 | 0 | 0 | 0 | 0 | 0 | 0 | 0 | 0 | 0 | 0
Zielszenario | Norwegen | Kernkraft | 0 | 0 | 0 | 0 | 0 | 0 | 0 | 0 | 0 | 0 | 0 | 0 | 0 | 0 | 0 | 0
Zielszenario | Norwegen | KWK-Kernkraft | 0 | 0 | 0 | 0 | 0 | 0 | 0 | 0 | 0 | 0 | 0 | 0 | 0 | 0 | 0 | 0
Zielszenario | Norwegen | Öl | 0 | 0 | 0 | 0 | 0 | 0 | 0 | 0 | 0 | 0 | 0 | 0 | 0 | 0 | 0 | 0
Zielszenario | Norwegen | KWK-Öl | 0 | 0 | 0 | 0 | 0 | 0 | 0 | 0 | 0 | 0 | 0 | 0 | 0 | 0 | 0 | 0
Zielszenario | Norwegen | Power-to-Gas offsite | 0 | 0 | 0 | 0 | 0 | 0 | 0 | 0 | 0 | 0 | 0 | 0 | 0 | 0 | 0 | 0
Zielszenario | Norwegen | Power-to-Gas onsite | 0 | 0 | 0 | 0 | 0 | 0 | 0 | 0 | 0 | 0 | 0 | 0 | 0 | 0 | 0 | 0
Zielszenario | Norwegen | Power-to-Heat Fernwärme | 0 | 0 | 0 | 0 | 0 | 0 | 0 | 0 | 0 | 0 | 0 | 0 | 0 | 0 | 0 | 0
Zielszenario | Norwegen | Power-to-Heat Industrie | 0 | 0 | 0 | 0 | 0 | 0 | 0 | 0 | 0 | 0 | 0 | 0 | 0 | 0 | 0 | 0
Zielszenario | Norwegen | Pumpspeicher | 0 | 3 | 20 | 30 | 104 | 178 | 225 | 299 | 310 | 308 | 313 | 322 | 312 | 403 | 335 | 312
Zielszenario | Norwegen | Stationaere Batteriesysteme | 0 | 2 | 7 | 26 | 50 | 95 | 0 | 0 | 0 | 0 | 0 | 0 | 0 | 0 | 0 | 0
Zielszenario | Norwegen | Sonstige | 0 | 0 | 0 | 0 | 0 | 0 | 0 | 0 | 0 | 0 | 0 | 0 | 0 | 0 | 0 | 0
Zielszenario | Norwegen | KWK-Sonstige | 0 | 0 | 0 | 0 | 0 | 0 | 0 | 0 | 0 | 0 | 0 | 0 | 0 | 0 | 0 | 0
Zielszenario | Norwegen | Steinkohle | 0 | 0 | 0 | 0 | 0 | 0 | 0 | 0 | 0 | 0 | 0 | 0 | 0 | 0 | 0 | 0
Zielszenario | Norwegen | KWK-Steinkohle | 0 | 0 | 0 | 0 | 0 | 0 | 0 | 0 | 0 | 0 | 0 | 0 | 0 | 0 | 0 | 0
Zielszenario | Norwegen | Speicherwasser | 3152 | 3142 | 3062 | 2999 | 3023 | 3023 | 3023 | 3023 | 3023 | 3023 | 3023 | 3023 | 3023 | 3023 | 3023 | 3023
Zielszenario | Norwegen | Wärmepumpe | 838 | 838 | 868 | 890 | 900 | 906 | 941 | 935 | 940 | 935 | 937 | 971 | 986 | 962 | 988 | 974
Verzögerte Energiewende Szenario | Norwegen | Abfall | 0 | 0 | 0 | 0 | 0 | 0 | 0 | 0 | 0 | 0 | 0 | 0 | 0 | 0 | 0 | 0
Verzögerte Energiewende Szenario | Norwegen | KWK-Abfall | 8331 | 8331 | 8331 | 8331 | 8331 | 8331 | 8331 | 8331 | 8325 | 8291 | 8222 | 7772 | 7214 | 7040 | 6974 | 6895
Verzögerte Energiewende Szenario | Norwegen | Bidirektionales Laden | 0 | 190 | 61 | 40 | 33 | 42 | 87 | 161 | 227 | 242 | 240 | 234 | 236 | 239 | 231 | 312
Verzögerte Energiewende Szenario | Norwegen | Batterieelektrische Fahrzeuge | 16 | 12 | 13 | 13 | 13 | 14 | 14 | 15 | 15 | 15 | 15 | 15 | 15 | 16 | 16 | 16
Verzögerte Energiewende Szenario | Norwegen | Bioenergie | 0 | 0 | 0 | 0 | 0 | 0 | 0 | 0 | 0 | 0 | 0 | 0 | 0 | 0 | 0 | 0
Verzögerte Energiewende Szenario | Norwegen | KWK-Bioenergie | 5256 | 5256 | 5256 | 5256 | 5256 | 5256 | 5256 | 5256 | 5256 | 5256 | 5256 | 5256 | 5256 | 5256 | 5254 | 5253
Verzögerte Energiewende Szenario | Norwegen | Braunkohle | 0 | 0 | 0 | 0 | 0 | 0 | 0 | 0 | 0 | 0 | 0 | 0 | 0 | 0 | 0 | 0
Verzögerte Energiewende Szenario | Norwegen | KWK-Braunkohle | 0 | 0 | 0 | 0 | 0 | 0 | 0 | 0 | 0 | 0 | 0 | 0 | 0 | 0 | 0 | 0
Verzögerte Energiewende Szenario | Norwegen | Erdgas GuD | 0 | 0 | 0 | 0 | 0 | 0 | 0 | 0 | 0 | 0 | 0 | 0 | 0 | 0 | 0 | 0
Verzögerte Energiewende Szenario | Norwegen | KWK-Erdgas GuD | 0 | 0 | 0 | 0 | 0 | 0 | 0 | 0 | 0 | 0 | 0 | 0 | 0 | 0 | 0 | 0
Verzögerte Energiewende Szenario | Norwegen | Erdgas GT | 0 | 0 | 0 | 0 | 0 | 0 | 0 | 0 | 0 | 0 | 0 | 0 | 0 | 0 | 0 | 0
Verzögerte Energiewende Szenario | Norwegen | KWK-Erdgas GT | 6432 | 6613 | 6652 | 6740 | 6821 | 3637 | 3517 | 3063 | 2712 | 2434 | 2190 | 1964 | 1774 | 1642 | 1558 | 1496
Verzögerte Energiewende Szenario | Norwegen | Geothermie | 0 | 0 | 0 | 0 | 0 | 0 | 0 | 0 | 0 | 0 | 0 | 0 | 0 | 0 | 0 | 0
Verzögerte Energiewende Szenario | Norwegen | KWK-Geothermie | 0 | 0 | 0 | 0 | 0 | 0 | 0 | 0 | 0 | 0 | 0 | 0 | 0 | 0 | 0 | 0
Verzögerte Energiewende Szenario | Norwegen | Gewerbe Handel Dienstleistungen | 0 | 0 | 0 | 0 | 0 | 0 | 0 | 0 | 0 | 0 | 0 | 0 | 0 | 0 | 0 | 0
Verzögerte Energiewende Szenario | Norwegen | Wasserstoff GuD | 0 | 0 | 0 | 0 | 0 | 0 | 0 | 0 | 0 | 0 | 0 | 0 | 0 | 0 | 0 | 0
Verzögerte Energiewende Szenario | Norwegen | Heimspeichersysteme | 0 | 191 | 238 | 260 | 281 | 286 | 285 | 294 | 288 | 302 | 301 | 315 | 313 | 324 | 318 | 325
Verzögerte Energiewende Szenario | Norwegen | Industrie 1 | 0 | 0 | 0 | 0 | 0 | 0 | 0 | 0 | 0 | 0 | 0 | 0 | 0 | 0 | 0 | 0
Verzögerte Energiewende Szenario | Norwegen | Industrie 2 | 0 | 0 | 0 | 0 | 0 | 0 | 0 | 0 | 0 | 0 | 0 | 0 | 0 | 0 | 0 | 0
Verzögerte Energiewende Szenario | Norwegen | Industrie 3 | 0 | 0 | 0 | 0 | 0 | 0 | 0 | 0 | 0 | 0 | 0 | 0 | 0 | 0 | 0 | 0
Verzögerte Energiewende Szenario | Norwegen | Industrie 4 | 0 | 0 | 0 | 0 | 0 | 0 | 0 | 0 | 0 | 0 | 0 | 0 | 0 | 0 | 0 | 0
Verzögerte Energiewende Szenario | Norwegen | Kuppelgas | 0 | 0 | 0 | 0 | 0 | 0 | 0 | 0 | 0 | 0 | 0 | 0 | 0 | 0 | 0 | 0
Verzögerte Energiewende Szenario | Norwegen | KWK-Kuppelgas | 0 | 0 | 0 | 0 | 0 | 0 | 0 | 0 | 0 | 0 | 0 | 0 | 0 | 0 | 0 | 0
Verzögerte Energiewende Szenario | Norwegen | Laufwasser | 5053 | 5062 | 5062 | 5062 | 5062 | 5062 | 5060 | 5059 | 5057 | 5056 | 5056 | 5056 | 5057 | 5056 | 5056 | 5056
Verzögerte Energiewende Szenario | Norwegen | Netzersatzanlagen | 0 | 0 | 0 | 0 | 0 | 0 | 0 | 0 | 0 | 0 | 0 | 0 | 0 | 0 | 0 | 0
Verzögerte Energiewende Szenario | Norwegen | Kernkraft | 0 | 0 | 0 | 0 | 0 | 0 | 0 | 0 | 0 | 0 | 0 | 0 | 0 | 0 | 0 | 0
Verzögerte Energiewende Szenario | Norwegen | KWK-Kernkraft | 0 | 0 | 0 | 0 | 0 | 0 | 0 | 0 | 0 | 0 | 0 | 0 | 0 | 0 | 0 | 0
Verzögerte Energiewende Szenario | Norwegen | Öl | 0 | 0 | 0 | 0 | 0 | 0 | 0 | 0 | 0 | 0 | 0 | 0 | 0 | 0 | 0 | 0
Verzögerte Energiewende Szenario | Norwegen | KWK-Öl | 0 | 0 | 0 | 0 | 0 | 0 | 0 | 0 | 0 | 0 | 0 | 0 | 0 | 0 | 0 | 0
Verzögerte Energiewende Szenario | Norwegen | Power-to-Gas offsite | 24 | 0 | 0 | 0 | 0 | 0 | 0 | 0 | 0 | 0 | 0 | 0 | 0 | 0 | 0 | 0
Verzögerte Energiewende Szenario | Norwegen | Power-to-Gas onsite | 10 | 0 | 0 | 0 | 0 | 0 | 0 | 0 | 0 | 0 | 0 | 0 | 0 | 0 | 0 | 0
Verzögerte Energiewende Szenario | Norwegen | Power-to-Heat Fernwärme | 0 | 0 | 0 | 0 | 0 | 0 | 0 | 0 | 0 | 0 | 0 | 0 | 0 | 0 | 0 | 0
Verzögerte Energiewende Szenario | Norwegen | Power-to-Heat Industrie | 0 | 0 | 0 | 0 | 0 | 0 | 0 | 0 | 0 | 0 | 0 | 0 | 0 | 0 | 0 | 0
Verzögerte Energiewende Szenario | Norwegen | Pumpspeicher | 1 | 1 | 0 | 3 | 19 | 34 | 92 | 186 | 282 | 301 | 310 | 303 | 303 | 302 | 287 | 394
Verzögerte Energiewende Szenario | Norwegen | Stationaere Batteriesysteme | 5 | 5 | 4 | 6 | 14 | 29 | 82 | 222 | 447 | 0 | 0 | 0 | 0 | 0 | 0 | 0
Verzögerte Energiewende Szenario | Norwegen | Sonstige | 0 | 0 | 0 | 0 | 0 | 0 | 0 | 0 | 0 | 0 | 0 | 0 | 0 | 0 | 0 | 0
Verzögerte Energiewende Szenario | Norwegen | KWK-Sonstige | 0 | 0 | 0 | 0 | 0 | 0 | 0 | 0 | 0 | 0 | 0 | 0 | 0 | 0 | 0 | 0
Verzögerte Energiewende Szenario | Norwegen | Steinkohle | 0 | 0 | 0 | 0 | 0 | 0 | 0 | 0 | 0 | 0 | 0 | 0 | 0 | 0 | 0 | 0
Verzögerte Energiewende Szenario | Norwegen | KWK-Steinkohle | 0 | 0 | 0 | 0 | 0 | 0 | 0 | 0 | 0 | 0 | 0 | 0 | 0 | 0 | 0 | 0
Verzögerte Energiewende Szenario | Norwegen | Speicherwasser | 3152 | 3142 | 3062 | 2999 | 3023 | 3023 | 3023 | 3023 | 3023 | 3023 | 3023 | 3023 | 3023 | 3023 | 3023 | 3023
Verzögerte Energiewende Szenario | Norwegen | Wärmepumpe | 163 | 160 | 165 | 166 | 169 | 176 | 182 | 187 | 188 | 188 | 194 | 193 | 198 | 199 | 200 | 198
Zielszenario | Polen | Abfall | 0 | 0 | 0 | 0 | 0 | 0 | 0 | 0 | 0 | 0 | 0 | 0 | 0 | 0 | 0 | 0
Zielszenario | Polen | KWK-Abfall | 8331 | 8331 | 8331 | 8331 | 8331 | 7855 | 7820 | 7828 | 7872 | 7880 | 8058 | 8011 | 8059 | 8045 | 8038 | 7935
Zielszenario | Polen | Bidirektionales Laden | 524 | 282 | 312 | 384 | 482 | 603 | 705 | 729 | 772 | 788 | 822 | 856 | 889 | 917 | 953 | 969
Zielszenario | Polen | Batterieelektrische Fahrzeuge | 89 | 90 | 94 | 100 | 104 | 107 | 107 | 110 | 112 | 113 | 114 | 118 | 119 | 119 | 120 | 120
Zielszenario | Polen | Bioenergie | 5256 | 5256 | 5256 | 5246 | 5226 | 5170 | 5095 | 5065 | 5035 | 5044 | 5002 | 4992 | 4971 | 4966 | 4957 | 4885
Zielszenario | Polen | KWK-Bioenergie | 5256 | 5256 | 5256 | 5256 | 5256 | 5256 | 5256 | 5256 | 5256 | 5256 | 5256 | 5256 | 5256 | 5256 | 5256 | 5256
Zielszenario | Polen | Braunkohle | 7405 | 7153 | 5658 | 4483 | 1330 | 528 | 424 | 398 | 258 | 255 | 149 | 174 | 106 | 110 | 103 | 103
Zielszenario | Polen | KWK-Braunkohle | 1722 | 1102 | 725 | 18 | 6 | 6 | 22 | 52 | 90 | 102 | 11 | 11 | 11 | 11 | 11 | 11
Zielszenario | Polen | Erdgas GuD | 6596 | 6509 | 6071 | 5306 | 4123 | 3183 | 2905 | 2807 | 2422 | 2386 | 2014 | 2023 | 1709 | 1663 | 1632 | 1577
Zielszenario | Polen | KWK-Erdgas GuD | 6044 | 5701 | 6323 | 5591 | 4554 | 3715 | 3341 | 3143 | 2814 | 2701 | 2260 | 2179 | 1890 | 1793 | 1717 | 1639
Zielszenario | Polen | Erdgas GT | 0 | 0 | 0 | 0 | 0 | 0 | 0 | 0 | 0 | 0 | 0 | 0 | 0 | 0 | 0 | 0
Zielszenario | Polen | KWK-Erdgas GT | 1131 | 3324 | 3657 | 2264 | 2364 | 2497 | 2418 | 2306 | 2348 | 2133 | 2027 | 1844 | 1780 | 1627 | 1437 | 1291
Zielszenario | Polen | Geothermie | 0 | 0 | 0 | 0 | 0 | 0 | 0 | 0 | 0 | 0 | 0 | 0 | 0 | 0 | 0 | 0
Zielszenario | Polen | KWK-Geothermie | 0 | 0 | 0 | 0 | 0 | 0 | 0 | 0 | 0 | 0 | 0 | 0 | 0 | 0 | 0 | 0
Zielszenario | Polen | Gewerbe Handel Dienstleistungen | 0 | 0 | 0 | 0 | 0 | 262 | 230 | 239 | 223 | 218 | 198 | 215 | 201 | 198 | 198 | 190
Zielszenario | Polen | Wasserstoff GuD | 0 | 0 | 0 | 0 | 0 | 0 | 0 | 0 | 0 | 0 | 0 | 0 | 0 | 0 | 0 | 0
Zielszenario | Polen | Heimspeichersysteme | 0 | 772 | 1075 | 1198 | 1282 | 1345 | 1312 | 1369 | 1409 | 1440 | 1465 | 1510 | 1520 | 1534 | 1545 | 1551
Zielszenario | Polen | Industrie 1 | 11 | 30 | 11 | 21 | 12 | 11 | 9 | 9 | 9 | 9 | 9 | 9 | 9 | 9 | 9 | 9
Zielszenario | Polen | Industrie 2 | 100 | 100 | 87 | 100 | 100 | 100 | 100 | 100 | 100 | 100 | 30 | 84 | 39 | 69 | 90 | 97
Zielszenario | Polen | Industrie 3 | 200 | 200 | 200 | 200 | 200 | 200 | 200 | 200 | 200 | 200 | 200 | 200 | 200 | 200 | 200 | 200
Zielszenario | Polen | Industrie 4 | 0 | 42 | 52 | 73 | 108 | 119 | 101 | 102 | 85 | 84 | 90 | 87 | 79 | 78 | 79 | 78
Zielszenario | Polen | Kuppelgas | 0 | 0 | 0 | 0 | 0 | 0 | 0 | 0 | 0 | 0 | 0 | 0 | 0 | 0 | 0 | 0
Zielszenario | Polen | KWK-Kuppelgas | 0 | 0 | 0 | 0 | 0 | 0 | 0 | 0 | 0 | 0 | 0 | 0 | 0 | 0 | 0 | 0
Zielszenario | Polen | Laufwasser | 0 | 0 | 0 | 0 | 0 | 0 | 0 | 0 | 0 | 0 | 0 | 0 | 0 | 0 | 0 | 0
Zielszenario | Polen | Netzersatzanlagen | 38 | 160 | 16 | 80 | 25 | 28 | 34 | 45 | 23 | 37 | 11 | 11 | 11 | 11 | 11 | 11
Zielszenario | Polen | Kernkraft | 0 | 0 | 0 | 0 | 0 | 0 | 0 | 0 | 5813 | 5806 | 5534 | 5518 | 5155 | 5081 | 5009 | 4945
Zielszenario | Polen | KWK-Kernkraft | 0 | 0 | 0 | 0 | 0 | 0 | 0 | 0 | 0 | 0 | 0 | 0 | 0 | 0 | 0 | 0
Zielszenario | Polen | Öl | 0 | 3 | 0 | 0 | 0 | 0 | 0 | 0 | 0 | 0 | 0 | 0 | 0 | 0 | 0 | 0
Zielszenario | Polen | KWK-Öl | 1154 | 747 | 615 | 8 | 6 | 7 | 0 | 39 | 98 | 108 | 11 | 11 | 11 | 11 | 11 | 11
Zielszenario | Polen | Power-to-Gas offsite | 224 | 90 | 309 | 672 | 482 | 652 | 505 | 593 | 548 | 509 | 401 | 382 | 281 | 282 | 292 | 294
Zielszenario | Polen | Power-to-Gas onsite | 199 | 124 | 103 | 163 | 169 | 152 | 134 | 131 | 102 | 100 | 90 | 86 | 73 | 73 | 71 | 69
Zielszenario | Polen | Power-to-Heat Fernwärme | 20 | 39 | 67 | 140 | 193 | 302 | 303 | 321 | 310 | 323 | 345 | 338 | 312 | 308 | 307 | 304
Zielszenario | Polen | Power-to-Heat Industrie | 9 | 10 | 4 | 6 | 10 | 28 | 19 | 17 | 20 | 18 | 16 | 17 | 19 | 17 | 17 | 15
Zielszenario | Polen | Pumpspeicher | 199 | 197 | 212 | 304 | 444 | 579 | 655 | 674 | 713 | 729 | 792 | 799 | 814 | 845 | 881 | 868
Zielszenario | Polen | Stationaere Batteriesysteme | 0 | 0 | 0 | 0 | 0 | 0 | 0 | 0 | 0 | 0 | 0 | 0 | 0 | 0 | 0 | 0
Zielszenario | Polen | Sonstige | 0 | 0 | 0 | 0 | 0 | 0 | 0 | 0 | 0 | 0 | 0 | 0 | 0 | 0 | 0 | 0
Zielszenario | Polen | KWK-Sonstige | 0 | 0 | 0 | 0 | 0 | 0 | 0 | 0 | 0 | 0 | 0 | 0 | 0 | 0 | 0 | 0
Zielszenario | Polen | Steinkohle | 5775 | 4300 | 2574 | 2261 | 1435 | 1033 | 856 | 812 | 665 | 642 | 484 | 460 | 291 | 293 | 290 | 277
Zielszenario | Polen | KWK-Steinkohle | 2825 | 2257 | 1964 | 367 | 240 | 178 | 129 | 118 | 103 | 102 | 101 | 94 | 10 | 10 | 14 | 25
Zielszenario | Polen | Speicherwasser | 804 | 922 | 921 | 919 | 916 | 909 | 899 | 891 | 891 | 890 | 886 | 884 | 881 | 881 | 878 | 876
Zielszenario | Polen | Wärmepumpe | 1104 | 1068 | 1104 | 1132 | 1158 | 1166 | 1217 | 1219 | 1220 | 1222 | 1225 | 1253 | 1252 | 1253 | 1254 | 1254
Verzögerte Energiewende Szenario | Polen | Abfall | 0 | 0 | 0 | 0 | 0 | 0 | 0 | 0 | 0 | 0 | 0 | 0 | 0 | 0 | 0 | 0
Verzögerte Energiewende Szenario | Polen | KWK-Abfall | 8331 | 8331 | 8331 | 8331 | 8331 | 7799 | 7748 | 7810 | 7850 | 7806 | 7992 | 7929 | 7976 | 7984 | 7994 | 7902
Verzögerte Energiewende Szenario | Polen | Bidirektionales Laden | 0 | 728 | 903 | 930 | 973 | 989 | 822 | 955 | 1076 | 1121 | 1171 | 1214 | 1222 | 1281 | 1363 | 1409
Verzögerte Energiewende Szenario | Polen | Batterieelektrische Fahrzeuge | 22 | 17 | 19 | 18 | 19 | 20 | 20 | 20 | 20 | 20 | 21 | 21 | 22 | 22 | 23 | 23
Verzögerte Energiewende Szenario | Polen | Bioenergie | 5256 | 5256 | 5256 | 5256 | 5251 | 5239 | 5206 | 5144 | 5062 | 5018 | 4995 | 4981 | 4962 | 4944 | 4891 | 4867
Verzögerte Energiewende Szenario | Polen | KWK-Bioenergie | 5256 | 5256 | 5256 | 5256 | 5256 | 5256 | 5256 | 5256 | 5256 | 5256 | 5256 | 5256 | 5256 | 5256 | 5256 | 5256
Verzögerte Energiewende Szenario | Polen | Braunkohle | 7127 | 7138 | 7186 | 6981 | 6570 | 6110 | 273 | 224 | 140 | 117 | 112 | 120 | 70 | 77 | 70 | 72
Verzögerte Energiewende Szenario | Polen | KWK-Braunkohle | 7385 | 7397 | 7410 | 7379 | 7171 | 6755 | 8 | 6 | 3 | 21 | 25 | 39 | 13 | 24 | 33 | 35
Verzögerte Energiewende Szenario | Polen | Erdgas GuD | 4015 | 4010 | 4203 | 4077 | 3511 | 3116 | 4001 | 3299 | 2849 | 2835 | 2436 | 2557 | 2258 | 2260 | 2234 | 2189
Verzögerte Energiewende Szenario | Polen | KWK-Erdgas GuD | 4890 | 5171 | 5325 | 5761 | 5580 | 3508 | 4421 | 3764 | 3228 | 3140 | 2844 | 2800 | 2479 | 2387 | 2300 | 2224
Verzögerte Energiewende Szenario | Polen | Erdgas GT | 0 | 0 | 0 | 0 | 0 | 0 | 0 | 0 | 0 | 0 | 0 | 0 | 0 | 0 | 0 | 0
Verzögerte Energiewende Szenario | Polen | KWK-Erdgas GT | 2436 | 4407 | 4299 | 4276 | 4749 | 2908 | 2083 | 1958 | 1870 | 1717 | 1749 | 1592 | 1572 | 1471 | 1363 | 1231
Verzögerte Energiewende Szenario | Polen | Geothermie | 0 | 0 | 0 | 0 | 0 | 0 | 0 | 0 | 0 | 0 | 0 | 0 | 0 | 0 | 0 | 0
Verzögerte Energiewende Szenario | Polen | KWK-Geothermie | 0 | 0 | 0 | 0 | 0 | 0 | 0 | 0 | 0 | 0 | 0 | 0 | 0 | 0 | 0 | 0
Verzögerte Energiewende Szenario | Polen | Gewerbe Handel Dienstleistungen | 0 | 0 | 0 | 0 | 0 | 0 | 0 | 0 | 0 | 0 | 0 | 0 | 0 | 0 | 0 | 0
Verzögerte Energiewende Szenario | Polen | Wasserstoff GuD | 0 | 0 | 0 | 0 | 0 | 0 | 0 | 0 | 0 | 0 | 0 | 0 | 0 | 0 | 0 | 0
Verzögerte Energiewende Szenario | Polen | Heimspeichersysteme | 0 | 152 | 209 | 230 | 242 | 249 | 239 | 247 | 255 | 262 | 269 | 279 | 283 | 287 | 290 | 293
Verzögerte Energiewende Szenario | Polen | Industrie 1 | 4 | 5 | 2 | 1 | 3 | 2 | 2 | 2 | 2 | 2 | 0 | 2 | 2 | 2 | 2 | 2
Verzögerte Energiewende Szenario | Polen | Industrie 2 | 8 | 15 | 18 | 15 | 18 | 6 | 9 | 10 | 3 | 9 | 8 | 11 | 7 | 10 | 13 | 13
Verzögerte Energiewende Szenario | Polen | Industrie 3 | 10 | 26 | 57 | 75 | 200 | 200 | 200 | 200 | 200 | 200 | 190 | 200 | 167 | 166 | 171 | 164
Verzögerte Energiewende Szenario | Polen | Industrie 4 | 0 | 13 | 16 | 29 | 42 | 40 | 28 | 31 | 30 | 28 | 30 | 30 | 31 | 32 | 34 | 33
Verzögerte Energiewende Szenario | Polen | Kuppelgas | 0 | 0 | 0 | 0 | 0 | 0 | 0 | 0 | 0 | 0 | 0 | 0 | 0 | 0 | 0 | 0
Verzögerte Energiewende Szenario | Polen | KWK-Kuppelgas | 0 | 0 | 0 | 0 | 0 | 0 | 0 | 0 | 0 | 0 | 0 | 0 | 0 | 0 | 0 | 0
Verzögerte Energiewende Szenario | Polen | Laufwasser | 0 | 0 | 0 | 0 | 0 | 0 | 0 | 0 | 0 | 0 | 0 | 0 | 0 | 0 | 0 | 0
Verzögerte Energiewende Szenario | Polen | Netzersatzanlagen | 36 | 37 | 41 | 33 | 35 | 14 | 14 | 18 | 13 | 16 | 9 | 18 | 14 | 16 | 20 | 26
Verzögerte Energiewende Szenario | Polen | Kernkraft | 0 | 0 | 0 | 0 | 0 | 0 | 0 | 0 | 5882 | 5739 | 5476 | 5477 | 5266 | 5165 | 5069 | 4988
Verzögerte Energiewende Szenario | Polen | KWK-Kernkraft | 0 | 0 | 0 | 0 | 0 | 0 | 0 | 0 | 0 | 0 | 0 | 0 | 0 | 0 | 0 | 0
Verzögerte Energiewende Szenario | Polen | Öl | 0 | 26 | 46 | 0 | 0 | 0 | 0 | 0 | 0 | 0 | 0 | 0 | 0 | 0 | 0 | 0
Verzögerte Energiewende Szenario | Polen | KWK-Öl | 1447 | 1161 | 1050 | 969 | 978 | 9 | 6 | 0 | 0 | 0 | 0 | 0 | 12 | 12 | 17 | 13
Verzögerte Energiewende Szenario | Polen | Power-to-Gas offsite | 0 | 126 | 184 | 180 | 175 | 175 | 88 | 159 | 95 | 122 | 128 | 128 | 104 | 104 | 108 | 117
Verzögerte Energiewende Szenario | Polen | Power-to-Gas onsite | 65 | 34 | 56 | 80 | 101 | 100 | 77 | 82 | 76 | 80 | 72 | 81 | 76 | 79 | 81 | 82
Verzögerte Energiewende Szenario | Polen | Power-to-Heat Fernwärme | 0 | 6 | 17 | 31 | 44 | 49 | 59 | 76 | 80 | 85 | 85 | 92 | 96 | 92 | 93 | 94
Verzögerte Energiewende Szenario | Polen | Power-to-Heat Industrie | 3 | 4 | 4 | 5 | 12 | 12 | 10 | 18 | 20 | 19 | 24 | 24 | 27 | 29 | 31 | 33
Verzögerte Energiewende Szenario | Polen | Pumpspeicher | 339 | 465 | 483 | 587 | 871 | 888 | 627 | 744 | 851 | 911 | 986 | 1017 | 1094 | 1157 | 1202 | 1243
Verzögerte Energiewende Szenario | Polen | Stationaere Batteriesysteme | 0 | 504 | 639 | 657 | 677 | 701 | 597 | 726 | 849 | 908 | 951 | 991 | 1000 | 1054 | 1117 | 1169
Verzögerte Energiewende Szenario | Polen | Sonstige | 0 | 0 | 0 | 0 | 0 | 0 | 0 | 0 | 0 | 0 | 0 | 0 | 0 | 0 | 0 | 0
Verzögerte Energiewende Szenario | Polen | KWK-Sonstige | 0 | 0 | 0 | 0 | 0 | 0 | 0 | 0 | 0 | 0 | 0 | 0 | 0 | 0 | 0 | 0
Verzögerte Energiewende Szenario | Polen | Steinkohle | 3020 | 871 | 801 | 781 | 686 | 529 | 638 | 532 | 388 | 393 | 327 | 342 | 237 | 243 | 231 | 239
Verzögerte Energiewende Szenario | Polen | KWK-Steinkohle | 3615 | 2961 | 2793 | 2284 | 2173 | 137 | 84 | 61 | 43 | 52 | 47 | 51 | 24 | 32 | 42 | 48
Verzögerte Energiewende Szenario | Polen | Speicherwasser | 804 | 922 | 921 | 919 | 917 | 916 | 914 | 911 | 900 | 891 | 888 | 886 | 883 | 881 | 879 | 877
Verzögerte Energiewende Szenario | Polen | Wärmepumpe | 204 | 202 | 213 | 220 | 225 | 229 | 238 | 239 | 239 | 240 | 241 | 248 | 248 | 248 | 249 | 249
Zielszenario | Portugal | Abfall | 7732 | 7382 | 6802 | 1828 | 8 | 0 | 0 | 0 | 0 | 0 | 0 | 0 | 0 | 0 | 0 | 0
Zielszenario | Portugal | KWK-Abfall | 0 | 0 | 0 | 0 | 0 | 0 | 0 | 0 | 0 | 0 | 0 | 0 | 0 | 0 | 0 | 0
Zielszenario | Portugal | Bidirektionales Laden | 509 | 716 | 920 | 1066 | 1164 | 1155 | 1255 | 1280 | 1289 | 1310 | 1329 | 1348 | 1355 | 1387 | 1386 | 1136
Zielszenario | Portugal | Batterieelektrische Fahrzeuge | 69 | 68 | 72 | 74 | 73 | 74 | 74 | 76 | 76 | 77 | 78 | 81 | 82 | 84 | 85 | 86
Zielszenario | Portugal | Bioenergie | 5228 | 5193 | 5104 | 5025 | 4931 | 4906 | 4858 | 4851 | 4840 | 4834 | 4816 | 4822 | 4813 | 4807 | 4804 | 4795
Zielszenario | Portugal | KWK-Bioenergie | 5256 | 5256 | 5256 | 5256 | 5256 | 5256 | 5256 | 5256 | 5256 | 5256 | 5256 | 5256 | 5256 | 5256 | 5256 | 5256
Zielszenario | Portugal | Braunkohle | 0 | 0 | 0 | 0 | 0 | 0 | 0 | 0 | 0 | 0 | 0 | 0 | 0 | 0 | 0 | 0
Zielszenario | Portugal | KWK-Braunkohle | 0 | 0 | 0 | 0 | 0 | 0 | 0 | 0 | 0 | 0 | 0 | 0 | 0 | 0 | 0 | 0
Zielszenario | Portugal | Erdgas GuD | 2688 | 1923 | 1846 | 1050 | 0 | 0 | 0 | 0 | 0 | 0 | 0 | 0 | 1 | 1 | 2 | 3
Zielszenario | Portugal | KWK-Erdgas GuD | 7915 | 7843 | 7971 | 2518 | 820 | 785 | 731 | 601 | 639 | 651 | 453 | 355 | 298 | 215 | 177 | 150
Zielszenario | Portugal | Erdgas GT | 0 | 0 | 0 | 0 | 0 | 0 | 0 | 0 | 0 | 0 | 0 | 0 | 0 | 0 | 0 | 0
Zielszenario | Portugal | KWK-Erdgas GT | 7968 | 7967 | 7967 | 4779 | 4816 | 4792 | 4735 | 4644 | 4655 | 4652 | 4554 | 4474 | 4418 | 4359 | 4300 | 4242
Zielszenario | Portugal | Geothermie | 0 | 0 | 0 | 0 | 0 | 0 | 0 | 0 | 0 | 0 | 0 | 0 | 0 | 0 | 0 | 0
Zielszenario | Portugal | KWK-Geothermie | 0 | 0 | 0 | 0 | 0 | 0 | 0 | 0 | 0 | 0 | 0 | 0 | 0 | 0 | 0 | 0
Zielszenario | Portugal | Gewerbe Handel Dienstleistungen | 0 | 0 | 0 | 0 | 0 | 0 | 0 | 0 | 0 | 0 | 0 | 0 | 0 | 0 | 0 | 0
Zielszenario | Portugal | Wasserstoff GuD | 0 | 0 | 0 | 0 | 0 | 0 | 0 | 0 | 0 | 0 | 0 | 0 | 0 | 0 | 0 | 0
Zielszenario | Portugal | Heimspeichersysteme | 0 | 364 | 482 | 537 | 557 | 575 | 579 | 607 | 627 | 655 | 650 | 705 | 696 | 715 | 729 | 715
Zielszenario | Portugal | Industrie 1 | 0 | 0 | 0 | 0 | 0 | 0 | 0 | 0 | 0 | 0 | 0 | 0 | 0 | 0 | 0 | 0
Zielszenario | Portugal | Industrie 2 | 0 | 0 | 0 | 0 | 0 | 0 | 0 | 0 | 0 | 0 | 0 | 0 | 0 | 0 | 0 | 0
Zielszenario | Portugal | Industrie 3 | 0 | 0 | 0 | 0 | 0 | 0 | 0 | 0 | 0 | 0 | 0 | 0 | 0 | 0 | 0 | 0
Zielszenario | Portugal | Industrie 4 | 0 | 0 | 0 | 0 | 0 | 0 | 0 | 0 | 0 | 0 | 0 | 0 | 0 | 0 | 0 | 0
Zielszenario | Portugal | Kuppelgas | 0 | 0 | 0 | 0 | 0 | 0 | 0 | 0 | 0 | 0 | 0 | 0 | 0 | 0 | 0 | 0
Zielszenario | Portugal | KWK-Kuppelgas | 0 | 0 | 0 | 0 | 0 | 0 | 0 | 0 | 0 | 0 | 0 | 0 | 0 | 0 | 0 | 0
Zielszenario | Portugal | Laufwasser | 955 | 973 | 973 | 973 | 973 | 973 | 973 | 973 | 973 | 973 | 972 | 972 | 971 | 970 | 966 | 966
Zielszenario | Portugal | Netzersatzanlagen | 0 | 0 | 0 | 0 | 0 | 0 | 0 | 0 | 0 | 0 | 0 | 0 | 0 | 0 | 0 | 0
Zielszenario | Portugal | Kernkraft | 0 | 0 | 0 | 0 | 0 | 0 | 0 | 0 | 0 | 0 | 0 | 0 | 0 | 0 | 0 | 0
Zielszenario | Portugal | KWK-Kernkraft | 0 | 0 | 0 | 0 | 0 | 0 | 0 | 0 | 0 | 0 | 0 | 0 | 0 | 0 | 0 | 0
Zielszenario | Portugal | Öl | 0 | 0 | 0 | 0 | 0 | 0 | 0 | 0 | 0 | 0 | 0 | 0 | 0 | 0 | 0 | 0
Zielszenario | Portugal | KWK-Öl | 6895 | 6856 | 6821 | 335 | 302 | 275 | 230 | 149 | 165 | 160 | 78 | 35 | 22 | 13 | 8 | 5
Zielszenario | Portugal | Power-to-Gas offsite | 449 | 869 | 1015 | 255 | 0 | 0 | 0 | 0 | 0 | 0 | 0 | 64 | 491 | 590 | 561 | 871
Zielszenario | Portugal | Power-to-Gas onsite | 171 | 214 | 264 | 45 | 1 | 0 | 0 | 0 | 0 | 0 | 0 | 14 | 36 | 38 | 32 | 58
Zielszenario | Portugal | Power-to-Heat Fernwärme | 313 | 497 | 601 | 156 | 4 | 1 | 1 | 0 | 1 | 2 | 0 | 6 | 8 | 9 | 9 | 11
Zielszenario | Portugal | Power-to-Heat Industrie | 46 | 54 | 63 | 11 | 1 | 0 | 0 | 0 | 0 | 0 | 0 | 0 | 0 | 0 | 0 | 0
Zielszenario | Portugal | Pumpspeicher | 552 | 801 | 1338 | 1525 | 1480 | 1370 | 1528 | 1547 | 1560 | 1573 | 1604 | 2012 | 1663 | 1697 | 1709 | 1720
Zielszenario | Portugal | Stationaere Batteriesysteme | 0 | 0 | 0 | 0 | 0 | 0 | 0 | 0 | 0 | 0 | 0 | 0 | 0 | 0 | 0 | 0
Zielszenario | Portugal | Sonstige | 0 | 0 | 0 | 0 | 0 | 0 | 0 | 0 | 0 | 0 | 0 | 0 | 0 | 0 | 0 | 0
Zielszenario | Portugal | KWK-Sonstige | 7890 | 7890 | 7890 | 7890 | 7890 | 7890 | 7890 | 7890 | 7890 | 7890 | 7890 | 7890 | 7890 | 7890 | 7890 | 7890
Zielszenario | Portugal | Steinkohle | 0 | 0 | 0 | 0 | 0 | 0 | 0 | 0 | 0 | 0 | 0 | 0 | 0 | 0 | 0 | 0
Zielszenario | Portugal | KWK-Steinkohle | 0 | 0 | 0 | 0 | 0 | 0 | 0 | 0 | 0 | 0 | 0 | 0 | 0 | 0 | 0 | 0
Zielszenario | Portugal | Speicherwasser | 2992 | 3045 | 3032 | 3015 | 2992 | 2986 | 2992 | 2999 | 3005 | 3010 | 3010 | 3008 | 3016 | 3018 | 3014 | 3031
Zielszenario | Portugal | Wärmepumpe | 752 | 733 | 784 | 798 | 817 | 824 | 832 | 849 | 861 | 877 | 867 | 899 | 905 | 930 | 934 | 952
Verzögerte Energiewende Szenario | Portugal | Abfall | 8018 | 7992 | 7836 | 5860 | 5206 | 882 | 24 | 16 | 12 | 16 | 6 | 0 | 1 | 1 | 1 | 3
Verzögerte Energiewende Szenario | Portugal | KWK-Abfall | 0 | 0 | 0 | 0 | 0 | 0 | 0 | 0 | 0 | 0 | 0 | 0 | 0 | 0 | 0 | 0
Verzögerte Energiewende Szenario | Portugal | Bidirektionales Laden | 0 | 636 | 720 | 863 | 1093 | 1220 | 1309 | 1351 | 1427 | 1467 | 1493 | 1567 | 1555 | 1554 | 1542 | 1530
Verzögerte Energiewende Szenario | Portugal | Batterieelektrische Fahrzeuge | 16 | 13 | 14 | 15 | 15 | 15 | 15 | 16 | 16 | 16 | 16 | 17 | 17 | 17 | 18 | 18
Verzögerte Energiewende Szenario | Portugal | Bioenergie | 5243 | 5242 | 5232 | 5217 | 5123 | 5047 | 4953 | 4873 | 4825 | 4808 | 4795 | 4817 | 4819 | 4816 | 4811 | 4819
Verzögerte Energiewende Szenario | Portugal | KWK-Bioenergie | 5256 | 5256 | 5256 | 5256 | 5256 | 5256 | 5256 | 5256 | 5256 | 5256 | 5256 | 5256 | 5256 | 5256 | 5256 | 5256
Verzögerte Energiewende Szenario | Portugal | Braunkohle | 0 | 0 | 0 | 0 | 0 | 0 | 0 | 0 | 0 | 0 | 0 | 0 | 0 | 0 | 0 | 0
Verzögerte Energiewende Szenario | Portugal | KWK-Braunkohle | 0 | 0 | 0 | 0 | 0 | 0 | 0 | 0 | 0 | 0 | 0 | 0 | 0 | 0 | 0 | 0
Verzögerte Energiewende Szenario | Portugal | Erdgas GuD | 2772 | 2748 | 5357 | 4765 | 704 | 2 | 1 | 1 | 7 | 8 | 2 | 12 | 16 | 22 | 28 | 442
Verzögerte Energiewende Szenario | Portugal | KWK-Erdgas GuD | 7955 | 7950 | 7971 | 7971 | 7971 | 6330 | 779 | 668 | 585 | 628 | 586 | 5441 | 5584 | 5507 | 5523 | 5629
Verzögerte Energiewende Szenario | Portugal | Erdgas GT | 0 | 0 | 0 | 0 | 0 | 0 | 0 | 0 | 0 | 0 | 0 | 0 | 0 | 0 | 0 | 1
Verzögerte Energiewende Szenario | Portugal | KWK-Erdgas GT | 7971 | 7971 | 7970 | 7971 | 7971 | 4625 | 4765 | 4677 | 4614 | 4631 | 4594 | 4307 | 4187 | 4102 | 4044 | 3978
Verzögerte Energiewende Szenario | Portugal | Geothermie | 0 | 0 | 0 | 0 | 0 | 0 | 0 | 0 | 0 | 0 | 0 | 0 | 0 | 0 | 0 | 0
Verzögerte Energiewende Szenario | Portugal | KWK-Geothermie | 0 | 0 | 0 | 0 | 0 | 0 | 0 | 0 | 0 | 0 | 0 | 0 | 0 | 0 | 0 | 0
Verzögerte Energiewende Szenario | Portugal | Gewerbe Handel Dienstleistungen | 0 | 0 | 0 | 0 | 0 | 0 | 0 | 0 | 0 | 0 | 0 | 0 | 0 | 0 | 0 | 0
Verzögerte Energiewende Szenario | Portugal | Wasserstoff GuD | 0 | 0 | 0 | 0 | 0 | 0 | 0 | 0 | 0 | 0 | 0 | 0 | 0 | 0 | 0 | 0
Verzögerte Energiewende Szenario | Portugal | Heimspeichersysteme | 0 | 69 | 96 | 108 | 118 | 121 | 122 | 124 | 124 | 127 | 135 | 137 | 134 | 138 | 142 | 141
Verzögerte Energiewende Szenario | Portugal | Industrie 1 | 0 | 0 | 0 | 0 | 0 | 0 | 0 | 0 | 0 | 0 | 0 | 0 | 0 | 0 | 0 | 0
Verzögerte Energiewende Szenario | Portugal | Industrie 2 | 2 | 0 | 0 | 0 | 0 | 0 | 0 | 0 | 0 | 0 | 0 | 0 | 0 | 0 | 0 | 0
Verzögerte Energiewende Szenario | Portugal | Industrie 3 | 0 | 1 | 3 | 2 | 2 | 2 | 1 | 1 | 1 | 1 | 1 | 1 | 2 | 2 | 0 | 1
Verzögerte Energiewende Szenario | Portugal | Industrie 4 | 0 | 0 | 0 | 0 | 0 | 0 | 0 | 0 | 0 | 0 | 0 | 0 | 75 | 74 | 73 | 70
Verzögerte Energiewende Szenario | Portugal | Kuppelgas | 0 | 0 | 0 | 0 | 0 | 0 | 0 | 0 | 0 | 0 | 0 | 0 | 0 | 0 | 0 | 0
Verzögerte Energiewende Szenario | Portugal | KWK-Kuppelgas | 0 | 0 | 0 | 0 | 0 | 0 | 0 | 0 | 0 | 0 | 0 | 0 | 0 | 0 | 0 | 0
Verzögerte Energiewende Szenario | Portugal | Laufwasser | 943 | 961 | 961 | 961 | 961 | 961 | 961 | 961 | 961 | 961 | 961 | 961 | 960 | 959 | 957 | 955
Verzögerte Energiewende Szenario | Portugal | Netzersatzanlagen | 0 | 0 | 0 | 0 | 0 | 0 | 0 | 0 | 0 | 0 | 0 | 0 | 0 | 0 | 0 | 0
Verzögerte Energiewende Szenario | Portugal | Kernkraft | 0 | 0 | 0 | 0 | 0 | 0 | 0 | 0 | 0 | 0 | 0 | 0 | 0 | 0 | 0 | 0
Verzögerte Energiewende Szenario | Portugal | KWK-Kernkraft | 0 | 0 | 0 | 0 | 0 | 0 | 0 | 0 | 0 | 0 | 0 | 0 | 0 | 0 | 0 | 0
Verzögerte Energiewende Szenario | Portugal | Öl | 0 | 0 | 0 | 0 | 0 | 0 | 0 | 0 | 0 | 0 | 0 | 0 | 0 | 0 | 0 | 0
Verzögerte Energiewende Szenario | Portugal | KWK-Öl | 7085 | 7057 | 6989 | 7415 | 7416 | 316 | 263 | 168 | 129 | 141 | 112 | 53 | 20 | 6 | 2 | 1
Verzögerte Energiewende Szenario | Portugal | Power-to-Gas offsite | 0 | 81 | 137 | 183 | 215 | 222 | 1 | 0 | 0 | 0 | 1 | 259 | 292 | 306 | 311 | 315
Verzögerte Energiewende Szenario | Portugal | Power-to-Gas onsite | 0 | 32 | 46 | 58 | 82 | 94 | 3 | 4 | 3 | 4 | 4 | 73 | 107 | 108 | 106 | 103
Verzögerte Energiewende Szenario | Portugal | Power-to-Heat Fernwärme | 0 | 26 | 61 | 92 | 126 | 131 | 2 | 3 | 2 | 3 | 2 | 11 | 243 | 265 | 266 | 261
Verzögerte Energiewende Szenario | Portugal | Power-to-Heat Industrie | 8 | 8 | 10 | 16 | 21 | 20 | 3 | 3 | 3 | 4 | 3 | 6 | 56 | 56 | 54 | 48
Verzögerte Energiewende Szenario | Portugal | Pumpspeicher | 477 | 389 | 540 | 711 | 1294 | 1581 | 1449 | 1459 | 1606 | 1615 | 1625 | 2075 | 2087 | 2092 | 2096 | 2064
Verzögerte Energiewende Szenario | Portugal | Stationaere Batteriesysteme | 0 | 0 | 0 | 0 | 0 | 0 | 0 | 0 | 0 | 0 | 0 | 0 | 0 | 0 | 1294 | 1274
Verzögerte Energiewende Szenario | Portugal | Sonstige | 0 | 0 | 0 | 0 | 0 | 0 | 0 | 0 | 0 | 0 | 0 | 0 | 0 | 0 | 0 | 0
Verzögerte Energiewende Szenario | Portugal | KWK-Sonstige | 7889 | 7889 | 7889 | 7890 | 7890 | 7889 | 7889 | 7889 | 7889 | 7889 | 7889 | 7889 | 7889 | 7889 | 7889 | 7889
Verzögerte Energiewende Szenario | Portugal | Steinkohle | 0 | 0 | 0 | 0 | 0 | 0 | 0 | 0 | 0 | 0 | 0 | 0 | 0 | 0 | 0 | 0
Verzögerte Energiewende Szenario | Portugal | KWK-Steinkohle | 0 | 0 | 0 | 0 | 0 | 0 | 0 | 0 | 0 | 0 | 0 | 0 | 0 | 0 | 0 | 0
Verzögerte Energiewende Szenario | Portugal | Speicherwasser | 3001 | 3054 | 3053 | 3049 | 3032 | 3014 | 2991 | 2979 | 2981 | 2986 | 2988 | 2991 | 2991 | 2988 | 2986 | 2983
Verzögerte Energiewende Szenario | Portugal | Wärmepumpe | 146 | 139 | 154 | 161 | 165 | 177 | 178 | 183 | 177 | 181 | 183 | 196 | 197 | 200 | 199 | 196
Zielszenario | Rumänien | Abfall | 0 | 0 | 0 | 0 | 0 | 0 | 0 | 0 | 0 | 0 | 0 | 0 | 0 | 0 | 0 | 0
Zielszenario | Rumänien | KWK-Abfall | 0 | 0 | 0 | 0 | 0 | 0 | 0 | 0 | 0 | 0 | 0 | 0 | 0 | 0 | 0 | 0
Zielszenario | Rumänien | Bidirektionales Laden | 669 | 607 | 656 | 809 | 1002 | 1202 | 1299 | 1177 | 1198 | 1340 | 1292 | 1391 | 1431 | 1456 | 1490 | 1488
Zielszenario | Rumänien | Batterieelektrische Fahrzeuge | 72 | 69 | 73 | 74 | 74 | 74 | 74 | 75 | 76 | 76 | 77 | 80 | 78 | 80 | 81 | 80
Zielszenario | Rumänien | Bioenergie | 0 | 0 | 0 | 0 | 0 | 0 | 0 | 0 | 0 | 0 | 0 | 0 | 0 | 0 | 0 | 0
Zielszenario | Rumänien | KWK-Bioenergie | 5256 | 5256 | 5256 | 5256 | 5256 | 5256 | 5256 | 5256 | 5256 | 5256 | 5256 | 5256 | 5256 | 5256 | 5256 | 5256
Zielszenario | Rumänien | Braunkohle | 6498 | 4952 | 0 | 0 | 0 | 0 | 0 | 0 | 0 | 0 | 0 | 0 | 0 | 0 | 0 | 0
Zielszenario | Rumänien | KWK-Braunkohle | 0 | 0 | 0 | 0 | 0 | 0 | 0 | 0 | 0 | 0 | 0 | 0 | 0 | 0 | 0 | 0
Zielszenario | Rumänien | Erdgas GuD | 5180 | 5201 | 4059 | 2938 | 1780 | 128 | 4 | 0 | 13 | 44 | 24 | 55 | 118 | 150 | 167 | 186
Zielszenario | Rumänien | KWK-Erdgas GuD | 5615 | 5597 | 5476 | 5280 | 4596 | 3262 | 2146 | 1274 | 1047 | 911 | 801 | 753 | 663 | 446 | 327 | 294
Zielszenario | Rumänien | Erdgas GT | 0 | 0 | 0 | 0 | 0 | 0 | 0 | 0 | 0 | 0 | 0 | 0 | 0 | 0 | 0 | 0
Zielszenario | Rumänien | KWK-Erdgas GT | 2320 | 2624 | 2824 | 2662 | 2491 | 2444 | 2274 | 2162 | 2121 | 2029 | 1981 | 1930 | 1886 | 1865 | 1832 | 1803
Zielszenario | Rumänien | Geothermie | 0 | 0 | 0 | 0 | 0 | 0 | 0 | 0 | 0 | 0 | 0 | 0 | 0 | 0 | 0 | 0
Zielszenario | Rumänien | KWK-Geothermie | 0 | 0 | 0 | 0 | 0 | 0 | 0 | 0 | 0 | 0 | 0 | 0 | 0 | 0 | 0 | 0
Zielszenario | Rumänien | Gewerbe Handel Dienstleistungen | 0 | 0 | 0 | 0 | 0 | 0 | 0 | 0 | 0 | 0 | 0 | 0 | 0 | 0 | 0 | 0
Zielszenario | Rumänien | Wasserstoff GuD | 0 | 0 | 0 | 0 | 0 | 0 | 0 | 0 | 0 | 0 | 0 | 0 | 0 | 0 | 0 | 0
Zielszenario | Rumänien | Heimspeichersysteme | 0 | 491 | 669 | 779 | 843 | 852 | 866 | 905 | 899 | 935 | 950 | 954 | 956 | 984 | 959 | 960
Zielszenario | Rumänien | Industrie 1 | 0 | 0 | 0 | 0 | 0 | 0 | 0 | 0 | 0 | 0 | 0 | 0 | 0 | 0 | 0 | 0
Zielszenario | Rumänien | Industrie 2 | 0 | 0 | 0 | 0 | 0 | 0 | 0 | 0 | 0 | 0 | 0 | 0 | 0 | 0 | 0 | 0
Zielszenario | Rumänien | Industrie 3 | 0 | 0 | 0 | 0 | 0 | 0 | 0 | 0 | 0 | 0 | 0 | 0 | 0 | 0 | 0 | 0
Zielszenario | Rumänien | Industrie 4 | 0 | 0 | 0 | 0 | 0 | 0 | 0 | 0 | 0 | 0 | 0 | 0 | 0 | 0 | 0 | 0
Zielszenario | Rumänien | Kuppelgas | 5615 | 5611 | 5522 | 5260 | 4910 | 4456 | 4187 | 4180 | 4159 | 4063 | 3590 | 3798 | 3758 | 3841 | 3799 | 3770
Zielszenario | Rumänien | KWK-Kuppelgas | 0 | 0 | 0 | 0 | 0 | 0 | 0 | 0 | 0 | 0 | 0 | 0 | 0 | 0 | 0 | 0
Zielszenario | Rumänien | Laufwasser | 7610 | 7610 | 7610 | 7610 | 7610 | 7610 | 7610 | 7610 | 7610 | 7610 | 7610 | 7610 | 7609 | 7609 | 7609 | 7608
Zielszenario | Rumänien | Netzersatzanlagen | 0 | 0 | 0 | 0 | 0 | 0 | 0 | 0 | 0 | 0 | 0 | 0 | 0 | 0 | 0 | 0
Zielszenario | Rumänien | Kernkraft | 8210 | 8166 | 7814 | 7322 | 6601 | 5381 | 4514 | 3834 | 3739 | 3832 | 3806 | 3947 | 3926 | 4012 | 4091 | 4195
Zielszenario | Rumänien | KWK-Kernkraft | 0 | 0 | 0 | 0 | 0 | 0 | 0 | 0 | 0 | 0 | 0 | 0 | 0 | 0 | 0 | 0
Zielszenario | Rumänien | Öl | 0 | 0 | 0 | 0 | 0 | 0 | 0 | 0 | 0 | 0 | 0 | 0 | 0 | 0 | 0 | 0
Zielszenario | Rumänien | KWK-Öl | 45 | 248 | 1001 | 1520 | 2607 | 3515 | 5117 | 6744 | 6571 | 7581 | 7562 | 7554 | 7546 | 7531 | 7512 | 7508
Zielszenario | Rumänien | Power-to-Gas offsite | 632 | 521 | 549 | 918 | 924 | 339 | 63 | 0 | 1 | 6 | 7 | 14 | 266 | 397 | 493 | 616
Zielszenario | Rumänien | Power-to-Gas onsite | 248 | 311 | 311 | 333 | 373 | 199 | 3 | 0 | 1 | 1 | 0 | 0 | 5 | 8 | 11 | 15
Zielszenario | Rumänien | Power-to-Heat Fernwärme | 15 | 219 | 289 | 471 | 404 | 290 | 10 | 4 | 14 | 18 | 20 | 28 | 29 | 31 | 33 | 35
Zielszenario | Rumänien | Power-to-Heat Industrie | 4 | 32 | 47 | 110 | 94 | 63 | 0 | 0 | 0 | 0 | 0 | 0 | 0 | 0 | 0 | 0
Zielszenario | Rumänien | Pumpspeicher | 1352 | 1589 | 886 | 1501 | 2109 | 2204 | 2096 | 1531 | 1555 | 1613 | 1497 | 1789 | 1688 | 1769 | 1772 | 1805
Zielszenario | Rumänien | Stationaere Batteriesysteme | 0 | 0 | 0 | 0 | 0 | 0 | 0 | 0 | 0 | 0 | 0 | 0 | 0 | 0 | 0 | 0
Zielszenario | Rumänien | Sonstige | 0 | 0 | 0 | 0 | 0 | 0 | 0 | 0 | 0 | 0 | 0 | 0 | 0 | 0 | 0 | 0
Zielszenario | Rumänien | KWK-Sonstige | 0 | 0 | 0 | 0 | 0 | 0 | 0 | 0 | 0 | 0 | 0 | 0 | 0 | 0 | 0 | 0
Zielszenario | Rumänien | Steinkohle | 0 | 0 | 0 | 0 | 0 | 0 | 0 | 0 | 0 | 0 | 0 | 0 | 0 | 0 | 0 | 0
Zielszenario | Rumänien | KWK-Steinkohle | 7153 | 7131 | 4580 | 0 | 0 | 0 | 0 | 0 | 0 | 0 | 0 | 0 | 0 | 0 | 0 | 0
Zielszenario | Rumänien | Speicherwasser | 749 | 760 | 751 | 757 | 759 | 761 | 762 | 762 | 762 | 762 | 762 | 762 | 762 | 762 | 762 | 762
Zielszenario | Rumänien | Wärmepumpe | 665 | 637 | 685 | 684 | 686 | 665 | 694 | 692 | 709 | 703 | 716 | 727 | 731 | 734 | 739 | 737
Verzögerte Energiewende Szenario | Rumänien | Abfall | 0 | 0 | 0 | 0 | 0 | 0 | 0 | 0 | 0 | 0 | 0 | 0 | 0 | 0 | 0 | 0
Verzögerte Energiewende Szenario | Rumänien | KWK-Abfall | 0 | 0 | 0 | 0 | 0 | 0 | 0 | 0 | 0 | 0 | 0 | 0 | 0 | 0 | 0 | 0
Verzögerte Energiewende Szenario | Rumänien | Bidirektionales Laden | 0 | 848 | 771 | 863 | 1056 | 1122 | 1238 | 1351 | 1331 | 1532 | 1419 | 1556 | 1598 | 1652 | 1721 | 1713
Verzögerte Energiewende Szenario | Rumänien | Batterieelektrische Fahrzeuge | 19 | 14 | 15 | 15 | 16 | 16 | 16 | 15 | 16 | 16 | 16 | 17 | 17 | 17 | 17 | 17
Verzögerte Energiewende Szenario | Rumänien | Bioenergie | 0 | 0 | 0 | 0 | 0 | 0 | 0 | 0 | 0 | 0 | 0 | 0 | 0 | 0 | 0 | 0
Verzögerte Energiewende Szenario | Rumänien | KWK-Bioenergie | 5256 | 5256 | 5256 | 5256 | 5256 | 5256 | 5256 | 5256 | 5256 | 5256 | 5256 | 5256 | 5256 | 5256 | 5256 | 5256
Verzögerte Energiewende Szenario | Rumänien | Braunkohle | 6019 | 6140 | 6178 | 5898 | 5011 | 4490 | 0 | 0 | 0 | 0 | 0 | 0 | 0 | 0 | 0 | 0
Verzögerte Energiewende Szenario | Rumänien | KWK-Braunkohle | 6499 | 6496 | 6493 | 6337 | 5816 | 0 | 0 | 0 | 0 | 0 | 0 | 0 | 0 | 0 | 0 | 0
Verzögerte Energiewende Szenario | Rumänien | Erdgas GuD | 877 | 2639 | 2871 | 2604 | 720 | 1808 | 623 | 2 | 3 | 10 | 16 | 37 | 73 | 106 | 182 | 397
Verzögerte Energiewende Szenario | Rumänien | KWK-Erdgas GuD | 4513 | 4708 | 5247 | 5270 | 5327 | 4737 | 3887 | 1151 | 909 | 794 | 767 | 708 | 704 | 539 | 1337 | 1422
Verzögerte Energiewende Szenario | Rumänien | Erdgas GT | 0 | 0 | 0 | 0 | 0 | 0 | 0 | 0 | 0 | 0 | 0 | 0 | 0 | 0 | 0 | 0
Verzögerte Energiewende Szenario | Rumänien | KWK-Erdgas GT | 1096 | 1407 | 2172 | 2350 | 2409 | 2591 | 2542 | 2228 | 2179 | 2079 | 2026 | 1970 | 1938 | 1918 | 1910 | 1885
Verzögerte Energiewende Szenario | Rumänien | Geothermie | 0 | 0 | 0 | 0 | 0 | 0 | 0 | 0 | 0 | 0 | 0 | 0 | 0 | 0 | 0 | 0
Verzögerte Energiewende Szenario | Rumänien | KWK-Geothermie | 0 | 0 | 0 | 0 | 0 | 0 | 0 | 0 | 0 | 0 | 0 | 0 | 0 | 0 | 0 | 0
Verzögerte Energiewende Szenario | Rumänien | Gewerbe Handel Dienstleistungen | 0 | 0 | 0 | 0 | 0 | 0 | 0 | 0 | 0 | 0 | 0 | 0 | 0 | 0 | 0 | 0
Verzögerte Energiewende Szenario | Rumänien | Wasserstoff GuD | 0 | 0 | 0 | 0 | 0 | 0 | 0 | 0 | 0 | 0 | 0 | 0 | 0 | 0 | 0 | 0
Verzögerte Energiewende Szenario | Rumänien | Heimspeichersysteme | 0 | 96 | 132 | 149 | 160 | 171 | 176 | 177 | 180 | 190 | 195 | 199 | 200 | 203 | 199 | 203
Verzögerte Energiewende Szenario | Rumänien | Industrie 1 | 0 | 0 | 0 | 0 | 0 | 0 | 0 | 0 | 0 | 0 | 0 | 0 | 0 | 0 | 0 | 1
Verzögerte Energiewende Szenario | Rumänien | Industrie 2 | 0 | 0 | 0 | 0 | 0 | 0 | 0 | 0 | 0 | 0 | 0 | 0 | 0 | 0 | 0 | 2
Verzögerte Energiewende Szenario | Rumänien | Industrie 3 | 0 | 0 | 0 | 0 | 0 | 0 | 0 | 0 | 0 | 0 | 0 | 0 | 0 | 0 | 8 | 15
Verzögerte Energiewende Szenario | Rumänien | Industrie 4 | 0 | 0 | 0 | 0 | 0 | 0 | 0 | 0 | 0 | 0 | 0 | 0 | 0 | 0 | 27 | 25
Verzögerte Energiewende Szenario | Rumänien | Kuppelgas | 5615 | 5615 | 5615 | 5608 | 5471 | 5161 | 4806 | 4299 | 4011 | 3990 | 3644 | 3771 | 3717 | 3802 | 3768 | 3746
Verzögerte Energiewende Szenario | Rumänien | KWK-Kuppelgas | 0 | 0 | 0 | 0 | 0 | 0 | 0 | 0 | 0 | 0 | 0 | 0 | 0 | 0 | 0 | 0
Verzögerte Energiewende Szenario | Rumänien | Laufwasser | 7610 | 7610 | 7610 | 7610 | 7610 | 7610 | 7610 | 7610 | 7610 | 7610 | 7610 | 7610 | 7610 | 7610 | 7610 | 7610
Verzögerte Energiewende Szenario | Rumänien | Netzersatzanlagen | 0 | 0 | 0 | 0 | 0 | 0 | 0 | 0 | 0 | 0 | 0 | 0 | 0 | 0 | 0 | 12
Verzögerte Energiewende Szenario | Rumänien | Kernkraft | 8209 | 8208 | 8204 | 8139 | 7688 | 7106 | 6057 | 4311 | 3620 | 3769 | 3755 | 3881 | 3919 | 4017 | 4123 | 4244
Verzögerte Energiewende Szenario | Rumänien | KWK-Kernkraft | 0 | 0 | 0 | 0 | 0 | 0 | 0 | 0 | 0 | 0 | 0 | 0 | 0 | 0 | 0 | 0
Verzögerte Energiewende Szenario | Rumänien | Öl | 0 | 0 | 0 | 0 | 0 | 0 | 0 | 0 | 0 | 0 | 0 | 0 | 0 | 0 | 0 | 0
Verzögerte Energiewende Szenario | Rumänien | KWK-Öl | 1976 | 1727 | 920 | 1217 | 2496 | 1971 | 2411 | 6730 | 6729 | 7756 | 7705 | 7654 | 7478 | 7386 | 6099 | 5958
Verzögerte Energiewende Szenario | Rumänien | Power-to-Gas offsite | 0 | 135 | 184 | 171 | 196 | 206 | 148 | 63 | 0 | 0 | 1 | 7 | 107 | 126 | 149 | 180
Verzögerte Energiewende Szenario | Rumänien | Power-to-Gas onsite | 125 | 44 | 59 | 79 | 114 | 114 | 103 | 9 | 2 | 4 | 7 | 10 | 32 | 36 | 65 | 62
Verzögerte Energiewende Szenario | Rumänien | Power-to-Heat Fernwärme | 0 | 16 | 34 | 62 | 81 | 97 | 103 | 1 | 1 | 2 | 4 | 7 | 9 | 12 | 62 | 71
Verzögerte Energiewende Szenario | Rumänien | Power-to-Heat Industrie | 1 | 2 | 3 | 10 | 23 | 41 | 56 | 1 | 1 | 3 | 5 | 7 | 9 | 11 | 36 | 38
Verzögerte Energiewende Szenario | Rumänien | Pumpspeicher | 903 | 854 | 822 | 1099 | 1832 | 1945 | 2234 | 1530 | 1653 | 1659 | 1471 | 1706 | 1790 | 2057 | 2146 | 2278
Verzögerte Energiewende Szenario | Rumänien | Stationaere Batteriesysteme | 0 | 0 | 0 | 0 | 0 | 0 | 0 | 0 | 0 | 0 | 0 | 0 | 0 | 0 | 0 | 1455
Verzögerte Energiewende Szenario | Rumänien | Sonstige | 0 | 0 | 0 | 0 | 0 | 0 | 0 | 0 | 0 | 0 | 0 | 0 | 0 | 0 | 0 | 0
Verzögerte Energiewende Szenario | Rumänien | KWK-Sonstige | 0 | 0 | 0 | 0 | 0 | 0 | 0 | 0 | 0 | 0 | 0 | 0 | 0 | 0 | 0 | 0
Verzögerte Energiewende Szenario | Rumänien | Steinkohle | 0 | 0 | 0 | 0 | 0 | 0 | 0 | 0 | 0 | 0 | 0 | 0 | 0 | 0 | 0 | 0
Verzögerte Energiewende Szenario | Rumänien | KWK-Steinkohle | 3590 | 3316 | 234 | 94 | 218 | 0 | 0 | 0 | 0 | 0 | 0 | 0 | 0 | 0 | 0 | 0
Verzögerte Energiewende Szenario | Rumänien | Speicherwasser | 751 | 761 | 753 | 758 | 760 | 762 | 763 | 763 | 763 | 763 | 763 | 763 | 763 | 763 | 763 | 763
Verzögerte Energiewende Szenario | Rumänien | Wärmepumpe | 144 | 135 | 144 | 146 | 149 | 154 | 154 | 146 | 144 | 150 | 152 | 158 | 159 | 161 | 162 | 161
Zielszenario | Schweden | Abfall | 0 | 0 | 0 | 0 | 0 | 0 | 0 | 0 | 0 | 0 | 0 | 0 | 0 | 0 | 0 | 0
Zielszenario | Schweden | KWK-Abfall | 3570 | 2748 | 1941 | 1397 | 978 | 776 | 674 | 575 | 491 | 417 | 287 | 275 | 272 | 272 | 269 | 256
Zielszenario | Schweden | Bidirektionales Laden | 0 | 2 | 13 | 40 | 77 | 128 | 178 | 229 | 255 | 261 | 305 | 277 | 288 | 305 | 322 | 428
Zielszenario | Schweden | Batterieelektrische Fahrzeuge | 57 | 57 | 58 | 60 | 61 | 62 | 63 | 65 | 65 | 65 | 68 | 70 | 69 | 71 | 71 | 71
Zielszenario | Schweden | Bioenergie | 5256 | 5255 | 5249 | 5239 | 5225 | 5204 | 5174 | 5158 | 5119 | 5143 | 5091 | 5097 | 5085 | 5077 | 4993 | 4916
Zielszenario | Schweden | KWK-Bioenergie | 5256 | 5256 | 5250 | 5240 | 5223 | 5206 | 5176 | 5159 | 5118 | 5144 | 5091 | 5094 | 5083 | 5094 | 5027 | 4920
Zielszenario | Schweden | Braunkohle | 0 | 0 | 0 | 0 | 0 | 0 | 0 | 0 | 0 | 0 | 0 | 0 | 0 | 0 | 0 | 0
Zielszenario | Schweden | KWK-Braunkohle | 0 | 0 | 0 | 0 | 0 | 0 | 0 | 0 | 0 | 0 | 0 | 0 | 0 | 0 | 0 | 0
Zielszenario | Schweden | Erdgas GuD | 0 | 0 | 0 | 0 | 0 | 0 | 0 | 0 | 0 | 0 | 0 | 0 | 0 | 0 | 0 | 0
Zielszenario | Schweden | KWK-Erdgas GuD | 41 | 26 | 20 | 229 | 101 | 133 | 116 | 103 | 103 | 104 | 69 | 74 | 82 | 80 | 25 | 26
Zielszenario | Schweden | Erdgas GT | 0 | 0 | 0 | 0 | 0 | 0 | 0 | 0 | 0 | 0 | 0 | 0 | 0 | 0 | 0 | 0
Zielszenario | Schweden | KWK-Erdgas GT | 335 | 250 | 950 | 567 | 337 | 307 | 279 | 240 | 214 | 184 | 128 | 124 | 124 | 128 | 100 | 96
Zielszenario | Schweden | Geothermie | 0 | 0 | 0 | 0 | 0 | 0 | 0 | 0 | 0 | 0 | 0 | 0 | 0 | 0 | 0 | 0
Zielszenario | Schweden | KWK-Geothermie | 0 | 0 | 0 | 0 | 0 | 0 | 0 | 0 | 0 | 0 | 0 | 0 | 0 | 0 | 0 | 0
Zielszenario | Schweden | Gewerbe Handel Dienstleistungen | 0 | 0 | 0 | 0 | 0 | 0 | 0 | 0 | 0 | 0 | 0 | 0 | 0 | 0 | 0 | 0
Zielszenario | Schweden | Wasserstoff GuD | 0 | 0 | 0 | 0 | 0 | 0 | 0 | 0 | 0 | 0 | 0 | 0 | 0 | 0 | 0 | 0
Zielszenario | Schweden | Heimspeichersysteme | 0 | 746 | 986 | 1115 | 1212 | 1301 | 1305 | 1406 | 1432 | 1452 | 1506 | 1508 | 1524 | 1561 | 1561 | 1593
Zielszenario | Schweden | Industrie 1 | 0 | 0 | 0 | 0 | 0 | 0 | 0 | 0 | 0 | 0 | 0 | 0 | 0 | 0 | 0 | 0
Zielszenario | Schweden | Industrie 2 | 0 | 0 | 0 | 0 | 0 | 0 | 0 | 0 | 0 | 0 | 0 | 0 | 0 | 0 | 0 | 0
Zielszenario | Schweden | Industrie 3 | 0 | 0 | 0 | 0 | 0 | 0 | 0 | 0 | 0 | 0 | 0 | 0 | 0 | 0 | 0 | 0
Zielszenario | Schweden | Industrie 4 | 0 | 0 | 0 | 0 | 0 | 0 | 0 | 0 | 0 | 0 | 0 | 0 | 0 | 0 | 0 | 0
Zielszenario | Schweden | Kuppelgas | 0 | 0 | 0 | 0 | 0 | 0 | 0 | 0 | 0 | 0 | 0 | 0 | 0 | 0 | 0 | 0
Zielszenario | Schweden | KWK-Kuppelgas | 0 | 0 | 0 | 0 | 0 | 0 | 0 | 0 | 0 | 0 | 0 | 0 | 0 | 0 | 0 | 0
Zielszenario | Schweden | Laufwasser | 2349 | 2343 | 2343 | 2343 | 2343 | 2343 | 2343 | 2343 | 2343 | 2343 | 2343 | 2343 | 2343 | 2343 | 2343 | 2343
Zielszenario | Schweden | Netzersatzanlagen | 0 | 0 | 0 | 0 | 0 | 0 | 0 | 0 | 0 | 0 | 0 | 0 | 0 | 0 | 0 | 0
Zielszenario | Schweden | Kernkraft | 6630 | 6193 | 5701 | 5094 | 3040 | 1913 | 878 | 501 | 612 | 569 | 440 | 443 | 331 | 297 | 298 | 287
Zielszenario | Schweden | KWK-Kernkraft | 0 | 0 | 0 | 0 | 0 | 0 | 0 | 0 | 0 | 0 | 0 | 0 | 0 | 0 | 0 | 0
Zielszenario | Schweden | Öl | 0 | 0 | 0 | 0 | 0 | 0 | 0 | 0 | 0 | 0 | 0 | 0 | 0 | 0 | 0 | 0
Zielszenario | Schweden | KWK-Öl | 1588 | 1155 | 276 | 46 | 12 | 27 | 21 | 18 | 18 | 18 | 11 | 15 | 19 | 19 | 7 | 8
Zielszenario | Schweden | Power-to-Gas offsite | 0 | 0 | 0 | 0 | 0 | 0 | 0 | 0 | 0 | 0 | 0 | 0 | 0 | 0 | 0 | 0
Zielszenario | Schweden | Power-to-Gas onsite | 0 | 0 | 0 | 0 | 0 | 0 | 0 | 0 | 0 | 0 | 0 | 0 | 0 | 0 | 0 | 0
Zielszenario | Schweden | Power-to-Heat Fernwärme | 0 | 0 | 0 | 0 | 0 | 0 | 0 | 0 | 0 | 0 | 0 | 0 | 0 | 0 | 0 | 0
Zielszenario | Schweden | Power-to-Heat Industrie | 0 | 0 | 0 | 0 | 0 | 0 | 0 | 0 | 0 | 0 | 0 | 0 | 0 | 0 | 0 | 0
Zielszenario | Schweden | Pumpspeicher | 0 | 5 | 26 | 52 | 125 | 218 | 288 | 391 | 458 | 469 | 507 | 651 | 549 | 966 | 955 | 1227
Zielszenario | Schweden | Stationaere Batteriesysteme | 0 | 0 | 0 | 0 | 0 | 0 | 0 | 0 | 0 | 0 | 0 | 0 | 0 | 0 | 0 | 0
Zielszenario | Schweden | Sonstige | 0 | 0 | 0 | 0 | 0 | 0 | 0 | 0 | 0 | 0 | 0 | 0 | 0 | 0 | 0 | 0
Zielszenario | Schweden | KWK-Sonstige | 0 | 0 | 0 | 0 | 0 | 0 | 0 | 0 | 0 | 0 | 0 | 0 | 0 | 0 | 0 | 0
Zielszenario | Schweden | Steinkohle | 0 | 0 | 0 | 0 | 0 | 0 | 0 | 0 | 0 | 0 | 0 | 0 | 0 | 0 | 0 | 0
Zielszenario | Schweden | KWK-Steinkohle | 0 | 0 | 0 | 0 | 0 | 0 | 0 | 0 | 0 | 0 | 0 | 0 | 0 | 0 | 0 | 0
Zielszenario | Schweden | Speicherwasser | 3394 | 3385 | 3385 | 3385 | 3385 | 3385 | 3385 | 3385 | 3385 | 3385 | 3385 | 3385 | 3385 | 3385 | 3385 | 3385
Zielszenario | Schweden | Wärmepumpe | 673 | 648 | 649 | 671 | 672 | 688 | 743 | 733 | 743 | 757 | 746 | 768 | 765 | 795 | 786 | 786
Verzögerte Energiewende Szenario | Schweden | Abfall | 0 | 0 | 0 | 0 | 0 | 0 | 0 | 0 | 0 | 0 | 0 | 0 | 0 | 0 | 0 | 0
Verzögerte Energiewende Szenario | Schweden | KWK-Abfall | 4630 | 4548 | 4180 | 3666 | 3122 | 2629 | 1800 | 786 | 520 | 440 | 373 | 389 | 349 | 346 | 339 | 332
Verzögerte Energiewende Szenario | Schweden | Bidirektionales Laden | 0 | 94 | 33 | 22 | 30 | 60 | 119 | 212 | 300 | 345 | 372 | 386 | 406 | 694 | 701 | 998
Verzögerte Energiewende Szenario | Schweden | Batterieelektrische Fahrzeuge | 14 | 11 | 11 | 11 | 12 | 12 | 12 | 13 | 13 | 13 | 13 | 14 | 14 | 15 | 15 | 15
Verzögerte Energiewende Szenario | Schweden | Bioenergie | 5256 | 5256 | 5256 | 5256 | 5248 | 5237 | 5217 | 5181 | 5137 | 5120 | 5103 | 5093 | 5079 | 5069 | 4380 | 4237
Verzögerte Energiewende Szenario | Schweden | KWK-Bioenergie | 5256 | 5256 | 5256 | 5256 | 5251 | 5242 | 5219 | 5181 | 5137 | 5122 | 5105 | 5094 | 5081 | 5072 | 4750 | 4317
Verzögerte Energiewende Szenario | Schweden | Braunkohle | 0 | 0 | 0 | 0 | 0 | 0 | 0 | 0 | 0 | 0 | 0 | 0 | 0 | 0 | 0 | 0
Verzögerte Energiewende Szenario | Schweden | KWK-Braunkohle | 0 | 0 | 0 | 0 | 0 | 0 | 0 | 0 | 0 | 0 | 0 | 0 | 0 | 0 | 0 | 0
Verzögerte Energiewende Szenario | Schweden | Erdgas GuD | 0 | 0 | 0 | 0 | 0 | 0 | 0 | 0 | 0 | 0 | 0 | 0 | 0 | 0 | 0 | 0
Verzögerte Energiewende Szenario | Schweden | KWK-Erdgas GuD | 702 | 926 | 913 | 2066 | 1438 | 596 | 192 | 26 | 10 | 4 | 1 | 9 | 27 | 23 | 21 | 20
Verzögerte Energiewende Szenario | Schweden | Erdgas GT | 0 | 0 | 0 | 0 | 0 | 0 | 0 | 0 | 0 | 0 | 0 | 0 | 0 | 0 | 0 | 0
Verzögerte Energiewende Szenario | Schweden | KWK-Erdgas GT | 1599 | 1978 | 3405 | 2702 | 1997 | 1254 | 681 | 217 | 121 | 85 | 56 | 96 | 126 | 120 | 118 | 121
Verzögerte Energiewende Szenario | Schweden | Geothermie | 0 | 0 | 0 | 0 | 0 | 0 | 0 | 0 | 0 | 0 | 0 | 0 | 0 | 0 | 0 | 0
Verzögerte Energiewende Szenario | Schweden | KWK-Geothermie | 0 | 0 | 0 | 0 | 0 | 0 | 0 | 0 | 0 | 0 | 0 | 0 | 0 | 0 | 0 | 0
Verzögerte Energiewende Szenario | Schweden | Gewerbe Handel Dienstleistungen | 0 | 0 | 0 | 0 | 0 | 0 | 0 | 0 | 0 | 0 | 0 | 0 | 0 | 0 | 0 | 0
Verzögerte Energiewende Szenario | Schweden | Wasserstoff GuD | 0 | 0 | 0 | 0 | 0 | 0 | 0 | 0 | 0 | 0 | 0 | 0 | 0 | 0 | 0 | 0
Verzögerte Energiewende Szenario | Schweden | Heimspeichersysteme | 0 | 149 | 192 | 226 | 239 | 250 | 258 | 265 | 278 | 290 | 304 | 300 | 305 | 312 | 319 | 312
Verzögerte Energiewende Szenario | Schweden | Industrie 1 | 0 | 0 | 0 | 0 | 0 | 0 | 0 | 0 | 0 | 0 | 0 | 0 | 0 | 0 | 0 | 0
Verzögerte Energiewende Szenario | Schweden | Industrie 2 | 0 | 0 | 0 | 0 | 0 | 0 | 0 | 0 | 0 | 0 | 0 | 0 | 0 | 0 | 0 | 0
Verzögerte Energiewende Szenario | Schweden | Industrie 3 | 0 | 0 | 0 | 0 | 0 | 0 | 0 | 0 | 0 | 0 | 0 | 0 | 0 | 0 | 0 | 0
Verzögerte Energiewende Szenario | Schweden | Industrie 4 | 0 | 0 | 0 | 0 | 0 | 0 | 0 | 0 | 0 | 0 | 0 | 0 | 0 | 0 | 0 | 0
Verzögerte Energiewende Szenario | Schweden | Kuppelgas | 0 | 0 | 0 | 0 | 0 | 0 | 0 | 0 | 0 | 0 | 0 | 0 | 0 | 0 | 0 | 0
Verzögerte Energiewende Szenario | Schweden | KWK-Kuppelgas | 0 | 0 | 0 | 0 | 0 | 0 | 0 | 0 | 0 | 0 | 0 | 0 | 0 | 0 | 0 | 0
Verzögerte Energiewende Szenario | Schweden | Laufwasser | 2351 | 2343 | 2343 | 2343 | 2343 | 2343 | 2343 | 2343 | 2343 | 2343 | 2343 | 2343 | 2343 | 2343 | 2343 | 2343
Verzögerte Energiewende Szenario | Schweden | Netzersatzanlagen | 0 | 0 | 0 | 0 | 0 | 0 | 0 | 0 | 0 | 0 | 0 | 0 | 0 | 0 | 0 | 0
Verzögerte Energiewende Szenario | Schweden | Kernkraft | 6622 | 6637 | 6802 | 6550 | 5489 | 3994 | 2767 | 1487 | 534 | 333 | 440 | 409 | 333 | 305 | 302 | 294
Verzögerte Energiewende Szenario | Schweden | KWK-Kernkraft | 0 | 0 | 0 | 0 | 0 | 0 | 0 | 0 | 0 | 0 | 0 | 0 | 0 | 0 | 0 | 0
Verzögerte Energiewende Szenario | Schweden | Öl | 0 | 0 | 0 | 0 | 0 | 0 | 0 | 0 | 0 | 0 | 0 | 0 | 0 | 0 | 0 | 0
Verzögerte Energiewende Szenario | Schweden | KWK-Öl | 3188 | 3314 | 1959 | 1137 | 708 | 201 | 33 | 5 | 0 | 0 | 0 | 0 | 7 | 7 | 21 | 22
Verzögerte Energiewende Szenario | Schweden | Power-to-Gas offsite | 19 | 0 | 0 | 0 | 0 | 0 | 0 | 0 | 0 | 0 | 0 | 0 | 0 | 0 | 1 | 1
Verzögerte Energiewende Szenario | Schweden | Power-to-Gas onsite | 10 | 0 | 0 | 0 | 0 | 0 | 0 | 0 | 0 | 0 | 0 | 0 | 0 | 0 | 0 | 0
Verzögerte Energiewende Szenario | Schweden | Power-to-Heat Fernwärme | 0 | 0 | 0 | 0 | 0 | 0 | 0 | 0 | 0 | 0 | 0 | 0 | 0 | 0 | 0 | 0
Verzögerte Energiewende Szenario | Schweden | Power-to-Heat Industrie | 0 | 0 | 0 | 0 | 0 | 0 | 0 | 0 | 0 | 0 | 0 | 0 | 0 | 0 | 0 | 0
Verzögerte Energiewende Szenario | Schweden | Pumpspeicher | 2 | 2 | 1 | 3 | 28 | 65 | 145 | 254 | 383 | 425 | 477 | 491 | 523 | 998 | 978 | 1292
Verzögerte Energiewende Szenario | Schweden | Stationaere Batteriesysteme | 0 | 0 | 0 | 0 | 0 | 0 | 0 | 0 | 0 | 0 | 0 | 0 | 0 | 0 | 0 | 0
Verzögerte Energiewende Szenario | Schweden | Sonstige | 0 | 0 | 0 | 0 | 0 | 0 | 0 | 0 | 0 | 0 | 0 | 0 | 0 | 0 | 0 | 0
Verzögerte Energiewende Szenario | Schweden | KWK-Sonstige | 0 | 0 | 0 | 0 | 0 | 0 | 0 | 0 | 0 | 0 | 0 | 0 | 0 | 0 | 0 | 0
Verzögerte Energiewende Szenario | Schweden | Steinkohle | 0 | 0 | 0 | 0 | 0 | 0 | 0 | 0 | 0 | 0 | 0 | 0 | 0 | 0 | 0 | 0
Verzögerte Energiewende Szenario | Schweden | KWK-Steinkohle | 0 | 0 | 0 | 0 | 0 | 0 | 0 | 0 | 0 | 0 | 0 | 0 | 0 | 0 | 0 | 0
Verzögerte Energiewende Szenario | Schweden | Speicherwasser | 3394 | 3385 | 3385 | 3385 | 3385 | 3385 | 3385 | 3385 | 3385 | 3385 | 3385 | 3385 | 3385 | 3385 | 3385 | 3383
Verzögerte Energiewende Szenario | Schweden | Wärmepumpe | 141 | 134 | 137 | 142 | 145 | 144 | 153 | 156 | 164 | 170 | 177 | 180 | 178 | 182 | 181 | 183
Zielszenario | Schweiz | Abfall | 3052 | 3085 | 3433 | 3499 | 2420 | 355 | 294 | 321 | 337 | 362 | 327 | 366 | 360 | 288 | 288 | 288
Zielszenario | Schweiz | KWK-Abfall | 8331 | 8331 | 8331 | 8331 | 8331 | 8331 | 8331 | 8331 | 8331 | 8331 | 8331 | 8331 | 8331 | 8329 | 8328 | 8327
Zielszenario | Schweiz | Bidirektionales Laden | 2 | 2 | 22 | 617 | 642 | 636 | 646 | 622 | 640 | 649 | 686 | 679 | 668 | 690 | 731 | 682
Zielszenario | Schweiz | Batterieelektrische Fahrzeuge | 67 | 66 | 70 | 71 | 71 | 72 | 72 | 73 | 73 | 75 | 76 | 79 | 79 | 80 | 79 | 81
Zielszenario | Schweiz | Bioenergie | 0 | 0 | 0 | 0 | 0 | 0 | 0 | 0 | 0 | 0 | 0 | 0 | 0 | 0 | 0 | 0
Zielszenario | Schweiz | KWK-Bioenergie | 5256 | 5256 | 5256 | 5256 | 5256 | 5256 | 5256 | 5256 | 5256 | 5256 | 5256 | 5256 | 5256 | 5256 | 5256 | 5256
Zielszenario | Schweiz | Braunkohle | 0 | 0 | 0 | 0 | 0 | 0 | 0 | 0 | 0 | 0 | 0 | 0 | 0 | 0 | 0 | 0
Zielszenario | Schweiz | KWK-Braunkohle | 0 | 0 | 0 | 0 | 0 | 0 | 0 | 0 | 0 | 0 | 0 | 0 | 0 | 0 | 0 | 0
Zielszenario | Schweiz | Erdgas GuD | 0 | 0 | 0 | 0 | 0 | 0 | 0 | 0 | 0 | 0 | 0 | 0 | 0 | 0 | 0 | 0
Zielszenario | Schweiz | KWK-Erdgas GuD | 7379 | 7379 | 7382 | 5744 | 5043 | 2961 | 3054 | 1544 | 1554 | 1563 | 1533 | 1560 | 1580 | 1586 | 1583 | 1614
Zielszenario | Schweiz | Erdgas GT | 0 | 0 | 0 | 0 | 0 | 0 | 0 | 0 | 0 | 0 | 0 | 0 | 0 | 0 | 0 | 0
Zielszenario | Schweiz | KWK-Erdgas GT | 7251 | 7253 | 7290 | 3501 | 3494 | 3537 | 3520 | 3400 | 3260 | 3089 | 2919 | 2794 | 2688 | 2585 | 2485 | 2392
Zielszenario | Schweiz | Geothermie | 0 | 0 | 0 | 0 | 0 | 0 | 0 | 0 | 0 | 0 | 0 | 0 | 0 | 0 | 0 | 0
Zielszenario | Schweiz | KWK-Geothermie | 0 | 0 | 0 | 0 | 0 | 0 | 0 | 0 | 0 | 0 | 0 | 0 | 0 | 0 | 0 | 0
Zielszenario | Schweiz | Gewerbe Handel Dienstleistungen | 0 | 0 | 0 | 0 | 0 | 0 | 0 | 0 | 0 | 0 | 0 | 0 | 0 | 0 | 0 | 0
Zielszenario | Schweiz | Wasserstoff GuD | 0 | 0 | 0 | 0 | 0 | 0 | 0 | 0 | 0 | 0 | 0 | 0 | 0 | 0 | 0 | 0
Zielszenario | Schweiz | Heimspeichersysteme | 0 | 774 | 1030 | 1149 | 1162 | 1192 | 1174 | 1197 | 1233 | 1257 | 1288 | 1325 | 1336 | 1359 | 1365 | 1370
Zielszenario | Schweiz | Industrie 1 | 0 | 0 | 0 | 0 | 0 | 0 | 0 | 0 | 0 | 0 | 0 | 0 | 0 | 0 | 0 | 0
Zielszenario | Schweiz | Industrie 2 | 0 | 0 | 0 | 0 | 0 | 0 | 0 | 0 | 0 | 0 | 0 | 0 | 0 | 0 | 0 | 0
Zielszenario | Schweiz | Industrie 3 | 200 | 200 | 200 | 85 | 200 | 0 | 0 | 0 | 0 | 0 | 0 | 200 | 200 | 200 | 200 | 200
Zielszenario | Schweiz | Industrie 4 | 0 | 0 | 0 | 0 | 0 | 0 | 0 | 0 | 0 | 0 | 0 | 0 | 0 | 0 | 0 | 0
Zielszenario | Schweiz | Kuppelgas | 0 | 0 | 0 | 0 | 0 | 0 | 0 | 0 | 0 | 0 | 0 | 0 | 0 | 0 | 0 | 0
Zielszenario | Schweiz | KWK-Kuppelgas | 0 | 0 | 0 | 0 | 0 | 0 | 0 | 0 | 0 | 0 | 0 | 0 | 0 | 0 | 0 | 0
Zielszenario | Schweiz | Laufwasser | 4917 | 5091 | 5111 | 5131 | 5149 | 5164 | 5199 | 5249 | 5298 | 5347 | 5396 | 5442 | 5488 | 5533 | 5576 | 5619
Zielszenario | Schweiz | Netzersatzanlagen | 0 | 0 | 0 | 0 | 0 | 0 | 0 | 0 | 0 | 0 | 0 | 0 | 0 | 0 | 0 | 0
Zielszenario | Schweiz | Kernkraft | 7695 | 7695 | 7690 | 7588 | 7226 | 6484 | 6208 | 5812 | 5620 | 5645 | 5460 | 0 | 0 | 0 | 0 | 0
Zielszenario | Schweiz | KWK-Kernkraft | 0 | 0 | 0 | 0 | 0 | 0 | 0 | 0 | 0 | 0 | 0 | 0 | 0 | 0 | 0 | 0
Zielszenario | Schweiz | Öl | 0 | 0 | 0 | 0 | 0 | 0 | 0 | 0 | 0 | 0 | 0 | 0 | 0 | 0 | 0 | 0
Zielszenario | Schweiz | KWK-Öl | 0 | 0 | 0 | 0 | 0 | 0 | 0 | 0 | 0 | 0 | 0 | 0 | 0 | 0 | 0 | 0
Zielszenario | Schweiz | Power-to-Gas offsite | 1 | 1100 | 1305 | 1352 | 1531 | 850 | 725 | 563 | 177 | 436 | 135 | 184 | 182 | 235 | 265 | 243
Zielszenario | Schweiz | Power-to-Gas onsite | 23 | 152 | 205 | 280 | 234 | 107 | 105 | 46 | 17 | 20 | 11 | 23 | 29 | 33 | 37 | 52
Zielszenario | Schweiz | Power-to-Heat Fernwärme | 4 | 6 | 10 | 493 | 230 | 175 | 50 | 21 | 26 | 19 | 12 | 25 | 30 | 38 | 34 | 50
Zielszenario | Schweiz | Power-to-Heat Industrie | 0 | 2 | 2 | 111 | 44 | 34 | 1 | 0 | 0 | 0 | 0 | 0 | 0 | 0 | 0 | 0
Zielszenario | Schweiz | Pumpspeicher | 102 | 118 | 669 | 1340 | 1462 | 956 | 1063 | 1003 | 1047 | 1046 | 1016 | 1120 | 977 | 1023 | 1047 | 1093
Zielszenario | Schweiz | Stationaere Batteriesysteme | 0 | 0 | 0 | 0 | 0 | 0 | 0 | 0 | 0 | 0 | 0 | 0 | 0 | 0 | 0 | 0
Zielszenario | Schweiz | Sonstige | 0 | 0 | 0 | 0 | 0 | 0 | 0 | 0 | 0 | 0 | 0 | 0 | 0 | 0 | 0 | 0
Zielszenario | Schweiz | KWK-Sonstige | 0 | 0 | 0 | 0 | 0 | 0 | 0 | 0 | 0 | 0 | 0 | 0 | 0 | 0 | 0 | 0
Zielszenario | Schweiz | Steinkohle | 0 | 0 | 0 | 0 | 0 | 0 | 0 | 0 | 0 | 0 | 0 | 0 | 0 | 0 | 0 | 0
Zielszenario | Schweiz | KWK-Steinkohle | 0 | 0 | 0 | 0 | 0 | 0 | 0 | 0 | 0 | 0 | 0 | 0 | 0 | 0 | 0 | 0
Zielszenario | Schweiz | Speicherwasser | 2238 | 2329 | 2321 | 2335 | 2347 | 2358 | 2378 | 2407 | 2436 | 2465 | 2494 | 2523 | 2552 | 2581 | 2610 | 2639
Zielszenario | Schweiz | Wärmepumpe | 914 | 910 | 908 | 936 | 925 | 898 | 937 | 925 | 917 | 916 | 916 | 953 | 942 | 933 | 961 | 980
Verzögerte Energiewende Szenario | Schweiz | Abfall | 2987 | 2901 | 3162 | 2123 | 985 | 2419 | 2383 | 331 | 345 | 367 | 357 | 367 | 359 | 302 | 296 | 291
Verzögerte Energiewende Szenario | Schweiz | KWK-Abfall | 8331 | 8331 | 8331 | 8331 | 8331 | 8331 | 8331 | 8331 | 8331 | 8331 | 8331 | 8331 | 8331 | 8331 | 8331 | 8331
Verzögerte Energiewende Szenario | Schweiz | Bidirektionales Laden | 0 | 0 | 11 | 17 | 713 | 769 | 759 | 842 | 883 | 907 | 927 | 1028 | 1045 | 1062 | 1072 | 1089
Verzögerte Energiewende Szenario | Schweiz | Batterieelektrische Fahrzeuge | 18 | 14 | 15 | 14 | 14 | 15 | 16 | 15 | 15 | 16 | 16 | 16 | 17 | 17 | 17 | 18
Verzögerte Energiewende Szenario | Schweiz | Bioenergie | 0 | 0 | 0 | 0 | 0 | 0 | 0 | 0 | 0 | 0 | 0 | 0 | 0 | 0 | 0 | 0
Verzögerte Energiewende Szenario | Schweiz | KWK-Bioenergie | 5256 | 5256 | 5256 | 5256 | 5256 | 5256 | 5256 | 5256 | 5256 | 5256 | 5256 | 5256 | 5256 | 5256 | 5256 | 5256
Verzögerte Energiewende Szenario | Schweiz | Braunkohle | 0 | 0 | 0 | 0 | 0 | 0 | 0 | 0 | 0 | 0 | 0 | 0 | 0 | 0 | 0 | 0
Verzögerte Energiewende Szenario | Schweiz | KWK-Braunkohle | 0 | 0 | 0 | 0 | 0 | 0 | 0 | 0 | 0 | 0 | 0 | 0 | 0 | 0 | 0 | 0
Verzögerte Energiewende Szenario | Schweiz | Erdgas GuD | 0 | 0 | 0 | 0 | 0 | 0 | 0 | 0 | 0 | 0 | 0 | 0 | 0 | 0 | 0 | 0
Verzögerte Energiewende Szenario | Schweiz | KWK-Erdgas GuD | 7384 | 7384 | 7384 | 7384 | 7384 | 5703 | 6511 | 3413 | 3174 | 3168 | 2962 | 3186 | 3332 | 3439 | 3587 | 3629
Verzögerte Energiewende Szenario | Schweiz | Erdgas GT | 0 | 0 | 0 | 0 | 0 | 1 | 1 | 1 | 1 | 1 | 1 | 1 | 1 | 1 | 1 | 1
Verzögerte Energiewende Szenario | Schweiz | KWK-Erdgas GT | 7384 | 7383 | 7376 | 7377 | 7384 | 3519 | 3447 | 3389 | 3242 | 3094 | 2978 | 2848 | 2746 | 2654 | 2553 | 2456
Verzögerte Energiewende Szenario | Schweiz | Geothermie | 0 | 0 | 0 | 0 | 0 | 0 | 0 | 0 | 0 | 0 | 0 | 0 | 0 | 0 | 0 | 0
Verzögerte Energiewende Szenario | Schweiz | KWK-Geothermie | 0 | 0 | 0 | 0 | 0 | 0 | 0 | 0 | 0 | 0 | 0 | 0 | 0 | 0 | 0 | 0
Verzögerte Energiewende Szenario | Schweiz | Gewerbe Handel Dienstleistungen | 0 | 0 | 0 | 0 | 0 | 0 | 0 | 0 | 0 | 0 | 0 | 0 | 0 | 0 | 0 | 0
Verzögerte Energiewende Szenario | Schweiz | Wasserstoff GuD | 0 | 0 | 0 | 0 | 0 | 0 | 0 | 0 | 0 | 0 | 0 | 0 | 0 | 0 | 0 | 0
Verzögerte Energiewende Szenario | Schweiz | Heimspeichersysteme | 0 | 161 | 225 | 236 | 249 | 244 | 239 | 255 | 256 | 267 | 270 | 283 | 292 | 286 | 285 | 284
Verzögerte Energiewende Szenario | Schweiz | Industrie 1 | 0 | 0 | 0 | 0 | 0 | 0 | 0 | 0 | 0 | 0 | 0 | 0 | 0 | 0 | 0 | 0
Verzögerte Energiewende Szenario | Schweiz | Industrie 2 | 0 | 0 | 0 | 0 | 0 | 0 | 0 | 0 | 0 | 0 | 0 | 0 | 0 | 0 | 0 | 0
Verzögerte Energiewende Szenario | Schweiz | Industrie 3 | 2 | 1 | 14 | 37 | 43 | 0 | 53 | 40 | 0 | 0 | 0 | 48 | 35 | 43 | 36 | 43
Verzögerte Energiewende Szenario | Schweiz | Industrie 4 | 0 | 0 | 0 | 0 | 0 | 0 | 0 | 0 | 0 | 0 | 0 | 0 | 0 | 0 | 0 | 0
Verzögerte Energiewende Szenario | Schweiz | Kuppelgas | 0 | 0 | 0 | 0 | 0 | 0 | 0 | 0 | 0 | 0 | 0 | 0 | 0 | 0 | 0 | 0
Verzögerte Energiewende Szenario | Schweiz | KWK-Kuppelgas | 0 | 0 | 0 | 0 | 0 | 0 | 0 | 0 | 0 | 0 | 0 | 0 | 0 | 0 | 0 | 0
Verzögerte Energiewende Szenario | Schweiz | Laufwasser | 4916 | 5091 | 5111 | 5132 | 5151 | 5170 | 5203 | 5247 | 5293 | 5342 | 5388 | 5434 | 5478 | 5524 | 5565 | 5607
Verzögerte Energiewende Szenario | Schweiz | Netzersatzanlagen | 0 | 0 | 0 | 0 | 0 | 0 | 0 | 0 | 0 | 0 | 0 | 0 | 0 | 0 | 0 | 0
Verzögerte Energiewende Szenario | Schweiz | Kernkraft | 7695 | 7695 | 7695 | 7692 | 7683 | 7427 | 7230 | 6931 | 6128 | 5798 | 5574 | 0 | 0 | 0 | 0 | 0
Verzögerte Energiewende Szenario | Schweiz | KWK-Kernkraft | 0 | 0 | 0 | 0 | 0 | 0 | 0 | 0 | 0 | 0 | 0 | 0 | 0 | 0 | 0 | 0
Verzögerte Energiewende Szenario | Schweiz | Öl | 0 | 0 | 0 | 0 | 0 | 0 | 0 | 0 | 0 | 0 | 0 | 0 | 0 | 0 | 0 | 0
Verzögerte Energiewende Szenario | Schweiz | KWK-Öl | 0 | 0 | 0 | 0 | 0 | 0 | 0 | 0 | 0 | 0 | 0 | 0 | 0 | 0 | 0 | 0
Verzögerte Energiewende Szenario | Schweiz | Power-to-Gas offsite | 0 | 205 | 284 | 288 | 288 | 344 | 314 | 230 | 146 | 161 | 166 | 190 | 193 | 246 | 247 | 299
Verzögerte Energiewende Szenario | Schweiz | Power-to-Gas onsite | 0 | 30 | 36 | 46 | 71 | 77 | 86 | 56 | 46 | 49 | 41 | 62 | 65 | 81 | 86 | 100
Verzögerte Energiewende Szenario | Schweiz | Power-to-Heat Fernwärme | 0 | 0 | 1 | 2 | 10 | 109 | 122 | 61 | 63 | 63 | 60 | 60 | 70 | 78 | 76 | 92
Verzögerte Energiewende Szenario | Schweiz | Power-to-Heat Industrie | 0 | 0 | 0 | 1 | 1 | 26 | 40 | 19 | 20 | 22 | 22 | 24 | 28 | 30 | 31 | 37
Verzögerte Energiewende Szenario | Schweiz | Pumpspeicher | 145 | 136 | 97 | 245 | 955 | 1393 | 1192 | 1427 | 1181 | 1124 | 1166 | 1364 | 1347 | 1378 | 1398 | 1440
Verzögerte Energiewende Szenario | Schweiz | Stationaere Batteriesysteme | 0 | 0 | 0 | 0 | 0 | 0 | 0 | 0 | 0 | 0 | 0 | 0 | 0 | 0 | 0 | 0
Verzögerte Energiewende Szenario | Schweiz | Sonstige | 0 | 0 | 0 | 0 | 0 | 0 | 0 | 0 | 0 | 0 | 0 | 0 | 0 | 0 | 0 | 0
Verzögerte Energiewende Szenario | Schweiz | KWK-Sonstige | 0 | 0 | 0 | 0 | 0 | 0 | 0 | 0 | 0 | 0 | 0 | 0 | 0 | 0 | 0 | 0
Verzögerte Energiewende Szenario | Schweiz | Steinkohle | 0 | 0 | 0 | 0 | 0 | 0 | 0 | 0 | 0 | 0 | 0 | 0 | 0 | 0 | 0 | 0
Verzögerte Energiewende Szenario | Schweiz | KWK-Steinkohle | 0 | 0 | 0 | 0 | 0 | 0 | 0 | 0 | 0 | 0 | 0 | 0 | 0 | 0 | 0 | 0
Verzögerte Energiewende Szenario | Schweiz | Speicherwasser | 2239 | 2329 | 2321 | 2336 | 2347 | 2358 | 2378 | 2407 | 2436 | 2465 | 2494 | 2523 | 2552 | 2581 | 2611 | 2640
Verzögerte Energiewende Szenario | Schweiz | Wärmepumpe | 200 | 190 | 196 | 197 | 199 | 206 | 212 | 210 | 209 | 213 | 218 | 226 | 227 | 226 | 232 | 236
Zielszenario | Slowakei | Abfall | 0 | 0 | 0 | 0 | 0 | 0 | 0 | 0 | 0 | 0 | 0 | 0 | 0 | 0 | 0 | 0
Zielszenario | Slowakei | KWK-Abfall | 0 | 0 | 0 | 0 | 0 | 0 | 0 | 0 | 0 | 0 | 0 | 0 | 0 | 0 | 0 | 0
Zielszenario | Slowakei | Bidirektionales Laden | 638 | 450 | 647 | 678 | 726 | 612 | 566 | 544 | 540 | 559 | 312 | 450 | 473 | 489 | 519 | 497
Zielszenario | Slowakei | Batterieelektrische Fahrzeuge | 75 | 72 | 75 | 75 | 74 | 71 | 72 | 71 | 71 | 72 | 71 | 72 | 71 | 73 | 74 | 73
Zielszenario | Slowakei | Bioenergie | 5256 | 5256 | 5256 | 5256 | 5243 | 5239 | 5234 | 5243 | 5248 | 5253 | 5256 | 5256 | 5256 | 5256 | 5256 | 5256
Zielszenario | Slowakei | KWK-Bioenergie | 5256 | 5256 | 5256 | 5256 | 5256 | 5256 | 5256 | 5256 | 5256 | 5256 | 5256 | 5256 | 5256 | 5256 | 5256 | 5256
Zielszenario | Slowakei | Braunkohle | 0 | 0 | 0 | 0 | 0 | 0 | 0 | 0 | 0 | 0 | 0 | 0 | 0 | 0 | 0 | 0
Zielszenario | Slowakei | KWK-Braunkohle | 0 | 0 | 0 | 0 | 0 | 0 | 0 | 0 | 0 | 0 | 0 | 0 | 0 | 0 | 0 | 0
Zielszenario | Slowakei | Erdgas GuD | 0 | 0 | 0 | 0 | 0 | 0 | 0 | 0 | 0 | 0 | 0 | 0 | 0 | 0 | 0 | 0
Zielszenario | Slowakei | KWK-Erdgas GuD | 7207 | 7085 | 7089 | 7077 | 7045 | 6992 | 6587 | 6268 | 5889 | 5788 | 5142 | 5062 | 4955 | 4859 | 4769 | 4668
Zielszenario | Slowakei | Erdgas GT | 310 | 516 | 359 | 272 | 214 | 173 | 145 | 0 | 0 | 0 | 0 | 0 | 0 | 0 | 0 | 0
Zielszenario | Slowakei | KWK-Erdgas GT | 2715 | 2590 | 2676 | 2758 | 2857 | 2991 | 3537 | 3502 | 3470 | 3406 | 3418 | 3367 | 3319 | 3264 | 3216 | 3181
Zielszenario | Slowakei | Geothermie | 0 | 0 | 0 | 0 | 0 | 0 | 0 | 0 | 0 | 0 | 0 | 0 | 0 | 0 | 0 | 0
Zielszenario | Slowakei | KWK-Geothermie | 0 | 0 | 0 | 0 | 0 | 0 | 0 | 0 | 0 | 0 | 0 | 0 | 0 | 0 | 0 | 0
Zielszenario | Slowakei | Gewerbe Handel Dienstleistungen | 0 | 0 | 0 | 0 | 0 | 0 | 0 | 0 | 0 | 0 | 0 | 0 | 0 | 0 | 0 | 0
Zielszenario | Slowakei | Wasserstoff GuD | 0 | 0 | 0 | 0 | 0 | 0 | 0 | 0 | 0 | 0 | 0 | 0 | 0 | 0 | 0 | 0
Zielszenario | Slowakei | Heimspeichersysteme | 0 | 736 | 1015 | 1099 | 1139 | 1111 | 1127 | 1147 | 1149 | 1157 | 1143 | 1175 | 1195 | 1223 | 1195 | 1203
Zielszenario | Slowakei | Industrie 1 | 1 | 0 | 0 | 0 | 0 | 0 | 0 | 0 | 0 | 0 | 0 | 0 | 0 | 0 | 0 | 0
Zielszenario | Slowakei | Industrie 2 | 18 | 27 | 0 | 0 | 0 | 0 | 0 | 0 | 0 | 0 | 0 | 0 | 0 | 0 | 0 | 0
Zielszenario | Slowakei | Industrie 3 | 200 | 200 | 200 | 200 | 200 | 200 | 200 | 200 | 6 | 11 | 0 | 0 | 0 | 0 | 0 | 0
Zielszenario | Slowakei | Industrie 4 | 0 | 0 | 0 | 135 | 178 | 114 | 88 | 54 | 43 | 48 | 2 | 3 | 4 | 7 | 10 | 8
Zielszenario | Slowakei | Kuppelgas | 0 | 0 | 0 | 0 | 0 | 0 | 0 | 0 | 0 | 0 | 0 | 0 | 0 | 0 | 0 | 0
Zielszenario | Slowakei | KWK-Kuppelgas | 0 | 0 | 0 | 0 | 0 | 0 | 0 | 0 | 0 | 0 | 0 | 0 | 0 | 0 | 0 | 0
Zielszenario | Slowakei | Laufwasser | 3122 | 3122 | 3122 | 3122 | 3122 | 3122 | 3122 | 3122 | 3122 | 3122 | 3122 | 3122 | 3122 | 3122 | 3122 | 3122
Zielszenario | Slowakei | Netzersatzanlagen | 0 | 0 | 0 | 0 | 0 | 0 | 0 | 0 | 0 | 0 | 0 | 0 | 0 | 0 | 0 | 0
Zielszenario | Slowakei | Kernkraft | 8082 | 8082 | 8075 | 8023 | 7909 | 7535 | 7207 | 6979 | 6781 | 6835 | 6020 | 6173 | 5751 | 5804 | 5822 | 5690
Zielszenario | Slowakei | KWK-Kernkraft | 0 | 0 | 0 | 0 | 0 | 0 | 0 | 0 | 0 | 0 | 0 | 0 | 0 | 0 | 0 | 0
Zielszenario | Slowakei | Öl | 0 | 0 | 0 | 0 | 0 | 0 | 0 | 0 | 0 | 0 | 0 | 0 | 0 | 0 | 0 | 0
Zielszenario | Slowakei | KWK-Öl | 0 | 0 | 0 | 0 | 0 | 0 | 0 | 0 | 0 | 0 | 0 | 0 | 0 | 0 | 0 | 0
Zielszenario | Slowakei | Power-to-Gas offsite | 326 | 262 | 606 | 1142 | 1262 | 953 | 620 | 489 | 320 | 367 | 7 | 28 | 18 | 87 | 135 | 117
Zielszenario | Slowakei | Power-to-Gas onsite | 197 | 178 | 272 | 350 | 360 | 160 | 118 | 58 | 28 | 28 | 1 | 1 | 3 | 3 | 3 | 4
Zielszenario | Slowakei | Power-to-Heat Fernwärme | 11 | 68 | 109 | 426 | 514 | 292 | 192 | 167 | 166 | 173 | 18 | 24 | 29 | 31 | 35 | 38
Zielszenario | Slowakei | Power-to-Heat Industrie | 4 | 9 | 9 | 60 | 59 | 44 | 17 | 10 | 8 | 10 | 0 | 0 | 1 | 1 | 1 | 1
Zielszenario | Slowakei | Pumpspeicher | 321 | 434 | 709 | 978 | 1180 | 896 | 878 | 821 | 820 | 864 | 343 | 536 | 437 | 471 | 531 | 536
Zielszenario | Slowakei | Stationaere Batteriesysteme | 0 | 0 | 0 | 0 | 0 | 0 | 0 | 0 | 0 | 0 | 0 | 0 | 0 | 0 | 0 | 0
Zielszenario | Slowakei | Sonstige | 0 | 0 | 0 | 0 | 0 | 0 | 0 | 0 | 0 | 0 | 0 | 0 | 0 | 0 | 0 | 0
Zielszenario | Slowakei | KWK-Sonstige | 0 | 0 | 0 | 0 | 0 | 0 | 0 | 0 | 0 | 0 | 0 | 0 | 0 | 0 | 0 | 0
Zielszenario | Slowakei | Steinkohle | 0 | 0 | 0 | 0 | 0 | 0 | 0 | 0 | 0 | 0 | 0 | 0 | 0 | 0 | 0 | 0
Zielszenario | Slowakei | KWK-Steinkohle | 0 | 0 | 0 | 0 | 0 | 0 | 0 | 0 | 0 | 0 | 0 | 0 | 0 | 0 | 0 | 0
Zielszenario | Slowakei | Speicherwasser | 117 | 128 | 129 | 130 | 132 | 133 | 133 | 133 | 133 | 133 | 133 | 133 | 133 | 133 | 133 | 133
Zielszenario | Slowakei | Wärmepumpe | 823 | 772 | 779 | 755 | 732 | 660 | 663 | 659 | 633 | 655 | 637 | 641 | 653 | 653 | 658 | 661
Verzögerte Energiewende Szenario | Slowakei | Abfall | 0 | 0 | 0 | 0 | 0 | 0 | 0 | 0 | 0 | 0 | 0 | 0 | 0 | 0 | 0 | 0
Verzögerte Energiewende Szenario | Slowakei | KWK-Abfall | 0 | 0 | 0 | 0 | 0 | 0 | 0 | 0 | 0 | 0 | 0 | 0 | 0 | 0 | 0 | 0
Verzögerte Energiewende Szenario | Slowakei | Bidirektionales Laden | 0 | 809 | 806 | 837 | 939 | 950 | 897 | 921 | 906 | 896 | 645 | 789 | 783 | 794 | 847 | 830
Verzögerte Energiewende Szenario | Slowakei | Batterieelektrische Fahrzeuge | 20 | 15 | 16 | 15 | 16 | 16 | 16 | 16 | 15 | 16 | 15 | 16 | 15 | 16 | 16 | 16
Verzögerte Energiewende Szenario | Slowakei | Bioenergie | 5256 | 5256 | 5256 | 5256 | 5256 | 5253 | 5244 | 5235 | 5227 | 5230 | 5235 | 5242 | 5246 | 5250 | 5251 | 5253
Verzögerte Energiewende Szenario | Slowakei | KWK-Bioenergie | 5256 | 5256 | 5256 | 5256 | 5256 | 5256 | 5256 | 5256 | 5256 | 5256 | 5256 | 5256 | 5256 | 5256 | 5256 | 5256
Verzögerte Energiewende Szenario | Slowakei | Braunkohle | 0 | 0 | 0 | 0 | 0 | 0 | 0 | 0 | 0 | 0 | 0 | 0 | 0 | 0 | 0 | 0
Verzögerte Energiewende Szenario | Slowakei | KWK-Braunkohle | 0 | 0 | 0 | 0 | 0 | 0 | 0 | 0 | 0 | 0 | 0 | 0 | 0 | 0 | 0 | 0
Verzögerte Energiewende Szenario | Slowakei | Erdgas GuD | 0 | 0 | 0 | 0 | 0 | 0 | 0 | 0 | 0 | 0 | 0 | 0 | 0 | 0 | 0 | 0
Verzögerte Energiewende Szenario | Slowakei | KWK-Erdgas GuD | 7270 | 7152 | 7133 | 7135 | 7140 | 7108 | 7024 | 6674 | 5850 | 5790 | 5034 | 5006 | 4956 | 4962 | 5195 | 5212
Verzögerte Energiewende Szenario | Slowakei | Erdgas GT | 3 | 3 | 23 | 48 | 97 | 14 | 48 | 2 | 2 | 2 | 0 | 0 | 0 | 0 | 1 | 2
Verzögerte Energiewende Szenario | Slowakei | KWK-Erdgas GT | 2823 | 2730 | 2824 | 2914 | 3000 | 2938 | 2925 | 2953 | 3511 | 3431 | 3444 | 3373 | 3324 | 3273 | 3181 | 3117
Verzögerte Energiewende Szenario | Slowakei | Geothermie | 0 | 0 | 0 | 0 | 0 | 0 | 0 | 0 | 0 | 0 | 0 | 0 | 0 | 0 | 0 | 0
Verzögerte Energiewende Szenario | Slowakei | KWK-Geothermie | 0 | 0 | 0 | 0 | 0 | 0 | 0 | 0 | 0 | 0 | 0 | 0 | 0 | 0 | 0 | 0
Verzögerte Energiewende Szenario | Slowakei | Gewerbe Handel Dienstleistungen | 0 | 0 | 0 | 0 | 0 | 0 | 0 | 0 | 0 | 0 | 0 | 0 | 0 | 0 | 0 | 0
Verzögerte Energiewende Szenario | Slowakei | Wasserstoff GuD | 0 | 0 | 0 | 0 | 0 | 0 | 0 | 0 | 0 | 0 | 0 | 0 | 0 | 0 | 0 | 0
Verzögerte Energiewende Szenario | Slowakei | Heimspeichersysteme | 0 | 153 | 220 | 233 | 242 | 244 | 247 | 240 | 246 | 253 | 251 | 255 | 256 | 263 | 255 | 254
Verzögerte Energiewende Szenario | Slowakei | Industrie 1 | 0 | 0 | 0 | 0 | 1 | 0 | 0 | 0 | 0 | 0 | 0 | 0 | 0 | 0 | 0 | 0
Verzögerte Energiewende Szenario | Slowakei | Industrie 2 | 0 | 0 | 0 | 2 | 2 | 0 | 0 | 0 | 0 | 0 | 0 | 0 | 0 | 0 | 0 | 0
Verzögerte Energiewende Szenario | Slowakei | Industrie 3 | 3 | 4 | 22 | 47 | 48 | 51 | 76 | 59 | 3 | 5 | 0 | 0 | 1 | 2 | 7 | 12
Verzögerte Energiewende Szenario | Slowakei | Industrie 4 | 0 | 0 | 0 | 32 | 40 | 39 | 41 | 39 | 27 | 31 | 13 | 15 | 17 | 20 | 27 | 26
Verzögerte Energiewende Szenario | Slowakei | Kuppelgas | 0 | 0 | 0 | 0 | 0 | 0 | 0 | 0 | 0 | 0 | 0 | 0 | 0 | 0 | 0 | 0
Verzögerte Energiewende Szenario | Slowakei | KWK-Kuppelgas | 0 | 0 | 0 | 0 | 0 | 0 | 0 | 0 | 0 | 0 | 0 | 0 | 0 | 0 | 0 | 0
Verzögerte Energiewende Szenario | Slowakei | Laufwasser | 3122 | 3122 | 3122 | 3122 | 3122 | 3122 | 3122 | 3122 | 3122 | 3122 | 3122 | 3122 | 3122 | 3122 | 3122 | 3122
Verzögerte Energiewende Szenario | Slowakei | Netzersatzanlagen | 0 | 0 | 0 | 0 | 0 | 0 | 0 | 0 | 0 | 0 | 0 | 0 | 0 | 0 | 0 | 0
Verzögerte Energiewende Szenario | Slowakei | Kernkraft | 8082 | 8082 | 8082 | 8082 | 8054 | 8010 | 7880 | 7468 | 6961 | 6837 | 5965 | 6106 | 5908 | 5911 | 5902 | 5861
Verzögerte Energiewende Szenario | Slowakei | KWK-Kernkraft | 0 | 0 | 0 | 0 | 0 | 0 | 0 | 0 | 0 | 0 | 0 | 0 | 0 | 0 | 0 | 0
Verzögerte Energiewende Szenario | Slowakei | Öl | 0 | 0 | 0 | 0 | 0 | 0 | 0 | 0 | 0 | 0 | 0 | 0 | 0 | 0 | 0 | 0
Verzögerte Energiewende Szenario | Slowakei | KWK-Öl | 0 | 0 | 0 | 0 | 0 | 0 | 0 | 0 | 0 | 0 | 0 | 0 | 0 | 0 | 0 | 0
Verzögerte Energiewende Szenario | Slowakei | Power-to-Gas offsite | 0 | 157 | 220 | 227 | 230 | 270 | 242 | 174 | 75 | 101 | 15 | 25 | 38 | 56 | 112 | 145
Verzögerte Energiewende Szenario | Slowakei | Power-to-Gas onsite | 0 | 37 | 53 | 70 | 99 | 99 | 106 | 74 | 48 | 59 | 23 | 25 | 31 | 34 | 46 | 46
Verzögerte Energiewende Szenario | Slowakei | Power-to-Heat Fernwärme | 0 | 10 | 25 | 49 | 79 | 107 | 133 | 91 | 71 | 81 | 15 | 21 | 23 | 28 | 54 | 62
Verzögerte Energiewende Szenario | Slowakei | Power-to-Heat Industrie | 1 | 2 | 2 | 7 | 15 | 28 | 36 | 29 | 28 | 33 | 14 | 19 | 21 | 24 | 24 | 25
Verzögerte Energiewende Szenario | Slowakei | Pumpspeicher | 589 | 658 | 579 | 770 | 1105 | 1193 | 1095 | 1027 | 862 | 906 | 346 | 498 | 567 | 714 | 744 | 803
Verzögerte Energiewende Szenario | Slowakei | Stationaere Batteriesysteme | 0 | 0 | 0 | 0 | 0 | 0 | 0 | 0 | 0 | 0 | 0 | 0 | 0 | 0 | 0 | 0
Verzögerte Energiewende Szenario | Slowakei | Sonstige | 0 | 0 | 0 | 0 | 0 | 0 | 0 | 0 | 0 | 0 | 0 | 0 | 0 | 0 | 0 | 0
Verzögerte Energiewende Szenario | Slowakei | KWK-Sonstige | 0 | 0 | 0 | 0 | 0 | 0 | 0 | 0 | 0 | 0 | 0 | 0 | 0 | 0 | 0 | 0
Verzögerte Energiewende Szenario | Slowakei | Steinkohle | 0 | 0 | 0 | 0 | 0 | 0 | 0 | 0 | 0 | 0 | 0 | 0 | 0 | 0 | 0 | 0
Verzögerte Energiewende Szenario | Slowakei | KWK-Steinkohle | 0 | 0 | 0 | 0 | 0 | 0 | 0 | 0 | 0 | 0 | 0 | 0 | 0 | 0 | 0 | 0
Verzögerte Energiewende Szenario | Slowakei | Speicherwasser | 117 | 128 | 129 | 130 | 132 | 133 | 133 | 133 | 133 | 133 | 133 | 133 | 133 | 133 | 133 | 133
Verzögerte Energiewende Szenario | Slowakei | Wärmepumpe | 175 | 168 | 174 | 173 | 178 | 180 | 179 | 175 | 167 | 169 | 153 | 160 | 161 | 164 | 164 | 164
Zielszenario | Slowenien | Abfall | 0 | 0 | 0 | 0 | 0 | 0 | 0 | 0 | 0 | 0 | 0 | 0 | 0 | 0 | 0 | 0
Zielszenario | Slowenien | KWK-Abfall | 0 | 0 | 0 | 0 | 0 | 0 | 0 | 0 | 0 | 0 | 0 | 0 | 0 | 0 | 0 | 0
Zielszenario | Slowenien | Bidirektionales Laden | 603 | 381 | 566 | 653 | 746 | 792 | 843 | 863 | 817 | 945 | 903 | 991 | 1021 | 1065 | 1114 | 1112
Zielszenario | Slowenien | Batterieelektrische Fahrzeuge | 74 | 71 | 73 | 74 | 74 | 74 | 74 | 75 | 74 | 75 | 77 | 78 | 80 | 79 | 80 | 81
Zielszenario | Slowenien | Bioenergie | 0 | 0 | 0 | 0 | 0 | 0 | 0 | 0 | 0 | 0 | 0 | 0 | 0 | 0 | 0 | 0
Zielszenario | Slowenien | KWK-Bioenergie | 5256 | 5256 | 5256 | 5256 | 5256 | 5256 | 5256 | 5256 | 5256 | 5256 | 5256 | 5256 | 5256 | 5256 | 5256 | 5256
Zielszenario | Slowenien | Braunkohle | 0 | 0 | 0 | 0 | 0 | 0 | 0 | 0 | 0 | 0 | 0 | 0 | 0 | 0 | 0 | 0
Zielszenario | Slowenien | KWK-Braunkohle | 0 | 0 | 0 | 0 | 0 | 0 | 0 | 0 | 0 | 0 | 0 | 0 | 0 | 0 | 0 | 0
Zielszenario | Slowenien | Erdgas GuD | 0 | 0 | 0 | 0 | 0 | 0 | 0 | 0 | 0 | 0 | 0 | 0 | 0 | 0 | 0 | 0
Zielszenario | Slowenien | KWK-Erdgas GuD | 6285 | 6334 | 6220 | 5390 | 4765 | 3514 | 2944 | 2074 | 1599 | 1516 | 1316 | 1268 | 1183 | 1099 | 1035 | 1006
Zielszenario | Slowenien | Erdgas GT | 115 | 209 | 140 | 123 | 120 | 99 | 73 | 0 | 0 | 0 | 0 | 0 | 0 | 0 | 0 | 0
Zielszenario | Slowenien | KWK-Erdgas GT | 2893 | 3704 | 3730 | 2211 | 2499 | 3170 | 3350 | 3654 | 3733 | 3640 | 3609 | 3494 | 3427 | 3359 | 3298 | 3220
Zielszenario | Slowenien | Geothermie | 0 | 0 | 0 | 0 | 0 | 0 | 0 | 0 | 0 | 0 | 0 | 0 | 0 | 0 | 0 | 0
Zielszenario | Slowenien | KWK-Geothermie | 0 | 0 | 0 | 0 | 0 | 0 | 0 | 0 | 0 | 0 | 0 | 0 | 0 | 0 | 0 | 0
Zielszenario | Slowenien | Gewerbe Handel Dienstleistungen | 0 | 0 | 0 | 0 | 0 | 0 | 0 | 0 | 0 | 0 | 0 | 0 | 0 | 0 | 0 | 0
Zielszenario | Slowenien | Wasserstoff GuD | 0 | 0 | 0 | 0 | 0 | 0 | 0 | 0 | 0 | 0 | 0 | 0 | 0 | 0 | 0 | 0
Zielszenario | Slowenien | Heimspeichersysteme | 0 | 511 | 681 | 727 | 768 | 782 | 785 | 812 | 804 | 818 | 839 | 861 | 881 | 901 | 920 | 927
Zielszenario | Slowenien | Industrie 1 | 1 | 0 | 0 | 0 | 0 | 0 | 0 | 0 | 0 | 0 | 0 | 0 | 0 | 0 | 0 | 0
Zielszenario | Slowenien | Industrie 2 | 21 | 26 | 0 | 0 | 0 | 0 | 0 | 0 | 0 | 0 | 0 | 0 | 0 | 0 | 0 | 0
Zielszenario | Slowenien | Industrie 3 | 0 | 0 | 134 | 200 | 200 | 200 | 195 | 121 | 0 | 0 | 0 | 0 | 0 | 0 | 0 | 0
Zielszenario | Slowenien | Industrie 4 | 0 | 0 | 0 | 0 | 0 | 0 | 0 | 0 | 0 | 0 | 0 | 0 | 0 | 0 | 0 | 0
Zielszenario | Slowenien | Kuppelgas | 7384 | 7384 | 7384 | 7346 | 7208 | 6960 | 6704 | 6500 | 6303 | 6177 | 5577 | 5664 | 5524 | 5585 | 5442 | 5256
Zielszenario | Slowenien | KWK-Kuppelgas | 0 | 0 | 0 | 0 | 0 | 0 | 0 | 0 | 0 | 0 | 0 | 0 | 0 | 0 | 0 | 0
Zielszenario | Slowenien | Laufwasser | 3582 | 3606 | 3551 | 3495 | 3438 | 3381 | 3397 | 3477 | 3556 | 3634 | 3710 | 3784 | 3856 | 3925 | 3993 | 4058
Zielszenario | Slowenien | Netzersatzanlagen | 0 | 0 | 0 | 0 | 0 | 0 | 0 | 0 | 0 | 0 | 0 | 0 | 0 | 0 | 0 | 0
Zielszenario | Slowenien | Kernkraft | 7287 | 7287 | 7256 | 7110 | 6728 | 5884 | 5307 | 4690 | 4182 | 4138 | 3894 | 3911 | 3674 | 3590 | 3501 | 3401
Zielszenario | Slowenien | KWK-Kernkraft | 0 | 0 | 0 | 0 | 0 | 0 | 0 | 0 | 0 | 0 | 0 | 0 | 0 | 0 | 0 | 0
Zielszenario | Slowenien | Öl | 0 | 0 | 0 | 0 | 0 | 0 | 0 | 0 | 0 | 0 | 0 | 0 | 0 | 0 | 0 | 0
Zielszenario | Slowenien | KWK-Öl | 0 | 0 | 0 | 0 | 0 | 0 | 0 | 0 | 0 | 0 | 0 | 0 | 0 | 0 | 0 | 0
Zielszenario | Slowenien | Power-to-Gas offsite | 494 | 338 | 848 | 1431 | 1606 | 990 | 630 | 343 | 215 | 238 | 58 | 111 | 298 | 311 | 323 | 385
Zielszenario | Slowenien | Power-to-Gas onsite | 181 | 118 | 200 | 291 | 334 | 175 | 123 | 59 | 12 | 10 | 0 | 1 | 10 | 13 | 11 | 14
Zielszenario | Slowenien | Power-to-Heat Fernwärme | 12 | 65 | 135 | 503 | 542 | 354 | 195 | 174 | 128 | 126 | 24 | 28 | 30 | 37 | 39 | 35
Zielszenario | Slowenien | Power-to-Heat Industrie | 4 | 9 | 10 | 82 | 67 | 48 | 12 | 6 | 3 | 3 | 0 | 0 | 0 | 0 | 1 | 1
Zielszenario | Slowenien | Pumpspeicher | 232 | 328 | 588 | 937 | 1276 | 1293 | 1323 | 1135 | 938 | 970 | 912 | 1095 | 1023 | 1126 | 1162 | 1247
Zielszenario | Slowenien | Stationaere Batteriesysteme | 0 | 0 | 0 | 0 | 0 | 0 | 0 | 0 | 0 | 0 | 0 | 0 | 0 | 0 | 0 | 0
Zielszenario | Slowenien | Sonstige | 0 | 0 | 0 | 0 | 0 | 0 | 0 | 0 | 0 | 0 | 0 | 0 | 0 | 0 | 0 | 0
Zielszenario | Slowenien | KWK-Sonstige | 0 | 0 | 0 | 0 | 0 | 0 | 0 | 0 | 0 | 0 | 0 | 0 | 0 | 0 | 0 | 0
Zielszenario | Slowenien | Steinkohle | 0 | 0 | 0 | 0 | 0 | 0 | 0 | 0 | 0 | 0 | 0 | 0 | 0 | 0 | 0 | 0
Zielszenario | Slowenien | KWK-Steinkohle | 2071 | 2674 | 2715 | 0 | 0 | 0 | 0 | 0 | 0 | 0 | 0 | 0 | 0 | 0 | 0 | 0
Zielszenario | Slowenien | Speicherwasser | 0 | 0 | 0 | 0 | 0 | 0 | 0 | 0 | 0 | 0 | 0 | 0 | 0 | 0 | 0 | 0
Zielszenario | Slowenien | Wärmepumpe | 750 | 698 | 721 | 706 | 702 | 671 | 704 | 700 | 704 | 716 | 707 | 726 | 732 | 757 | 764 | 778
Verzögerte Energiewende Szenario | Slowenien | Abfall | 0 | 0 | 0 | 0 | 0 | 0 | 0 | 0 | 0 | 0 | 0 | 0 | 0 | 0 | 0 | 0
Verzögerte Energiewende Szenario | Slowenien | KWK-Abfall | 0 | 0 | 0 | 0 | 0 | 0 | 0 | 0 | 0 | 0 | 0 | 0 | 0 | 0 | 0 | 0
Verzögerte Energiewende Szenario | Slowenien | Bidirektionales Laden | 0 | 0 | 809 | 846 | 959 | 964 | 942 | 1072 | 1068 | 1158 | 1099 | 1245 | 1282 | 1334 | 1402 | 1473
Verzögerte Energiewende Szenario | Slowenien | Batterieelektrische Fahrzeuge | 20 | 15 | 16 | 15 | 16 | 16 | 16 | 16 | 16 | 16 | 16 | 16 | 17 | 17 | 18 | 17
Verzögerte Energiewende Szenario | Slowenien | Bioenergie | 0 | 0 | 0 | 0 | 0 | 0 | 0 | 0 | 0 | 0 | 0 | 0 | 0 | 0 | 0 | 0
Verzögerte Energiewende Szenario | Slowenien | KWK-Bioenergie | 5256 | 5256 | 5256 | 5256 | 5256 | 5256 | 5256 | 5256 | 5256 | 5256 | 5256 | 5256 | 5256 | 5256 | 5256 | 5256
Verzögerte Energiewende Szenario | Slowenien | Braunkohle | 7446 | 7459 | 7500 | 7381 | 7058 | 5844 | 0 | 0 | 0 | 0 | 0 | 0 | 0 | 0 | 0 | 0
Verzögerte Energiewende Szenario | Slowenien | KWK-Braunkohle | 0 | 0 | 0 | 0 | 0 | 0 | 0 | 0 | 0 | 0 | 0 | 0 | 0 | 0 | 0 | 0
Verzögerte Energiewende Szenario | Slowenien | Erdgas GuD | 0 | 0 | 0 | 0 | 0 | 0 | 0 | 0 | 0 | 0 | 0 | 0 | 0 | 0 | 0 | 0
Verzögerte Energiewende Szenario | Slowenien | KWK-Erdgas GuD | 6036 | 6035 | 6029 | 5932 | 5874 | 5171 | 4524 | 3208 | 1608 | 1532 | 1281 | 1237 | 1211 | 1170 | 1360 | 1349
Verzögerte Energiewende Szenario | Slowenien | Erdgas GT | 1 | 1 | 10 | 23 | 34 | 4 | 18 | 0 | 0 | 0 | 0 | 0 | 0 | 0 | 0 | 0
Verzögerte Energiewende Szenario | Slowenien | KWK-Erdgas GT | 4018 | 4025 | 4005 | 3983 | 3979 | 2352 | 2586 | 3116 | 3736 | 3621 | 3591 | 3475 | 3393 | 3315 | 3163 | 3089
Verzögerte Energiewende Szenario | Slowenien | Geothermie | 0 | 0 | 0 | 0 | 0 | 0 | 0 | 0 | 0 | 0 | 0 | 0 | 0 | 0 | 0 | 0
Verzögerte Energiewende Szenario | Slowenien | KWK-Geothermie | 0 | 0 | 0 | 0 | 0 | 0 | 0 | 0 | 0 | 0 | 0 | 0 | 0 | 0 | 0 | 0
Verzögerte Energiewende Szenario | Slowenien | Gewerbe Handel Dienstleistungen | 0 | 0 | 0 | 0 | 0 | 0 | 0 | 0 | 0 | 0 | 0 | 0 | 0 | 0 | 0 | 0
Verzögerte Energiewende Szenario | Slowenien | Wasserstoff GuD | 0 | 0 | 0 | 0 | 0 | 0 | 0 | 0 | 0 | 0 | 0 | 0 | 0 | 0 | 0 | 0
Verzögerte Energiewende Szenario | Slowenien | Heimspeichersysteme | 0 | 106 | 147 | 155 | 163 | 171 | 163 | 169 | 170 | 175 | 176 | 184 | 187 | 191 | 188 | 189
Verzögerte Energiewende Szenario | Slowenien | Industrie 1 | 0 | 0 | 0 | 0 | 1 | 0 | 0 | 0 | 0 | 0 | 0 | 0 | 0 | 0 | 0 | 0
Verzögerte Energiewende Szenario | Slowenien | Industrie 2 | 0 | 0 | 0 | 2 | 3 | 0 | 0 | 1 | 0 | 0 | 0 | 0 | 1 | 1 | 1 | 1
Verzögerte Energiewende Szenario | Slowenien | Industrie 3 | 0 | 0 | 7 | 36 | 48 | 37 | 46 | 27 | 0 | 0 | 0 | 0 | 1 | 2 | 6 | 11
Verzögerte Energiewende Szenario | Slowenien | Industrie 4 | 0 | 0 | 0 | 0 | 36 | 41 | 41 | 35 | 20 | 20 | 19 | 20 | 20 | 21 | 33 | 24
Verzögerte Energiewende Szenario | Slowenien | Kuppelgas | 7384 | 7384 | 7384 | 7384 | 7376 | 7324 | 7162 | 6780 | 6448 | 6271 | 5765 | 5770 | 5611 | 5724 | 5603 | 5460
Verzögerte Energiewende Szenario | Slowenien | KWK-Kuppelgas | 0 | 0 | 0 | 0 | 0 | 0 | 0 | 0 | 0 | 0 | 0 | 0 | 0 | 0 | 0 | 0
Verzögerte Energiewende Szenario | Slowenien | Laufwasser | 3582 | 3606 | 3551 | 3495 | 3438 | 3381 | 3397 | 3477 | 3556 | 3634 | 3710 | 3784 | 3857 | 3927 | 3994 | 4059
Verzögerte Energiewende Szenario | Slowenien | Netzersatzanlagen | 0 | 0 | 0 | 0 | 0 | 0 | 0 | 0 | 0 | 0 | 0 | 0 | 0 | 0 | 0 | 0
Verzögerte Energiewende Szenario | Slowenien | Kernkraft | 7287 | 7287 | 7287 | 7286 | 7233 | 6976 | 6521 | 5602 | 4678 | 4437 | 4092 | 4135 | 4012 | 3927 | 3835 | 3772
Verzögerte Energiewende Szenario | Slowenien | KWK-Kernkraft | 0 | 0 | 0 | 0 | 0 | 0 | 0 | 0 | 0 | 0 | 0 | 0 | 0 | 0 | 0 | 0
Verzögerte Energiewende Szenario | Slowenien | Öl | 0 | 0 | 0 | 0 | 0 | 0 | 0 | 0 | 0 | 0 | 0 | 0 | 0 | 0 | 0 | 0
Verzögerte Energiewende Szenario | Slowenien | KWK-Öl | 0 | 0 | 0 | 0 | 0 | 0 | 0 | 0 | 0 | 0 | 0 | 0 | 0 | 0 | 0 | 0
Verzögerte Energiewende Szenario | Slowenien | Power-to-Gas offsite | 0 | 171 | 287 | 284 | 300 | 356 | 296 | 215 | 54 | 82 | 23 | 40 | 158 | 176 | 196 | 198
Verzögerte Energiewende Szenario | Slowenien | Power-to-Gas onsite | 0 | 36 | 51 | 65 | 92 | 93 | 95 | 73 | 27 | 28 | 20 | 21 | 34 | 38 | 51 | 49
Verzögerte Energiewende Szenario | Slowenien | Power-to-Heat Fernwärme | 0 | 9 | 25 | 50 | 82 | 122 | 170 | 96 | 41 | 42 | 19 | 24 | 25 | 26 | 52 | 56
Verzögerte Energiewende Szenario | Slowenien | Power-to-Heat Industrie | 1 | 1 | 2 | 7 | 16 | 34 | 51 | 27 | 17 | 18 | 13 | 16 | 16 | 17 | 21 | 22
Verzögerte Energiewende Szenario | Slowenien | Pumpspeicher | 627 | 687 | 549 | 785 | 1211 | 1310 | 1291 | 1495 | 1075 | 1082 | 989 | 1194 | 1262 | 1545 | 1582 | 1644
Verzögerte Energiewende Szenario | Slowenien | Stationaere Batteriesysteme | 0 | 0 | 0 | 0 | 0 | 0 | 0 | 0 | 0 | 0 | 0 | 0 | 0 | 0 | 0 | 0
Verzögerte Energiewende Szenario | Slowenien | Sonstige | 0 | 0 | 0 | 0 | 0 | 0 | 0 | 0 | 0 | 0 | 0 | 0 | 0 | 0 | 0 | 0
Verzögerte Energiewende Szenario | Slowenien | KWK-Sonstige | 0 | 0 | 0 | 0 | 0 | 0 | 0 | 0 | 0 | 0 | 0 | 0 | 0 | 0 | 0 | 0
Verzögerte Energiewende Szenario | Slowenien | Steinkohle | 0 | 0 | 0 | 0 | 0 | 0 | 0 | 0 | 0 | 0 | 0 | 0 | 0 | 0 | 0 | 0
Verzögerte Energiewende Szenario | Slowenien | KWK-Steinkohle | 1930 | 2912 | 2955 | 2996 | 3034 | 0 | 0 | 0 | 0 | 0 | 0 | 0 | 0 | 0 | 0 | 0
Verzögerte Energiewende Szenario | Slowenien | Speicherwasser | 0 | 0 | 0 | 0 | 0 | 0 | 0 | 0 | 0 | 0 | 0 | 0 | 0 | 0 | 0 | 0
Verzögerte Energiewende Szenario | Slowenien | Wärmepumpe | 167 | 158 | 166 | 163 | 165 | 171 | 172 | 168 | 155 | 165 | 164 | 166 | 171 | 174 | 174 | 173
Zielszenario | Spanien | Abfall | 7722 | 7365 | 6775 | 1809 | 8 | 0 | 0 | 0 | 0 | 0 | 0 | 0 | 0 | 0 | 0 | 0
Zielszenario | Spanien | KWK-Abfall | 8331 | 8331 | 8331 | 8331 | 8331 | 8331 | 8259 | 8259 | 8331 | 8331 | 8331 | 8331 | 8331 | 8331 | 8331 | 8331
Zielszenario | Spanien | Bidirektionales Laden | 521 | 722 | 925 | 1082 | 1171 | 1154 | 1274 | 1314 | 1331 | 1360 | 1391 | 1429 | 1454 | 1490 | 1516 | 1252
Zielszenario | Spanien | Batterieelektrische Fahrzeuge | 78 | 79 | 87 | 90 | 93 | 96 | 98 | 100 | 101 | 102 | 103 | 106 | 107 | 107 | 108 | 108
Zielszenario | Spanien | Bioenergie | 5228 | 5192 | 5102 | 5025 | 4931 | 4915 | 4863 | 4850 | 4834 | 4827 | 4798 | 4792 | 4774 | 4761 | 4740 | 4725
Zielszenario | Spanien | KWK-Bioenergie | 5256 | 5256 | 5256 | 5256 | 5256 | 5256 | 5256 | 5256 | 5256 | 5256 | 5256 | 5256 | 5256 | 5256 | 5256 | 5256
Zielszenario | Spanien | Braunkohle | 0 | 0 | 0 | 0 | 0 | 0 | 0 | 0 | 0 | 0 | 0 | 0 | 0 | 0 | 0 | 0
Zielszenario | Spanien | KWK-Braunkohle | 0 | 0 | 0 | 0 | 0 | 0 | 0 | 0 | 0 | 0 | 0 | 0 | 0 | 0 | 0 | 0
Zielszenario | Spanien | Erdgas GuD | 2349 | 1460 | 381 | 15 | 0 | 0 | 0 | 0 | 0 | 0 | 0 | 0 | 1 | 1 | 2 | 4
Zielszenario | Spanien | KWK-Erdgas GuD | 6951 | 6691 | 6164 | 2352 | 21 | 1608 | 1430 | 1187 | 13 | 17 | 7 | 49 | 60 | 60 | 60 | 70
Zielszenario | Spanien | Erdgas GT | 0 | 0 | 0 | 0 | 0 | 0 | 0 | 0 | 0 | 0 | 0 | 0 | 0 | 0 | 0 | 0
Zielszenario | Spanien | KWK-Erdgas GT | 3632 | 3621 | 3633 | 3718 | 4526 | 4938 | 4952 | 4789 | 4771 | 4641 | 4621 | 4258 | 4433 | 4179 | 4023 | 3993
Zielszenario | Spanien | Geothermie | 0 | 0 | 0 | 0 | 0 | 0 | 0 | 0 | 0 | 0 | 0 | 0 | 0 | 0 | 0 | 0
Zielszenario | Spanien | KWK-Geothermie | 0 | 0 | 0 | 0 | 0 | 0 | 0 | 0 | 0 | 0 | 0 | 0 | 0 | 0 | 0 | 0
Zielszenario | Spanien | Gewerbe Handel Dienstleistungen | 0 | 0 | 0 | 0 | 0 | 0 | 0 | 0 | 0 | 0 | 0 | 0 | 0 | 0 | 0 | 0
Zielszenario | Spanien | Wasserstoff GuD | 0 | 0 | 0 | 0 | 0 | 0 | 0 | 0 | 0 | 0 | 0 | 0 | 0 | 0 | 0 | 0
Zielszenario | Spanien | Heimspeichersysteme | 0 | 397 | 544 | 616 | 663 | 698 | 706 | 734 | 755 | 771 | 783 | 805 | 810 | 817 | 820 | 823
Zielszenario | Spanien | Industrie 1 | 0 | 0 | 0 | 0 | 0 | 0 | 0 | 0 | 0 | 0 | 0 | 0 | 0 | 0 | 0 | 0
Zielszenario | Spanien | Industrie 2 | 0 | 0 | 0 | 0 | 0 | 0 | 0 | 0 | 0 | 0 | 0 | 0 | 0 | 0 | 0 | 0
Zielszenario | Spanien | Industrie 3 | 0 | 0 | 0 | 0 | 0 | 0 | 0 | 0 | 0 | 0 | 0 | 0 | 0 | 0 | 0 | 0
Zielszenario | Spanien | Industrie 4 | 0 | 0 | 0 | 0 | 0 | 0 | 0 | 0 | 0 | 0 | 0 | 0 | 0 | 0 | 0 | 0
Zielszenario | Spanien | Kuppelgas | 0 | 0 | 0 | 0 | 0 | 0 | 0 | 0 | 0 | 0 | 0 | 0 | 0 | 0 | 0 | 0
Zielszenario | Spanien | KWK-Kuppelgas | 7731 | 7731 | 7731 | 7731 | 7731 | 7731 | 7731 | 7731 | 7731 | 7731 | 7731 | 7731 | 7731 | 7685 | 7681 | 7731
Zielszenario | Spanien | Laufwasser | 7715 | 7813 | 7799 | 7786 | 7758 | 7762 | 7746 | 7731 | 7715 | 7701 | 7685 | 7672 | 7674 | 7675 | 7651 | 7725
Zielszenario | Spanien | Netzersatzanlagen | 0 | 0 | 0 | 0 | 0 | 0 | 0 | 0 | 0 | 0 | 0 | 0 | 0 | 0 | 0 | 0
Zielszenario | Spanien | Kernkraft | 7737 | 7506 | 6992 | 6564 | 5149 | 4020 | 3100 | 3176 | 3480 | 3684 | 3520 | 0 | 0 | 0 | 0 | 0
Zielszenario | Spanien | KWK-Kernkraft | 0 | 0 | 0 | 0 | 0 | 0 | 0 | 0 | 0 | 0 | 0 | 0 | 0 | 0 | 0 | 0
Zielszenario | Spanien | Öl | 0 | 0 | 0 | 0 | 0 | 0 | 0 | 0 | 0 | 0 | 0 | 0 | 0 | 0 | 0 | 0
Zielszenario | Spanien | KWK-Öl | 1114 | 1371 | 1929 | 5470 | 2354 | 966 | 997 | 759 | 817 | 1399 | 1356 | 2404 | 1058 | 2446 | 3015 | 2817
Zielszenario | Spanien | Power-to-Gas offsite | 277 | 677 | 795 | 161 | 0 | 0 | 0 | 0 | 0 | 0 | 0 | 41 | 659 | 760 | 788 | 967
Zielszenario | Spanien | Power-to-Gas onsite | 168 | 205 | 256 | 41 | 1 | 0 | 0 | 0 | 0 | 0 | 0 | 8 | 73 | 87 | 84 | 123
Zielszenario | Spanien | Power-to-Heat Fernwärme | 0 | 0 | 0 | 0 | 0 | 0 | 0 | 0 | 0 | 0 | 0 | 0 | 0 | 0 | 0 | 0
Zielszenario | Spanien | Power-to-Heat Industrie | 49 | 54 | 65 | 11 | 1 | 0 | 0 | 0 | 0 | 0 | 0 | 0 | 0 | 0 | 0 | 0
Zielszenario | Spanien | Pumpspeicher | 551 | 653 | 1313 | 1276 | 1344 | 1056 | 1310 | 1333 | 1370 | 1395 | 1430 | 1901 | 1530 | 1570 | 1574 | 1600
Zielszenario | Spanien | Stationaere Batteriesysteme | 0 | 0 | 0 | 0 | 0 | 0 | 0 | 0 | 0 | 0 | 0 | 0 | 0 | 0 | 0 | 0
Zielszenario | Spanien | Sonstige | 0 | 0 | 0 | 0 | 0 | 0 | 0 | 0 | 0 | 0 | 0 | 0 | 0 | 0 | 0 | 0
Zielszenario | Spanien | KWK-Sonstige | 0 | 0 | 0 | 0 | 0 | 0 | 0 | 0 | 0 | 0 | 0 | 0 | 0 | 0 | 0 | 0
Zielszenario | Spanien | Steinkohle | 0 | 0 | 0 | 0 | 0 | 0 | 0 | 0 | 0 | 0 | 0 | 0 | 0 | 0 | 0 | 0
Zielszenario | Spanien | KWK-Steinkohle | 0 | 0 | 0 | 0 | 0 | 0 | 0 | 0 | 0 | 0 | 0 | 0 | 0 | 0 | 0 | 0
Zielszenario | Spanien | Speicherwasser | 1378 | 1481 | 1521 | 1233 | 1345 | 1378 | 1394 | 1394 | 1394 | 1394 | 1394 | 1394 | 1394 | 1394 | 1394 | 1394
Zielszenario | Spanien | Wärmepumpe | 1156 | 1153 | 1218 | 1249 | 1273 | 1274 | 1325 | 1331 | 1338 | 1343 | 1342 | 1378 | 1377 | 1378 | 1377 | 1380
Verzögerte Energiewende Szenario | Spanien | Abfall | 8016 | 7988 | 7819 | 5846 | 5204 | 1548 | 24 | 16 | 12 | 16 | 5 | 0 | 1 | 1 | 1 | 3
Verzögerte Energiewende Szenario | Spanien | KWK-Abfall | 8331 | 8331 | 8331 | 8331 | 8331 | 8331 | 8259 | 8259 | 8331 | 8331 | 8331 | 8331 | 8331 | 8331 | 8245 | 7835
Verzögerte Energiewende Szenario | Spanien | Bidirektionales Laden | 0 | 637 | 727 | 868 | 1105 | 1228 | 1317 | 1337 | 1428 | 1471 | 1514 | 1590 | 1596 | 1611 | 1634 | 1633
Verzögerte Energiewende Szenario | Spanien | Batterieelektrische Fahrzeuge | 19 | 15 | 16 | 16 | 17 | 17 | 18 | 18 | 18 | 19 | 19 | 20 | 20 | 21 | 21 | 21
Verzögerte Energiewende Szenario | Spanien | Bioenergie | 5243 | 5242 | 5232 | 5217 | 5122 | 5049 | 4956 | 4883 | 4830 | 4812 | 4795 | 4808 | 4800 | 4792 | 4773 | 4763
Verzögerte Energiewende Szenario | Spanien | KWK-Bioenergie | 5256 | 5256 | 5256 | 5256 | 5256 | 5256 | 5256 | 5256 | 5256 | 5256 | 5256 | 5256 | 5256 | 5256 | 5256 | 5256
Verzögerte Energiewende Szenario | Spanien | Braunkohle | 6886 | 6867 | 6717 | 6538 | 0 | 0 | 0 | 0 | 0 | 0 | 0 | 0 | 0 | 0 | 0 | 0
Verzögerte Energiewende Szenario | Spanien | KWK-Braunkohle | 0 | 0 | 0 | 0 | 0 | 0 | 0 | 0 | 0 | 0 | 0 | 0 | 0 | 0 | 0 | 0
Verzögerte Energiewende Szenario | Spanien | Erdgas GuD | 2465 | 2333 | 1465 | 864 | 346 | 1 | 1 | 2 | 1 | 1 | 3 | 17 | 23 | 31 | 43 | 267
Verzögerte Energiewende Szenario | Spanien | KWK-Erdgas GuD | 7180 | 7179 | 7051 | 6881 | 6471 | 6057 | 1928 | 1327 | 60 | 70 | 73 | 4091 | 5242 | 5131 | 5110 | 5157
Verzögerte Energiewende Szenario | Spanien | Erdgas GT | 3 | 0 | 0 | 0 | 0 | 0 | 0 | 0 | 0 | 0 | 0 | 0 | 0 | 0 | 0 | 0
Verzögerte Energiewende Szenario | Spanien | KWK-Erdgas GT | 3538 | 3584 | 3646 | 3803 | 3976 | 4191 | 4933 | 4788 | 4770 | 4622 | 4607 | 4247 | 4234 | 3933 | 3709 | 3637
Verzögerte Energiewende Szenario | Spanien | Geothermie | 0 | 0 | 0 | 0 | 0 | 0 | 0 | 0 | 0 | 0 | 0 | 0 | 0 | 0 | 0 | 0
Verzögerte Energiewende Szenario | Spanien | KWK-Geothermie | 0 | 0 | 0 | 0 | 0 | 0 | 0 | 0 | 0 | 0 | 0 | 0 | 0 | 0 | 0 | 0
Verzögerte Energiewende Szenario | Spanien | Gewerbe Handel Dienstleistungen | 0 | 0 | 0 | 0 | 0 | 0 | 0 | 0 | 0 | 0 | 0 | 0 | 0 | 0 | 0 | 0
Verzögerte Energiewende Szenario | Spanien | Wasserstoff GuD | 0 | 0 | 0 | 0 | 0 | 0 | 0 | 0 | 0 | 0 | 0 | 0 | 0 | 0 | 0 | 0
Verzögerte Energiewende Szenario | Spanien | Heimspeichersysteme | 0 | 78 | 106 | 117 | 124 | 129 | 130 | 135 | 140 | 144 | 147 | 151 | 153 | 155 | 156 | 157
Verzögerte Energiewende Szenario | Spanien | Industrie 1 | 2 | 0 | 0 | 0 | 0 | 0 | 0 | 0 | 0 | 0 | 0 | 0 | 0 | 0 | 0 | 0
Verzögerte Energiewende Szenario | Spanien | Industrie 2 | 2 | 0 | 0 | 0 | 0 | 0 | 0 | 0 | 0 | 0 | 0 | 0 | 0 | 0 | 0 | 0
Verzögerte Energiewende Szenario | Spanien | Industrie 3 | 1 | 1 | 0 | 0 | 0 | 0 | 0 | 0 | 0 | 0 | 0 | 0 | 0 | 0 | 0 | 0
Verzögerte Energiewende Szenario | Spanien | Industrie 4 | 0 | 0 | 0 | 0 | 0 | 0 | 0 | 0 | 0 | 0 | 0 | 0 | 73 | 73 | 72 | 70
Verzögerte Energiewende Szenario | Spanien | Kuppelgas | 0 | 0 | 0 | 0 | 0 | 0 | 0 | 0 | 0 | 0 | 0 | 0 | 0 | 0 | 0 | 0
Verzögerte Energiewende Szenario | Spanien | KWK-Kuppelgas | 7731 | 7731 | 7731 | 7731 | 7731 | 7731 | 7731 | 7731 | 7731 | 7731 | 7731 | 7731 | 7731 | 7731 | 7731 | 7731
Verzögerte Energiewende Szenario | Spanien | Laufwasser | 7708 | 7824 | 7846 | 7859 | 7822 | 7790 | 7721 | 7677 | 7646 | 7641 | 7626 | 7625 | 7613 | 7594 | 7574 | 7555
Verzögerte Energiewende Szenario | Spanien | Netzersatzanlagen | 0 | 0 | 0 | 0 | 0 | 0 | 0 | 0 | 0 | 0 | 0 | 0 | 0 | 0 | 0 | 0
Verzögerte Energiewende Szenario | Spanien | Kernkraft | 7884 | 7876 | 7789 | 7651 | 7175 | 6721 | 5296 | 4271 | 3597 | 3776 | 3793 | 0 | 0 | 0 | 0 | 0
Verzögerte Energiewende Szenario | Spanien | KWK-Kernkraft | 0 | 0 | 0 | 0 | 0 | 0 | 0 | 0 | 0 | 0 | 0 | 0 | 0 | 0 | 0 | 0
Verzögerte Energiewende Szenario | Spanien | Öl | 0 | 0 | 0 | 0 | 0 | 0 | 0 | 0 | 0 | 0 | 0 | 0 | 0 | 0 | 0 | 0
Verzögerte Energiewende Szenario | Spanien | KWK-Öl | 691 | 796 | 1022 | 1499 | 1624 | 756 | 920 | 751 | 816 | 1475 | 1414 | 2382 | 873 | 2272 | 2570 | 2548
Verzögerte Energiewende Szenario | Spanien | Power-to-Gas offsite | 0 | 54 | 96 | 153 | 184 | 198 | 0 | 0 | 0 | 0 | 0 | 262 | 291 | 301 | 311 | 321
Verzögerte Energiewende Szenario | Spanien | Power-to-Gas onsite | 61 | 31 | 46 | 57 | 80 | 88 | 0 | 0 | 0 | 0 | 0 | 65 | 100 | 100 | 98 | 98
Verzögerte Energiewende Szenario | Spanien | Power-to-Heat Fernwärme | 0 | 0 | 0 | 0 | 0 | 0 | 0 | 0 | 0 | 0 | 0 | 0 | 0 | 0 | 0 | 0
Verzögerte Energiewende Szenario | Spanien | Power-to-Heat Industrie | 8 | 8 | 11 | 18 | 21 | 21 | 0 | 0 | 0 | 0 | 0 | 0 | 62 | 64 | 65 | 65
Verzögerte Energiewende Szenario | Spanien | Pumpspeicher | 488 | 278 | 507 | 535 | 1242 | 1354 | 1262 | 1247 | 1379 | 1401 | 1423 | 1943 | 1967 | 1979 | 1997 | 1986
Verzögerte Energiewende Szenario | Spanien | Stationaere Batteriesysteme | 0 | 0 | 0 | 0 | 0 | 0 | 0 | 0 | 0 | 0 | 0 | 0 | 0 | 0 | 0 | 0
Verzögerte Energiewende Szenario | Spanien | Sonstige | 0 | 0 | 0 | 0 | 0 | 0 | 0 | 0 | 0 | 0 | 0 | 0 | 0 | 0 | 0 | 0
Verzögerte Energiewende Szenario | Spanien | KWK-Sonstige | 0 | 0 | 0 | 0 | 0 | 0 | 0 | 0 | 0 | 0 | 0 | 0 | 0 | 0 | 0 | 0
Verzögerte Energiewende Szenario | Spanien | Steinkohle | 0 | 0 | 0 | 0 | 0 | 0 | 0 | 0 | 0 | 0 | 0 | 0 | 0 | 0 | 0 | 0
Verzögerte Energiewende Szenario | Spanien | KWK-Steinkohle | 0 | 0 | 0 | 0 | 0 | 0 | 0 | 0 | 0 | 0 | 0 | 0 | 0 | 0 | 0 | 0
Verzögerte Energiewende Szenario | Spanien | Speicherwasser | 1390 | 1487 | 1527 | 1237 | 1349 | 1383 | 1397 | 1397 | 1397 | 1397 | 1397 | 1397 | 1397 | 1397 | 1397 | 1397
Verzögerte Energiewende Szenario | Spanien | Wärmepumpe | 197 | 194 | 214 | 226 | 233 | 237 | 247 | 250 | 251 | 254 | 256 | 265 | 266 | 267 | 267 | 266
Zielszenario | Tschechien | Abfall | 0 | 0 | 0 | 0 | 0 | 0 | 0 | 0 | 0 | 0 | 0 | 0 | 0 | 0 | 0 | 0
Zielszenario | Tschechien | KWK-Abfall | 0 | 0 | 0 | 0 | 0 | 0 | 0 | 0 | 0 | 0 | 0 | 0 | 0 | 0 | 0 | 0
Zielszenario | Tschechien | Bidirektionales Laden | 457 | 376 | 633 | 675 | 729 | 667 | 706 | 719 | 754 | 757 | 774 | 823 | 853 | 877 | 867 | 855
Zielszenario | Tschechien | Batterieelektrische Fahrzeuge | 88 | 86 | 89 | 90 | 91 | 92 | 94 | 96 | 99 | 100 | 101 | 105 | 105 | 106 | 107 | 107
Zielszenario | Tschechien | Bioenergie | 5256 | 5256 | 5256 | 5256 | 5238 | 5218 | 5177 | 5167 | 5147 | 5144 | 5120 | 5111 | 5103 | 5103 | 5094 | 4955
Zielszenario | Tschechien | KWK-Bioenergie | 5256 | 5256 | 5256 | 5256 | 5256 | 5256 | 5256 | 5256 | 5256 | 5256 | 5256 | 5256 | 5256 | 5256 | 5256 | 5256
Zielszenario | Tschechien | Braunkohle | 0 | 0 | 0 | 0 | 0 | 0 | 0 | 0 | 0 | 0 | 0 | 0 | 0 | 0 | 0 | 0
Zielszenario | Tschechien | KWK-Braunkohle | 0 | 0 | 0 | 0 | 0 | 0 | 0 | 0 | 0 | 0 | 0 | 0 | 0 | 0 | 0 | 0
Zielszenario | Tschechien | Erdgas GuD | 5353 | 5802 | 4879 | 3820 | 2604 | 1556 | 1300 | 1227 | 1079 | 1091 | 989 | 989 | 900 | 898 | 869 | 790
Zielszenario | Tschechien | KWK-Erdgas GuD | 1566 | 1843 | 2599 | 1508 | 1285 | 860 | 824 | 824 | 673 | 725 | 644 | 732 | 610 | 592 | 603 | 499
Zielszenario | Tschechien | Erdgas GT | 51 | 125 | 327 | 305 | 318 | 196 | 135 | 217 | 59 | 98 | 148 | 142 | 105 | 148 | 152 | 73
Zielszenario | Tschechien | KWK-Erdgas GT | 1 | 2 | 9 | 17 | 25 | 8 | 14 | 62 | 9 | 25 | 46 | 56 | 66 | 76 | 60 | 56
Zielszenario | Tschechien | Geothermie | 0 | 0 | 0 | 0 | 0 | 0 | 0 | 0 | 0 | 0 | 0 | 0 | 0 | 0 | 0 | 0
Zielszenario | Tschechien | KWK-Geothermie | 0 | 0 | 0 | 0 | 0 | 0 | 0 | 0 | 0 | 0 | 0 | 0 | 0 | 0 | 0 | 0
Zielszenario | Tschechien | Gewerbe Handel Dienstleistungen | 0 | 0 | 0 | 0 | 0 | 0 | 0 | 0 | 0 | 0 | 0 | 0 | 0 | 0 | 0 | 0
Zielszenario | Tschechien | Wasserstoff GuD | 0 | 0 | 0 | 0 | 0 | 0 | 0 | 0 | 0 | 0 | 0 | 0 | 0 | 0 | 0 | 0
Zielszenario | Tschechien | Heimspeichersysteme | 0 | 776 | 991 | 1092 | 1172 | 1242 | 1267 | 1326 | 1369 | 1400 | 1425 | 1468 | 1479 | 1494 | 1502 | 1509
Zielszenario | Tschechien | Industrie 1 | 1 | 30 | 12 | 13 | 13 | 12 | 10 | 14 | 14 | 15 | 15 | 50 | 15 | 28 | 50 | 50
Zielszenario | Tschechien | Industrie 2 | 84 | 100 | 20 | 29 | 26 | 31 | 31 | 35 | 78 | 78 | 78 | 78 | 78 | 78 | 78 | 78
Zielszenario | Tschechien | Industrie 3 | 200 | 200 | 200 | 200 | 200 | 200 | 200 | 200 | 200 | 200 | 200 | 200 | 200 | 200 | 200 | 200
Zielszenario | Tschechien | Industrie 4 | 0 | 50 | 91 | 132 | 157 | 147 | 128 | 107 | 82 | 84 | 70 | 72 | 61 | 60 | 56 | 50
Zielszenario | Tschechien | Kuppelgas | 0 | 0 | 0 | 0 | 0 | 0 | 0 | 0 | 0 | 0 | 0 | 0 | 0 | 0 | 0 | 0
Zielszenario | Tschechien | KWK-Kuppelgas | 6561 | 6561 | 6561 | 6547 | 6498 | 6439 | 6280 | 6209 | 6129 | 6062 | 6019 | 5982 | 5905 | 6011 | 5907 | 5387
Zielszenario | Tschechien | Laufwasser | 8005 | 8006 | 8001 | 7988 | 7945 | 7872 | 7798 | 7776 | 7740 | 7724 | 7702 | 7692 | 7679 | 7672 | 7668 | 7674
Zielszenario | Tschechien | Netzersatzanlagen | 0 | 0 | 14 | 14 | 14 | 15 | 15 | 16 | 16 | 17 | 64 | 91 | 91 | 91 | 91 | 91
Zielszenario | Tschechien | Kernkraft | 0 | 0 | 0 | 0 | 0 | 0 | 0 | 0 | 0 | 0 | 0 | 0 | 5109 | 5090 | 5030 | 4854
Zielszenario | Tschechien | KWK-Kernkraft | 7335 | 7333 | 7280 | 7113 | 6556 | 5379 | 5052 | 4660 | 4370 | 4393 | 3740 | 4218 | 3778 | 3821 | 3857 | 3586
Zielszenario | Tschechien | Öl | 0 | 0 | 0 | 0 | 0 | 0 | 0 | 0 | 0 | 0 | 0 | 0 | 0 | 0 | 0 | 0
Zielszenario | Tschechien | KWK-Öl | 0 | 0 | 0 | 0 | 0 | 0 | 0 | 0 | 0 | 0 | 0 | 18 | 30 | 33 | 40 | 45
Zielszenario | Tschechien | Power-to-Gas offsite | 373 | 269 | 608 | 1102 | 1166 | 957 | 623 | 546 | 378 | 397 | 283 | 285 | 227 | 321 | 324 | 271
Zielszenario | Tschechien | Power-to-Gas onsite | 203 | 171 | 269 | 330 | 343 | 219 | 185 | 144 | 84 | 81 | 69 | 65 | 60 | 65 | 65 | 53
Zielszenario | Tschechien | Power-to-Heat Fernwärme | 24 | 68 | 128 | 315 | 338 | 312 | 270 | 240 | 217 | 224 | 205 | 188 | 172 | 178 | 166 | 157
Zielszenario | Tschechien | Power-to-Heat Industrie | 5 | 10 | 8 | 52 | 53 | 58 | 40 | 36 | 28 | 27 | 24 | 26 | 20 | 21 | 22 | 15
Zielszenario | Tschechien | Pumpspeicher | 188 | 272 | 467 | 686 | 853 | 768 | 782 | 740 | 746 | 780 | 753 | 837 | 812 | 855 | 908 | 854
Zielszenario | Tschechien | Stationaere Batteriesysteme | 0 | 0 | 430 | 457 | 503 | 464 | 511 | 540 | 568 | 572 | 602 | 625 | 643 | 664 | 657 | 648
Zielszenario | Tschechien | Sonstige | 0 | 0 | 0 | 0 | 0 | 0 | 0 | 0 | 0 | 0 | 0 | 0 | 0 | 0 | 0 | 0
Zielszenario | Tschechien | KWK-Sonstige | 0 | 0 | 0 | 0 | 0 | 0 | 0 | 0 | 0 | 0 | 0 | 0 | 0 | 0 | 0 | 0
Zielszenario | Tschechien | Steinkohle | 0 | 0 | 0 | 0 | 0 | 0 | 0 | 0 | 0 | 0 | 0 | 0 | 0 | 0 | 0 | 0
Zielszenario | Tschechien | KWK-Steinkohle | 0 | 0 | 0 | 0 | 0 | 0 | 0 | 0 | 0 | 0 | 0 | 0 | 0 | 0 | 0 | 0
Zielszenario | Tschechien | Speicherwasser | 3503 | 3560 | 3404 | 3241 | 3064 | 2882 | 2800 | 2797 | 2791 | 2787 | 2784 | 2782 | 2781 | 2781 | 2782 | 2784
Zielszenario | Tschechien | Wärmepumpe | 1132 | 1123 | 1190 | 1212 | 1230 | 1233 | 1276 | 1282 | 1285 | 1289 | 1292 | 1326 | 1328 | 1330 | 1333 | 1334
Verzögerte Energiewende Szenario | Tschechien | Abfall | 0 | 0 | 0 | 0 | 0 | 0 | 0 | 0 | 0 | 0 | 0 | 0 | 0 | 0 | 0 | 0
Verzögerte Energiewende Szenario | Tschechien | KWK-Abfall | 0 | 0 | 0 | 0 | 0 | 0 | 0 | 0 | 0 | 0 | 0 | 0 | 0 | 0 | 0 | 0
Verzögerte Energiewende Szenario | Tschechien | Bidirektionales Laden | 0 | 808 | 759 | 753 | 931 | 990 | 950 | 1000 | 1037 | 1026 | 1056 | 1098 | 1127 | 1168 | 1206 | 1224
Verzögerte Energiewende Szenario | Tschechien | Batterieelektrische Fahrzeuge | 22 | 17 | 18 | 17 | 18 | 18 | 19 | 19 | 19 | 19 | 19 | 20 | 20 | 20 | 20 | 20
Verzögerte Energiewende Szenario | Tschechien | Bioenergie | 5256 | 5256 | 5256 | 5256 | 5256 | 5249 | 5234 | 5212 | 5171 | 5153 | 5134 | 5115 | 5070 | 5047 | 5024 | 5004
Verzögerte Energiewende Szenario | Tschechien | KWK-Bioenergie | 5256 | 5256 | 5256 | 5256 | 5256 | 5256 | 5256 | 5256 | 5256 | 5256 | 5256 | 5256 | 5256 | 5256 | 5256 | 5256
Verzögerte Energiewende Szenario | Tschechien | Braunkohle | 6188 | 6225 | 6318 | 6185 | 5800 | 4928 | 0 | 0 | 0 | 0 | 0 | 0 | 0 | 0 | 0 | 0
Verzögerte Energiewende Szenario | Tschechien | KWK-Braunkohle | 5620 | 5657 | 5802 | 5615 | 5179 | 4434 | 0 | 0 | 0 | 0 | 0 | 0 | 0 | 0 | 0 | 0
Verzögerte Energiewende Szenario | Tschechien | Erdgas GuD | 1956 | 2573 | 2632 | 2738 | 2708 | 2341 | 2844 | 1890 | 1668 | 1677 | 1379 | 1574 | 1369 | 1354 | 1360 | 1336
Verzögerte Energiewende Szenario | Tschechien | KWK-Erdgas GuD | 0 | 0 | 0 | 0 | 480 | 781 | 1461 | 1137 | 980 | 1079 | 848 | 1003 | 866 | 824 | 816 | 726
Verzögerte Energiewende Szenario | Tschechien | Erdgas GT | 0 | 0 | 0 | 0 | 129 | 155 | 357 | 267 | 240 | 242 | 211 | 255 | 186 | 189 | 162 | 119
Verzögerte Energiewende Szenario | Tschechien | KWK-Erdgas GT | 0 | 0 | 0 | 0 | 75 | 75 | 131 | 83 | 84 | 89 | 97 | 101 | 78 | 51 | 41 | 27
Verzögerte Energiewende Szenario | Tschechien | Geothermie | 0 | 0 | 0 | 0 | 0 | 0 | 0 | 0 | 0 | 0 | 0 | 0 | 0 | 0 | 0 | 0
Verzögerte Energiewende Szenario | Tschechien | KWK-Geothermie | 0 | 0 | 0 | 0 | 0 | 0 | 0 | 0 | 0 | 0 | 0 | 0 | 0 | 0 | 0 | 0
Verzögerte Energiewende Szenario | Tschechien | Gewerbe Handel Dienstleistungen | 0 | 0 | 0 | 0 | 0 | 0 | 0 | 0 | 0 | 0 | 0 | 0 | 0 | 0 | 0 | 0
Verzögerte Energiewende Szenario | Tschechien | Wasserstoff GuD | 0 | 0 | 0 | 0 | 0 | 0 | 0 | 0 | 0 | 0 | 0 | 0 | 0 | 0 | 0 | 0
Verzögerte Energiewende Szenario | Tschechien | Heimspeichersysteme | 0 | 151 | 195 | 214 | 225 | 234 | 231 | 238 | 244 | 250 | 256 | 266 | 270 | 275 | 278 | 281
Verzögerte Energiewende Szenario | Tschechien | Industrie 1 | 0 | 0 | 0 | 1 | 2 | 2 | 3 | 2 | 2 | 2 | 1 | 3 | 4 | 4 | 3 | 3
Verzögerte Energiewende Szenario | Tschechien | Industrie 2 | 0 | 0 | 0 | 4 | 7 | 4 | 10 | 7 | 7 | 9 | 9 | 13 | 5 | 6 | 8 | 4
Verzögerte Energiewende Szenario | Tschechien | Industrie 3 | 3 | 4 | 26 | 50 | 66 | 125 | 200 | 200 | 181 | 200 | 157 | 185 | 165 | 165 | 169 | 147
Verzögerte Energiewende Szenario | Tschechien | Industrie 4 | 0 | 0 | 0 | 31 | 35 | 36 | 38 | 35 | 32 | 33 | 31 | 32 | 32 | 32 | 34 | 31
Verzögerte Energiewende Szenario | Tschechien | Kuppelgas | 0 | 0 | 0 | 0 | 0 | 0 | 0 | 0 | 0 | 0 | 0 | 0 | 0 | 0 | 0 | 0
Verzögerte Energiewende Szenario | Tschechien | KWK-Kuppelgas | 6561 | 6561 | 6561 | 6561 | 6561 | 6545 | 6490 | 6383 | 6229 | 6156 | 6048 | 5975 | 5830 | 5790 | 5627 | 5566
Verzögerte Energiewende Szenario | Tschechien | Laufwasser | 8004 | 8006 | 8001 | 7988 | 7960 | 7908 | 7844 | 7805 | 7761 | 7721 | 7686 | 7656 | 7610 | 7560 | 7519 | 7485
Verzögerte Energiewende Szenario | Tschechien | Netzersatzanlagen | 0 | 0 | 0 | 0 | 14 | 14 | 17 | 25 | 14 | 21 | 19 | 33 | 21 | 21 | 17 | 15
Verzögerte Energiewende Szenario | Tschechien | Kernkraft | 0 | 0 | 0 | 0 | 0 | 0 | 0 | 0 | 0 | 0 | 0 | 0 | 5402 | 5311 | 5240 | 5119
Verzögerte Energiewende Szenario | Tschechien | KWK-Kernkraft | 7333 | 7333 | 7335 | 7306 | 7212 | 6941 | 6546 | 5604 | 4854 | 4811 | 4262 | 4547 | 4355 | 4390 | 4351 | 4199
Verzögerte Energiewende Szenario | Tschechien | Öl | 0 | 0 | 0 | 0 | 0 | 0 | 0 | 0 | 0 | 0 | 0 | 0 | 0 | 0 | 0 | 0
Verzögerte Energiewende Szenario | Tschechien | KWK-Öl | 0 | 0 | 0 | 0 | 14 | 14 | 28 | 28 | 29 | 44 | 33 | 47 | 14 | 14 | 14 | 15
Verzögerte Energiewende Szenario | Tschechien | Power-to-Gas offsite | 0 | 181 | 236 | 232 | 263 | 282 | 243 | 211 | 135 | 152 | 152 | 164 | 150 | 158 | 159 | 172
Verzögerte Energiewende Szenario | Tschechien | Power-to-Gas onsite | 116 | 38 | 53 | 68 | 89 | 94 | 104 | 82 | 71 | 71 | 63 | 69 | 69 | 75 | 76 | 75
Verzögerte Energiewende Szenario | Tschechien | Power-to-Heat Fernwärme | 2 | 11 | 23 | 48 | 65 | 82 | 104 | 98 | 105 | 102 | 93 | 103 | 98 | 91 | 93 | 89
Verzögerte Energiewende Szenario | Tschechien | Power-to-Heat Industrie | 1 | 1 | 2 | 6 | 13 | 23 | 33 | 32 | 33 | 34 | 30 | 33 | 32 | 34 | 34 | 35
Verzögerte Energiewende Szenario | Tschechien | Pumpspeicher | 376 | 398 | 396 | 556 | 878 | 976 | 954 | 1009 | 952 | 989 | 1014 | 1130 | 1149 | 1209 | 1237 | 1230
Verzögerte Energiewende Szenario | Tschechien | Stationaere Batteriesysteme | 0 | 0 | 0 | 0 | 621 | 663 | 637 | 693 | 732 | 743 | 773 | 810 | 844 | 891 | 933 | 955
Verzögerte Energiewende Szenario | Tschechien | Sonstige | 0 | 0 | 0 | 0 | 0 | 0 | 0 | 0 | 0 | 0 | 0 | 0 | 0 | 0 | 0 | 0
Verzögerte Energiewende Szenario | Tschechien | KWK-Sonstige | 0 | 0 | 0 | 0 | 0 | 0 | 0 | 0 | 0 | 0 | 0 | 0 | 0 | 0 | 0 | 0
Verzögerte Energiewende Szenario | Tschechien | Steinkohle | 0 | 0 | 0 | 0 | 0 | 0 | 0 | 0 | 0 | 0 | 0 | 0 | 0 | 0 | 0 | 0
Verzögerte Energiewende Szenario | Tschechien | KWK-Steinkohle | 0 | 0 | 0 | 0 | 0 | 0 | 0 | 0 | 0 | 0 | 0 | 0 | 0 | 0 | 0 | 0
Verzögerte Energiewende Szenario | Tschechien | Speicherwasser | 3507 | 3563 | 3407 | 3244 | 3071 | 2894 | 2811 | 2806 | 2802 | 2797 | 2792 | 2787 | 2782 | 2775 | 2768 | 2762
Verzögerte Energiewende Szenario | Tschechien | Wärmepumpe | 224 | 214 | 228 | 227 | 232 | 238 | 245 | 244 | 242 | 244 | 244 | 252 | 252 | 252 | 253 | 254
Zielszenario | Ungarn | Abfall | 0 | 0 | 0 | 0 | 0 | 0 | 0 | 0 | 0 | 0 | 0 | 0 | 0 | 0 | 0 | 0
Zielszenario | Ungarn | KWK-Abfall | 0 | 0 | 0 | 0 | 0 | 0 | 0 | 0 | 0 | 0 | 0 | 0 | 0 | 0 | 0 | 0
Zielszenario | Ungarn | Bidirektionales Laden | 629 | 454 | 597 | 650 | 746 | 795 | 859 | 891 | 855 | 1011 | 972 | 1098 | 1170 | 1231 | 1289 | 1317
Zielszenario | Ungarn | Batterieelektrische Fahrzeuge | 88 | 87 | 91 | 93 | 96 | 100 | 102 | 104 | 106 | 108 | 109 | 113 | 114 | 114 | 115 | 115
Zielszenario | Ungarn | Bioenergie | 5256 | 5256 | 5256 | 5251 | 5220 | 5166 | 5101 | 5051 | 5009 | 4994 | 4924 | 4889 | 4843 | 4803 | 4771 | 4695
Zielszenario | Ungarn | KWK-Bioenergie | 5256 | 5256 | 5256 | 5256 | 5256 | 5256 | 5256 | 5256 | 5256 | 5256 | 5256 | 5256 | 5256 | 5256 | 5256 | 5256
Zielszenario | Ungarn | Braunkohle | 0 | 0 | 0 | 0 | 0 | 0 | 0 | 0 | 0 | 0 | 0 | 0 | 0 | 0 | 0 | 0
Zielszenario | Ungarn | KWK-Braunkohle | 0 | 0 | 0 | 0 | 0 | 0 | 0 | 0 | 0 | 0 | 0 | 0 | 0 | 0 | 0 | 0
Zielszenario | Ungarn | Erdgas GuD | 4171 | 5624 | 5012 | 3489 | 1051 | 361 | 334 | 218 | 185 | 188 | 0 | 0 | 0 | 33 | 57 | 74
Zielszenario | Ungarn | KWK-Erdgas GuD | 4395 | 4532 | 4522 | 3465 | 2582 | 2473 | 2405 | 2334 | 2220 | 2154 | 2095 | 2113 | 2450 | 1996 | 1886 | 1842
Zielszenario | Ungarn | Erdgas GT | 206 | 402 | 196 | 139 | 101 | 62 | 39 | 0 | 0 | 0 | 0 | 0 | 0 | 0 | 0 | 0
Zielszenario | Ungarn | KWK-Erdgas GT | 2 | 2 | 1 | 9 | 51 | 126 | 212 | 285 | 392 | 477 | 544 | 521 | 1 | 722 | 902 | 987
Zielszenario | Ungarn | Geothermie | 0 | 0 | 0 | 0 | 0 | 0 | 0 | 0 | 0 | 0 | 0 | 0 | 0 | 0 | 0 | 0
Zielszenario | Ungarn | KWK-Geothermie | 0 | 0 | 0 | 0 | 0 | 0 | 0 | 0 | 0 | 0 | 0 | 0 | 0 | 0 | 0 | 0
Zielszenario | Ungarn | Gewerbe Handel Dienstleistungen | 0 | 0 | 0 | 0 | 0 | 0 | 0 | 0 | 0 | 0 | 0 | 0 | 0 | 0 | 0 | 0
Zielszenario | Ungarn | Wasserstoff GuD | 0 | 0 | 0 | 0 | 0 | 0 | 0 | 0 | 0 | 0 | 0 | 0 | 0 | 0 | 0 | 0
Zielszenario | Ungarn | Heimspeichersysteme | 0 | 643 | 863 | 978 | 1054 | 1108 | 1114 | 1153 | 1181 | 1203 | 1221 | 1252 | 1259 | 1269 | 1276 | 1277
Zielszenario | Ungarn | Industrie 1 | 0 | 0 | 0 | 0 | 0 | 0 | 0 | 0 | 0 | 0 | 0 | 0 | 0 | 0 | 0 | 0
Zielszenario | Ungarn | Industrie 2 | 18 | 25 | 0 | 0 | 0 | 0 | 0 | 0 | 0 | 0 | 0 | 0 | 0 | 0 | 0 | 0
Zielszenario | Ungarn | Industrie 3 | 200 | 200 | 200 | 200 | 200 | 200 | 192 | 119 | 0 | 0 | 0 | 0 | 0 | 0 | 0 | 0
Zielszenario | Ungarn | Industrie 4 | 0 | 0 | 0 | 0 | 0 | 0 | 0 | 0 | 0 | 0 | 0 | 0 | 0 | 0 | 0 | 0
Zielszenario | Ungarn | Kuppelgas | 0 | 0 | 0 | 0 | 0 | 0 | 0 | 0 | 0 | 0 | 0 | 0 | 0 | 0 | 0 | 0
Zielszenario | Ungarn | KWK-Kuppelgas | 0 | 0 | 0 | 0 | 0 | 0 | 0 | 0 | 0 | 0 | 0 | 0 | 0 | 0 | 0 | 0
Zielszenario | Ungarn | Laufwasser | 4277 | 4335 | 4335 | 4331 | 4304 | 4244 | 4174 | 4136 | 4058 | 4010 | 3925 | 3912 | 3838 | 3787 | 3733 | 3671
Zielszenario | Ungarn | Netzersatzanlagen | 0 | 0 | 0 | 0 | 0 | 0 | 0 | 0 | 0 | 0 | 0 | 0 | 0 | 0 | 0 | 0
Zielszenario | Ungarn | Kernkraft | 8040 | 8040 | 8008 | 7857 | 7395 | 6264 | 5578 | 4936 | 4351 | 4294 | 4007 | 4016 | 3794 | 3715 | 3637 | 3501
Zielszenario | Ungarn | KWK-Kernkraft | 0 | 0 | 0 | 0 | 0 | 0 | 0 | 0 | 0 | 0 | 0 | 0 | 0 | 0 | 0 | 0
Zielszenario | Ungarn | Öl | 0 | 0 | 0 | 0 | 0 | 0 | 0 | 0 | 0 | 0 | 0 | 0 | 0 | 0 | 0 | 0
Zielszenario | Ungarn | KWK-Öl | 0 | 0 | 0 | 0 | 0 | 0 | 0 | 0 | 0 | 0 | 0 | 0 | 0 | 0 | 0 | 0
Zielszenario | Ungarn | Power-to-Gas offsite | 232 | 202 | 483 | 1009 | 1031 | 482 | 218 | 179 | 39 | 40 | 11 | 13 | 98 | 114 | 122 | 132
Zielszenario | Ungarn | Power-to-Gas onsite | 167 | 171 | 225 | 317 | 364 | 189 | 128 | 56 | 11 | 9 | 0 | 1 | 9 | 11 | 12 | 15
Zielszenario | Ungarn | Power-to-Heat Fernwärme | 10 | 56 | 105 | 340 | 327 | 210 | 131 | 115 | 80 | 84 | 19 | 22 | 24 | 28 | 29 | 30
Zielszenario | Ungarn | Power-to-Heat Industrie | 2 | 6 | 9 | 76 | 61 | 46 | 12 | 6 | 3 | 3 | 0 | 0 | 0 | 0 | 1 | 1
Zielszenario | Ungarn | Pumpspeicher | 0 | 0 | 0 | 0 | 0 | 0 | 0 | 0 | 0 | 0 | 0 | 0 | 0 | 0 | 0 | 0
Zielszenario | Ungarn | Stationaere Batteriesysteme | 0 | 0 | 0 | 0 | 0 | 0 | 0 | 0 | 0 | 0 | 0 | 0 | 0 | 0 | 0 | 0
Zielszenario | Ungarn | Sonstige | 7889 | 7889 | 7889 | 7867 | 7724 | 7487 | 7193 | 6968 | 6770 | 6710 | 6395 | 6219 | 6023 | 5820 | 5674 | 5360
Zielszenario | Ungarn | KWK-Sonstige | 0 | 0 | 0 | 0 | 0 | 0 | 0 | 0 | 0 | 0 | 0 | 0 | 0 | 0 | 0 | 0
Zielszenario | Ungarn | Steinkohle | 0 | 0 | 0 | 0 | 0 | 0 | 0 | 0 | 0 | 0 | 0 | 0 | 0 | 0 | 0 | 0
Zielszenario | Ungarn | KWK-Steinkohle | 0 | 0 | 0 | 0 | 0 | 0 | 0 | 0 | 0 | 0 | 0 | 0 | 0 | 0 | 0 | 0
Zielszenario | Ungarn | Speicherwasser | 0 | 0 | 0 | 0 | 0 | 0 | 0 | 0 | 0 | 0 | 0 | 0 | 0 | 0 | 0 | 0
Zielszenario | Ungarn | Wärmepumpe | 946 | 942 | 1016 | 1050 | 1077 | 1094 | 1160 | 1165 | 1164 | 1171 | 1180 | 1207 | 1210 | 1211 | 1213 | 1222
Verzögerte Energiewende Szenario | Ungarn | Abfall | 0 | 0 | 0 | 0 | 0 | 0 | 0 | 0 | 0 | 0 | 0 | 0 | 0 | 0 | 0 | 0
Verzögerte Energiewende Szenario | Ungarn | KWK-Abfall | 0 | 0 | 0 | 0 | 0 | 0 | 0 | 0 | 0 | 0 | 0 | 0 | 0 | 0 | 0 | 0
Verzögerte Energiewende Szenario | Ungarn | Bidirektionales Laden | 0 | 803 | 797 | 831 | 948 | 957 | 932 | 1053 | 1077 | 1173 | 1120 | 1284 | 1356 | 1405 | 1487 | 1541
Verzögerte Energiewende Szenario | Ungarn | Batterieelektrische Fahrzeuge | 0 | 2 | 6 | 9 | 13 | 15 | 17 | 18 | 18 | 19 | 20 | 20 | 20 | 21 | 21 | 21
Verzögerte Energiewende Szenario | Ungarn | Bioenergie | 5256 | 5256 | 5256 | 5256 | 5255 | 5243 | 5210 | 5118 | 5046 | 5000 | 4950 | 4900 | 4857 | 4825 | 4792 | 4737
Verzögerte Energiewende Szenario | Ungarn | KWK-Bioenergie | 5256 | 5256 | 5256 | 5256 | 5256 | 5256 | 5256 | 5256 | 5256 | 5256 | 5256 | 5256 | 5256 | 5256 | 5256 | 5256
Verzögerte Energiewende Szenario | Ungarn | Braunkohle | 0 | 0 | 0 | 0 | 0 | 0 | 0 | 0 | 0 | 0 | 0 | 0 | 0 | 0 | 0 | 0
Verzögerte Energiewende Szenario | Ungarn | KWK-Braunkohle | 6530 | 6536 | 6542 | 6471 | 6259 | 0 | 0 | 0 | 0 | 0 | 0 | 0 | 0 | 0 | 0 | 0
Verzögerte Energiewende Szenario | Ungarn | Erdgas GuD | 326 | 1185 | 2664 | 2713 | 1178 | 640 | 922 | 399 | 337 | 336 | 21 | 34 | 42 | 65 | 105 | 161
Verzögerte Energiewende Szenario | Ungarn | KWK-Erdgas GuD | 2347 | 2432 | 2595 | 2598 | 2071 | 2727 | 2743 | 2613 | 2486 | 2422 | 2333 | 2304 | 2710 | 2219 | 2158 | 2131
Verzögerte Energiewende Szenario | Ungarn | Erdgas GT | 1 | 1 | 11 | 22 | 25 | 0 | 1 | 0 | 0 | 0 | 0 | 0 | 0 | 0 | 0 | 0
Verzögerte Energiewende Szenario | Ungarn | KWK-Erdgas GT | 0 | 0 | 0 | 0 | 4 | 15 | 66 | 202 | 357 | 448 | 568 | 620 | 12 | 814 | 931 | 995
Verzögerte Energiewende Szenario | Ungarn | Geothermie | 0 | 0 | 0 | 0 | 0 | 0 | 0 | 0 | 0 | 0 | 0 | 0 | 0 | 0 | 0 | 0
Verzögerte Energiewende Szenario | Ungarn | KWK-Geothermie | 0 | 0 | 0 | 0 | 0 | 0 | 0 | 0 | 0 | 0 | 0 | 0 | 0 | 0 | 0 | 0
Verzögerte Energiewende Szenario | Ungarn | Gewerbe Handel Dienstleistungen | 1 | 2 | 8 | 16 | 28 | 38 | 42 | 37 | 15 | 17 | 13 | 17 | 19 | 23 | 36 | 36
Verzögerte Energiewende Szenario | Ungarn | Wasserstoff GuD | 0 | 0 | 0 | 0 | 0 | 0 | 0 | 0 | 0 | 0 | 0 | 0 | 0 | 0 | 0 | 0
Verzögerte Energiewende Szenario | Ungarn | Heimspeichersysteme | 0 | 43 | 81 | 124 | 147 | 162 | 173 | 193 | 211 | 220 | 228 | 236 | 238 | 242 | 243 | 244
Verzögerte Energiewende Szenario | Ungarn | Industrie 1 | 0 | 0 | 0 | 0 | 0 | 0 | 0 | 0 | 0 | 0 | 0 | 0 | 0 | 0 | 0 | 0
Verzögerte Energiewende Szenario | Ungarn | Industrie 2 | 0 | 0 | 0 | 2 | 2 | 0 | 0 | 1 | 1 | 1 | 1 | 1 | 1 | 1 | 1 | 1
Verzögerte Energiewende Szenario | Ungarn | Industrie 3 | 3 | 3 | 21 | 44 | 46 | 37 | 45 | 26 | 0 | 0 | 0 | 0 | 1 | 2 | 6 | 11
Verzögerte Energiewende Szenario | Ungarn | Industrie 4 | 1 | 1 | 3 | 7 | 10 | 16 | 21 | 18 | 7 | 7 | 5 | 7 | 7 | 9 | 16 | 17
Verzögerte Energiewende Szenario | Ungarn | Kuppelgas | 0 | 0 | 0 | 0 | 0 | 0 | 0 | 0 | 0 | 0 | 0 | 0 | 0 | 0 | 0 | 0
Verzögerte Energiewende Szenario | Ungarn | KWK-Kuppelgas | 0 | 0 | 0 | 0 | 0 | 0 | 0 | 0 | 0 | 0 | 0 | 0 | 0 | 0 | 0 | 0
Verzögerte Energiewende Szenario | Ungarn | Laufwasser | 538 | 1329 | 2621 | 3779 | 4309 | 4320 | 4275 | 4160 | 4052 | 3987 | 3919 | 3856 | 3792 | 3753 | 3695 | 3631
Verzögerte Energiewende Szenario | Ungarn | Netzersatzanlagen | 0 | 0 | 0 | 0 | 0 | 0 | 0 | 0 | 0 | 0 | 0 | 0 | 0 | 0 | 0 | 0
Verzögerte Energiewende Szenario | Ungarn | Kernkraft | 8040 | 8040 | 8040 | 8039 | 7981 | 7663 | 7070 | 5943 | 4860 | 4622 | 4202 | 4229 | 4102 | 4023 | 3941 | 3865
Verzögerte Energiewende Szenario | Ungarn | KWK-Kernkraft | 0 | 0 | 0 | 0 | 0 | 0 | 0 | 0 | 0 | 0 | 0 | 0 | 0 | 0 | 0 | 0
Verzögerte Energiewende Szenario | Ungarn | Öl | 0 | 0 | 0 | 0 | 0 | 0 | 0 | 0 | 0 | 0 | 0 | 0 | 0 | 0 | 0 | 0
Verzögerte Energiewende Szenario | Ungarn | KWK-Öl | 0 | 0 | 0 | 0 | 0 | 0 | 0 | 0 | 0 | 0 | 0 | 0 | 0 | 0 | 0 | 0
Verzögerte Energiewende Szenario | Ungarn | Power-to-Gas offsite | 0 | 34 | 95 | 117 | 205 | 203 | 188 | 77 | 42 | 50 | 5 | 10 | 68 | 77 | 77 | 77
Verzögerte Energiewende Szenario | Ungarn | Power-to-Gas onsite | 6 | 1 | 2 | 6 | 15 | 26 | 52 | 45 | 18 | 22 | 15 | 16 | 31 | 35 | 48 | 47
Verzögerte Energiewende Szenario | Ungarn | Power-to-Heat Fernwärme | 0 | 3 | 10 | 33 | 49 | 69 | 92 | 49 | 22 | 23 | 8 | 13 | 13 | 15 | 34 | 37
Verzögerte Energiewende Szenario | Ungarn | Power-to-Heat Industrie | 0 | 0 | 0 | 0 | 0 | 1 | 5 | 4 | 3 | 5 | 4 | 6 | 7 | 8 | 12 | 13
Verzögerte Energiewende Szenario | Ungarn | Pumpspeicher | 0 | 0 | 0 | 0 | 0 | 0 | 0 | 0 | 0 | 0 | 0 | 0 | 0 | 0 | 0 | 0
Verzögerte Energiewende Szenario | Ungarn | Stationaere Batteriesysteme | 0 | 0 | 0 | 0 | 0 | 0 | 0 | 0 | 0 | 0 | 0 | 0 | 0 | 0 | 0 | 0
Verzögerte Energiewende Szenario | Ungarn | Sonstige | 7889 | 7889 | 7889 | 7889 | 7883 | 7828 | 7680 | 7267 | 6938 | 6737 | 6501 | 6277 | 6088 | 5941 | 5787 | 5534
Verzögerte Energiewende Szenario | Ungarn | KWK-Sonstige | 0 | 0 | 0 | 0 | 0 | 0 | 0 | 0 | 0 | 0 | 0 | 0 | 0 | 0 | 0 | 0
Verzögerte Energiewende Szenario | Ungarn | Steinkohle | 0 | 0 | 0 | 0 | 0 | 0 | 0 | 0 | 0 | 0 | 0 | 0 | 0 | 0 | 0 | 0
Verzögerte Energiewende Szenario | Ungarn | KWK-Steinkohle | 0 | 0 | 0 | 0 | 0 | 0 | 0 | 0 | 0 | 0 | 0 | 0 | 0 | 0 | 0 | 0
Verzögerte Energiewende Szenario | Ungarn | Speicherwasser | 0 | 0 | 0 | 0 | 0 | 0 | 0 | 0 | 0 | 0 | 0 | 0 | 0 | 0 | 0 | 0
Verzögerte Energiewende Szenario | Ungarn | Wärmepumpe | 4 | 18 | 58 | 100 | 139 | 169 | 192 | 203 | 206 | 216 | 219 | 225 | 227 | 228 | 229 | 230
Zielszenario | Österreich | Abfall | 0 | 0 | 0 | 0 | 0 | 0 | 0 | 0 | 0 | 0 | 0 | 0 | 0 | 0 | 0 | 0
Zielszenario | Österreich | KWK-Abfall | 8331 | 8331 | 8331 | 8331 | 8331 | 8327 | 8320 | 8330 | 8257 | 8244 | 8276 | 8262 | 8240 | 8219 | 8219 | 8137
Zielszenario | Österreich | Bidirektionales Laden | 670 | 722 | 709 | 793 | 848 | 913 | 1002 | 1055 | 1097 | 1096 | 1157 | 1073 | 1090 | 1139 | 1145 | 1178
Zielszenario | Österreich | Batterieelektrische Fahrzeuge | 73 | 72 | 73 | 74 | 73 | 73 | 73 | 74 | 73 | 74 | 73 | 75 | 76 | 77 | 76 | 77
Zielszenario | Österreich | Bioenergie | 5253 | 5238 | 5221 | 5197 | 5141 | 5078 | 5031 | 4981 | 4912 | 4983 | 4864 | 4859 | 4827 | 4848 | 4833 | 4698
Zielszenario | Österreich | KWK-Bioenergie | 5256 | 5256 | 5256 | 5256 | 5256 | 5256 | 5256 | 5256 | 5256 | 5256 | 5256 | 5256 | 5256 | 5256 | 5256 | 5256
Zielszenario | Österreich | Braunkohle | 0 | 0 | 0 | 0 | 0 | 0 | 0 | 0 | 0 | 0 | 0 | 0 | 0 | 0 | 0 | 0
Zielszenario | Österreich | KWK-Braunkohle | 0 | 0 | 0 | 0 | 0 | 0 | 0 | 0 | 0 | 0 | 0 | 0 | 0 | 0 | 0 | 0
Zielszenario | Österreich | Erdgas GuD | 0 | 0 | 0 | 0 | 0 | 0 | 0 | 0 | 0 | 0 | 0 | 0 | 0 | 0 | 0 | 0
Zielszenario | Österreich | KWK-Erdgas GuD | 5329 | 5060 | 4887 | 4221 | 3783 | 2988 | 2602 | 2250 | 2398 | 2422 | 1762 | 1826 | 1763 | 1833 | 1732 | 1568
Zielszenario | Österreich | Erdgas GT | 247 | 271 | 234 | 231 | 219 | 88 | 88 | 66 | 89 | 89 | 79 | 78 | 77 | 77 | 77 | 77
Zielszenario | Österreich | KWK-Erdgas GT | 1402 | 1409 | 1434 | 1909 | 2517 | 3139 | 3332 | 3581 | 3480 | 3255 | 3748 | 3463 | 3676 | 3580 | 3543 | 3641
Zielszenario | Österreich | Geothermie | 0 | 0 | 0 | 0 | 0 | 0 | 0 | 0 | 0 | 0 | 0 | 0 | 0 | 0 | 0 | 0
Zielszenario | Österreich | KWK-Geothermie | 0 | 0 | 0 | 0 | 0 | 0 | 0 | 0 | 0 | 0 | 0 | 0 | 0 | 0 | 0 | 0
Zielszenario | Österreich | Gewerbe Handel Dienstleistungen | 0 | 0 | 0 | 0 | 0 | 0 | 0 | 0 | 0 | 0 | 0 | 0 | 0 | 0 | 0 | 0
Zielszenario | Österreich | Wasserstoff GuD | 0 | 0 | 0 | 0 | 0 | 0 | 0 | 0 | 0 | 0 | 0 | 0 | 0 | 0 | 0 | 0
Zielszenario | Österreich | Heimspeichersysteme | 0 | 668 | 930 | 1026 | 1060 | 1121 | 1094 | 1163 | 1182 | 1202 | 1209 | 1246 | 1248 | 1272 | 1290 | 1300
Zielszenario | Österreich | Industrie 1 | 1 | 0 | 0 | 0 | 0 | 0 | 0 | 0 | 0 | 0 | 0 | 50 | 0 | 36 | 50 | 50
Zielszenario | Österreich | Industrie 2 | 12 | 16 | 0 | 0 | 0 | 0 | 0 | 0 | 80 | 80 | 69 | 69 | 69 | 69 | 69 | 69
Zielszenario | Österreich | Industrie 3 | 200 | 200 | 200 | 200 | 200 | 200 | 200 | 199 | 200 | 200 | 200 | 200 | 200 | 200 | 200 | 200
Zielszenario | Österreich | Industrie 4 | 0 | 0 | 0 | 148 | 157 | 101 | 74 | 34 | 36 | 38 | 30 | 29 | 29 | 31 | 29 | 31
Zielszenario | Österreich | Kuppelgas | 0 | 0 | 0 | 0 | 0 | 0 | 0 | 0 | 0 | 0 | 0 | 0 | 0 | 0 | 0 | 0
Zielszenario | Österreich | KWK-Kuppelgas | 0 | 0 | 0 | 0 | 0 | 0 | 0 | 0 | 0 | 0 | 0 | 0 | 0 | 0 | 0 | 0
Zielszenario | Österreich | Laufwasser | 6695 | 6762 | 6762 | 6762 | 6762 | 6762 | 6805 | 6889 | 6971 | 7053 | 7133 | 7213 | 7291 | 7367 | 7442 | 7514
Zielszenario | Österreich | Netzersatzanlagen | 0 | 0 | 0 | 0 | 0 | 0 | 0 | 0 | 0 | 0 | 0 | 0 | 0 | 0 | 80 | 80
Zielszenario | Österreich | Kernkraft | 0 | 0 | 0 | 0 | 0 | 0 | 0 | 0 | 0 | 0 | 0 | 0 | 0 | 0 | 0 | 0
Zielszenario | Österreich | KWK-Kernkraft | 0 | 0 | 0 | 0 | 0 | 0 | 0 | 0 | 0 | 0 | 0 | 0 | 0 | 0 | 0 | 0
Zielszenario | Österreich | Öl | 0 | 0 | 0 | 0 | 0 | 0 | 0 | 0 | 0 | 0 | 0 | 0 | 0 | 0 | 0 | 0
Zielszenario | Österreich | KWK-Öl | 0 | 0 | 0 | 0 | 0 | 0 | 0 | 0 | 0 | 0 | 0 | 0 | 0 | 0 | 0 | 0
Zielszenario | Österreich | Power-to-Gas offsite | 484 | 1004 | 1278 | 1268 | 1438 | 862 | 599 | 520 | 572 | 591 | 490 | 520 | 523 | 527 | 552 | 635
Zielszenario | Österreich | Power-to-Gas onsite | 219 | 251 | 300 | 337 | 321 | 171 | 139 | 100 | 80 | 89 | 52 | 64 | 84 | 90 | 97 | 105
Zielszenario | Österreich | Power-to-Heat Fernwärme | 67 | 138 | 229 | 409 | 297 | 210 | 135 | 90 | 130 | 137 | 111 | 121 | 111 | 113 | 108 | 110
Zielszenario | Österreich | Power-to-Heat Industrie | 27 | 37 | 42 | 121 | 65 | 53 | 15 | 5 | 10 | 9 | 5 | 5 | 4 | 5 | 5 | 5
Zielszenario | Österreich | Pumpspeicher | 704 | 1081 | 1432 | 1954 | 2139 | 2202 | 2240 | 2100 | 2194 | 2214 | 2123 | 2305 | 2272 | 2341 | 2407 | 2393
Zielszenario | Österreich | Stationaere Batteriesysteme | 0 | 0 | 0 | 0 | 0 | 0 | 0 | 0 | 0 | 0 | 0 | 0 | 0 | 0 | 0 | 0
Zielszenario | Österreich | Sonstige | 0 | 0 | 0 | 0 | 0 | 0 | 0 | 0 | 0 | 0 | 0 | 0 | 0 | 0 | 0 | 0
Zielszenario | Österreich | KWK-Sonstige | 0 | 0 | 0 | 0 | 0 | 0 | 0 | 0 | 0 | 0 | 0 | 0 | 0 | 0 | 0 | 0
Zielszenario | Österreich | Steinkohle | 0 | 0 | 0 | 0 | 0 | 0 | 0 | 0 | 0 | 0 | 0 | 0 | 0 | 0 | 0 | 0
Zielszenario | Österreich | KWK-Steinkohle | 0 | 0 | 0 | 0 | 0 | 0 | 0 | 0 | 0 | 0 | 0 | 0 | 0 | 0 | 0 | 0
Zielszenario | Österreich | Speicherwasser | 2021 | 1778 | 1800 | 1800 | 1800 | 1800 | 1813 | 1837 | 1861 | 1885 | 1908 | 1932 | 1956 | 1980 | 2004 | 2028
Zielszenario | Österreich | Wärmepumpe | 1017 | 962 | 965 | 950 | 950 | 917 | 957 | 939 | 946 | 937 | 937 | 967 | 964 | 971 | 978 | 997
Verzögerte Energiewende Szenario | Österreich | Abfall | 0 | 0 | 0 | 0 | 0 | 0 | 0 | 0 | 0 | 0 | 0 | 0 | 0 | 0 | 0 | 0
Verzögerte Energiewende Szenario | Österreich | KWK-Abfall | 8331 | 8331 | 8331 | 8331 | 8331 | 8290 | 8230 | 8295 | 8160 | 8137 | 8060 | 8027 | 7920 | 7875 | 7859 | 7618
Verzögerte Energiewende Szenario | Österreich | Bidirektionales Laden | 0 | 890 | 892 | 885 | 970 | 966 | 969 | 1140 | 1248 | 1297 | 1341 | 1393 | 1408 | 1469 | 1524 | 1554
Verzögerte Energiewende Szenario | Österreich | Batterieelektrische Fahrzeuge | 19 | 14 | 16 | 15 | 15 | 16 | 16 | 16 | 16 | 16 | 16 | 16 | 16 | 17 | 17 | 17
Verzögerte Energiewende Szenario | Österreich | Bioenergie | 5249 | 5251 | 5249 | 5240 | 5221 | 5202 | 5146 | 5057 | 4980 | 4924 | 4898 | 4869 | 4835 | 4829 | 4779 | 4754
Verzögerte Energiewende Szenario | Österreich | KWK-Bioenergie | 5256 | 5256 | 5256 | 5256 | 5256 | 5256 | 5256 | 5256 | 5256 | 5256 | 5256 | 5256 | 5256 | 5256 | 5256 | 5256
Verzögerte Energiewende Szenario | Österreich | Braunkohle | 0 | 0 | 0 | 0 | 0 | 0 | 0 | 0 | 0 | 0 | 0 | 0 | 0 | 0 | 0 | 0
Verzögerte Energiewende Szenario | Österreich | KWK-Braunkohle | 0 | 0 | 0 | 0 | 0 | 0 | 0 | 0 | 0 | 0 | 0 | 0 | 0 | 0 | 0 | 0
Verzögerte Energiewende Szenario | Österreich | Erdgas GuD | 0 | 0 | 0 | 0 | 0 | 0 | 0 | 0 | 0 | 0 | 0 | 0 | 0 | 0 | 0 | 0
Verzögerte Energiewende Szenario | Österreich | KWK-Erdgas GuD | 5056 | 4982 | 4818 | 4705 | 4468 | 4188 | 3872 | 2990 | 2770 | 2703 | 2337 | 2499 | 2377 | 2350 | 2350 | 2357
Verzögerte Energiewende Szenario | Österreich | Erdgas GT | 1 | 0 | 6 | 41 | 57 | 34 | 64 | 46 | 39 | 38 | 82 | 87 | 82 | 47 | 27 | 25
Verzögerte Energiewende Szenario | Österreich | KWK-Erdgas GT | 1252 | 1256 | 1255 | 1319 | 1398 | 1787 | 2026 | 2933 | 3084 | 2987 | 3294 | 3092 | 3059 | 3034 | 2998 | 3101
Verzögerte Energiewende Szenario | Österreich | Geothermie | 0 | 0 | 0 | 0 | 0 | 0 | 0 | 0 | 0 | 0 | 0 | 0 | 0 | 0 | 0 | 0
Verzögerte Energiewende Szenario | Österreich | KWK-Geothermie | 0 | 0 | 0 | 0 | 0 | 0 | 0 | 0 | 0 | 0 | 0 | 0 | 0 | 0 | 0 | 0
Verzögerte Energiewende Szenario | Österreich | Gewerbe Handel Dienstleistungen | 0 | 0 | 0 | 0 | 0 | 0 | 0 | 0 | 0 | 0 | 0 | 0 | 0 | 0 | 0 | 0
Verzögerte Energiewende Szenario | Österreich | Wasserstoff GuD | 0 | 0 | 0 | 0 | 0 | 0 | 0 | 0 | 0 | 0 | 0 | 0 | 0 | 0 | 0 | 0
Verzögerte Energiewende Szenario | Österreich | Heimspeichersysteme | 0 | 132 | 194 | 200 | 218 | 231 | 228 | 241 | 241 | 250 | 251 | 256 | 252 | 258 | 259 | 263
Verzögerte Energiewende Szenario | Österreich | Industrie 1 | 0 | 0 | 0 | 0 | 1 | 0 | 0 | 1 | 1 | 1 | 1 | 2 | 2 | 2 | 1 | 1
Verzögerte Energiewende Szenario | Österreich | Industrie 2 | 0 | 0 | 0 | 2 | 3 | 0 | 1 | 2 | 2 | 3 | 4 | 4 | 4 | 4 | 4 | 3
Verzögerte Energiewende Szenario | Österreich | Industrie 3 | 2 | 3 | 23 | 45 | 48 | 44 | 56 | 59 | 50 | 51 | 61 | 75 | 68 | 71 | 70 | 77
Verzögerte Energiewende Szenario | Österreich | Industrie 4 | 0 | 0 | 0 | 33 | 39 | 36 | 39 | 33 | 25 | 26 | 27 | 29 | 30 | 32 | 35 | 36
Verzögerte Energiewende Szenario | Österreich | Kuppelgas | 0 | 0 | 0 | 0 | 0 | 0 | 0 | 0 | 0 | 0 | 0 | 0 | 0 | 0 | 0 | 0
Verzögerte Energiewende Szenario | Österreich | KWK-Kuppelgas | 0 | 0 | 0 | 0 | 0 | 0 | 0 | 0 | 0 | 0 | 0 | 0 | 0 | 0 | 0 | 0
Verzögerte Energiewende Szenario | Österreich | Laufwasser | 6693 | 6762 | 6762 | 6762 | 6762 | 6762 | 6804 | 6887 | 6970 | 7051 | 7132 | 7211 | 7289 | 7366 | 7440 | 7513
Verzögerte Energiewende Szenario | Österreich | Netzersatzanlagen | 0 | 0 | 0 | 0 | 0 | 0 | 0 | 0 | 0 | 0 | 0 | 13 | 13 | 13 | 8 | 8
Verzögerte Energiewende Szenario | Österreich | Kernkraft | 0 | 0 | 0 | 0 | 0 | 0 | 0 | 0 | 0 | 0 | 0 | 0 | 0 | 0 | 0 | 0
Verzögerte Energiewende Szenario | Österreich | KWK-Kernkraft | 0 | 0 | 0 | 0 | 0 | 0 | 0 | 0 | 0 | 0 | 0 | 0 | 0 | 0 | 0 | 0
Verzögerte Energiewende Szenario | Österreich | Öl | 0 | 0 | 0 | 0 | 0 | 0 | 0 | 0 | 0 | 0 | 0 | 0 | 0 | 0 | 0 | 0
Verzögerte Energiewende Szenario | Österreich | KWK-Öl | 0 | 0 | 0 | 0 | 0 | 0 | 0 | 0 | 0 | 0 | 0 | 0 | 0 | 0 | 0 | 0
Verzögerte Energiewende Szenario | Österreich | Power-to-Gas offsite | 0 | 191 | 253 | 253 | 270 | 325 | 272 | 243 | 110 | 118 | 134 | 162 | 178 | 197 | 219 | 255
Verzögerte Energiewende Szenario | Österreich | Power-to-Gas onsite | 121 | 40 | 59 | 70 | 91 | 89 | 93 | 85 | 61 | 64 | 57 | 76 | 81 | 87 | 88 | 88
Verzögerte Energiewende Szenario | Österreich | Power-to-Heat Fernwärme | 0 | 8 | 22 | 44 | 65 | 88 | 109 | 73 | 68 | 72 | 72 | 81 | 86 | 81 | 87 | 95
Verzögerte Energiewende Szenario | Österreich | Power-to-Heat Industrie | 2 | 3 | 4 | 10 | 17 | 33 | 48 | 28 | 30 | 32 | 31 | 34 | 35 | 36 | 38 | 40
Verzögerte Energiewende Szenario | Österreich | Pumpspeicher | 1149 | 1172 | 1066 | 1438 | 1932 | 1963 | 1856 | 2136 | 2040 | 2017 | 2151 | 2314 | 2334 | 2394 | 2413 | 2475
Verzögerte Energiewende Szenario | Österreich | Stationaere Batteriesysteme | 0 | 0 | 0 | 0 | 0 | 0 | 0 | 0 | 0 | 0 | 0 | 0 | 1256 | 1302 | 1352 | 1384
Verzögerte Energiewende Szenario | Österreich | Sonstige | 0 | 0 | 0 | 0 | 0 | 0 | 0 | 0 | 0 | 0 | 0 | 0 | 0 | 0 | 0 | 0
Verzögerte Energiewende Szenario | Österreich | KWK-Sonstige | 0 | 0 | 0 | 0 | 0 | 0 | 0 | 0 | 0 | 0 | 0 | 0 | 0 | 0 | 0 | 0
Verzögerte Energiewende Szenario | Österreich | Steinkohle | 0 | 0 | 0 | 0 | 0 | 0 | 0 | 0 | 0 | 0 | 0 | 0 | 0 | 0 | 0 | 0
Verzögerte Energiewende Szenario | Österreich | KWK-Steinkohle | 0 | 0 | 0 | 0 | 0 | 0 | 0 | 0 | 0 | 0 | 0 | 0 | 0 | 0 | 0 | 0
Verzögerte Energiewende Szenario | Österreich | Speicherwasser | 2022 | 1778 | 1800 | 1800 | 1800 | 1800 | 1813 | 1837 | 1861 | 1885 | 1909 | 1933 | 1957 | 1981 | 2005 | 2029
Verzögerte Energiewende Szenario | Österreich | Wärmepumpe | 212 | 197 | 212 | 213 | 214 | 217 | 225 | 221 | 213 | 212 | 218 | 224 | 222 | 224 | 224 | 222

## VS-Indikatoren
Zurück zur LiesMich
Szenario | Jahr | LOLE [h/a] | EENS [GWh/a] | Importbeitrag [TWh] | Autarkiegrad [%]
Zielszenario | 2026 | 0.21 | 0.343 | 4.823 | 85.68
Zielszenario | 2030 | 0.01 | 0.037 | 6.252 | 91.32
Zielszenario | 2035 | 0.28 | 2.417 | 3.477 | 95.32
Verzögerte Energiewende Szenario | 2030 | 4.6 | 19.277 | 11.759 | 87.33
Verzögerte Energiewende Szenario | 2035 | 1.77 | 12.446 | 0.878 | 95.11
Nflex-Sensitivität | 2030 | 7.7 | 51.587 | 11.573 | 86.08
Nflex-Sensitivität | 2035 | 11.58 | 147.334 | 10.152 | 89.84
EE-Sensitivität | 2030 | 0.24 | 1.279 | 23.391 | 81.47
EE-Sensitivität | 2035 | 1.01 | 12.425 | 8.819 | 92.77

## Max. Auslastung (%)
Zurück zur LiesMich
Szenario | Jahr | 1.Perzentil | 25.Perzentil | Median | 75.Perzentil | 99.Perzentil
Zielszenario | 2026 | 71 | 78.81 | 80.53 | 83.31 | 88.95
Zielszenario | 2030 | 74.62 | 78.3 | 82.92 | 85.62 | 89.36
Zielszenario | 2035 | 74.12 | 81.47 | 86.25 | 88.29 | 95.06
Verzögerte Energiewende Szenario | 2030 | 79.83 | 85.83 | 88.98 | 92.37 | 98.85
Verzögerte Energiewende Szenario | 2035 | 70.26 | 82.78 | 88.06 | 91.41 | 97.92
Nflex-Sensitivität | 2030 | 86.12 | 92.96 | 95.29 | 96.24 | 99.92
Nflex-Sensitivität | 2035 | 91.15 | 96.71 | 99.1 | 99.86 | 100
EE-Sensitivität | 2030 | 82.62 | 88.41 | 90.03 | 90.03 | 97.33
EE-Sensitivität | 2035 | 78.21 | 86.27 | 88.66 | 91.64 | 96